## Sheet 1
supplier | supplier_id | model | original_model_id | model_id | item_id | hicId | ean13 | price | color | desc_it | desc_en | dimmer | led | halogen | screw | switcher | category | type | component | component_of | size | outdoor | wire_length | max_discount | title | subtitle | pic | light_schema | otherColors | projects | link | more | accessories
flos | flos | 265 | A0300009 | A0300009 | A0300009 | flos_A0300009 |  | 0 | bianco | Lampada da parete a luce diretta. Riflettore e braccio orientabile in acciaio verniciati a liquido. Supporto riflettore in ottone cromato. Contrappeso conico in ghisa. Attacco a muro di acciaio verniciato a liquido. | Lampada da parete a luce diretta. Riflettore e braccio orientabile in acciaio verniciati a liquido. Supporto riflettore in ottone cromato. Contrappeso conico in ghisa. Attacco a muro di acciaio verniciato a liquido. | 0 | 0 |  |  |  | soffitto |  | 0 |  |  | 0 |  | 14 | 265 |  | https://flos.com/wp-content/uploads/2017/10/265-ceiling-wall-rizzatto-flos-A0300009-product-still-life-big-1.jpg | https://flos.com/wp-content/uploads/2017/10/265-ceiling-wall-rizzatto-flos-A0300030-Thumbnail.jpg,www.arteinluce.shop/assets_ecommerce/flos/png/265-ceiling-wall-rizzatto-flos-A0300009-spech-tech-02-300x263-3.png,www.arteinluce.shop/assets_ecommerce/flos/png/265-ceiling-wall-rizzatto-flos-A03000_curva_fotometrica-01.png |  | https://flos.com/wp-content/uploads/2017/10/265-rizzatto-flos-A03000-01-product-life-01-1440x802.jpg,https://flos.com/wp-content/uploads/2017/10/265-rizzatto-flos-A03000-02-product-life-571x835.jpg,https://flos.com/wp-content/uploads/2017/10/265-rizzatto-flos-A03000-product-life-03-720x498.jpg | https://flos.com/it/prodotti/plafoniere/265/265/ | {"codice_articolo":"A0300009","montaggio":"A parete","ambiente":"Per interni","finitura":"Bianco, Nero","peso":"6kg.","descrizione_tecnica":"<p>Lampada da parete a luce diretta. Riflettore e braccio orientabile in acciaio verniciati a liquido. Supporto riflettore in ottone cromato. Contrappeso conico in ghisa. Attacco a muro di acciaio verniciato a liquido.</p>","colori":[{"name":"Bianco","id":"A0300009"},{"name":"Nero","id":"A0300030"}],"emergenza":"Senza","voltaggio":"220-250V","potenza":"MAX 75W","batteria":"No","alimentatore_incluso":"Sì","lunghezza_del_cavo_(mm)":"2030","materiale_di_costruzione":"Acciaio","peso_(kg)":"6","downloads":[{"label":"istruzioni","url":"https://flos.com/wp-content/uploads/2017/10/01_265.pdf"},{"label":"ricambi","url":"https://flos.com/wp-content/uploads/2017/10/02-PS_265.pdf"}]}
flos | flos | 2097/30 | A1400057 | A1400057 | A1400057 | flos_A1400057 |  | 0 | cromo | Lampada a sospensione a luce diffusa. Struttura centrale in ferro e bracci in ottone, entrambi cromati o dorati. Attacco a soffitto e rosone di acciaio. | Lampada a sospensione a luce diffusa. Struttura centrale in ferro e bracci in ottone, entrambi cromati o dorati. Attacco a soffitto e rosone di acciaio. | 0 | 0 |  |  |  | sospensione |  | 0 |  |  | 0 |  | 14 | 2097/30 |  | https://flos.com/wp-content/uploads/2017/10/2097-30-suspension-sarfatti-flos-A1400057-product-still-life-big-1.jpg | https://flos.com/wp-content/uploads/2017/10/2097-30-suspension-sarfatti-flos-A1400057-Thumbnail-1.jpg,www.arteinluce.shop/assets_ecommerce/flos/png/2097-30-suspension-sarafatti-flos-A1400057-spech-tech-02-300x263-2.png,www.arteinluce.shop/assets_ecommerce/flos/png/2097-30-suspension-sarafatti-flos-A14000_curva_fotometrica-01-01.png |  | https://flos.com/wp-content/uploads/2017/10/2097-suspension-sarfatti-flos-product-A15000-life-01-1440x802.jpg,https://flos.com/wp-content/uploads/2017/10/2097-suspension-sarfatti-flos-product-A15000-life-02-571x835.jpg,https://flos.com/wp-content/uploads/2017/10/2097-suspension-sarfatti-flos-product-A15000-life-03-720x498.jpg | https://flos.com/it/prodotti/lampadari-sospensione/2097/2097-30/ | {"codice_articolo":"A1400057","montaggio":"Sospensione","ambiente":"Per interni","finitura":"Cromo, Ottone","peso":"5.1kg.","descrizione_tecnica":"<p>Lampada a sospensione a luce diffusa. Struttura centrale in ferro e bracci in ottone, entrambi cromati o dorati. Attacco a soffitto e rosone di acciaio.</p>","colori":[{"name":"Cromo","id":"A1400057"},{"name":"Ottone","id":"A1400059"}],"emergenza":"Senza","voltaggio":"220-250V","potenza":"30x MAX 15W","batteria":"No","alimentatore_incluso":"Sì","lunghezza_del_cavo_(mm)":"2800","materiale_di_costruzione":"Acciaio","peso_(kg)":"5.1","tipo_di_sospensione_a soffitto":"Cavo di sospensione","downloads":[{"label":"istruzioni","url":"https://flos.com/wp-content/uploads/2017/10/01-2097-30-50-1.pdf"},{"label":"ricambi","url":"https://flos.com/wp-content/uploads/2017/10/02-PS_2097-30.pdf"}]}
flos | flos | 2097/50 | A1500057 | A1500057 | A1500057 | flos_A1500057 |  | 0 | cromo | Lampada a sospensione a luce diffusa. Struttura centrale in ferro e bracci in ottone, entrambi cromati o dorati. Attacco a soffitto e rosone di acciaio. | Lampada a sospensione a luce diffusa. Struttura centrale in ferro e bracci in ottone, entrambi cromati o dorati. Attacco a soffitto e rosone di acciaio. | 0 | 0 |  |  |  | sospensione |  | 0 |  |  | 0 |  | 14 | 2097/50 |  | https://flos.com/wp-content/uploads/2017/10/2097-50-suspension-sarfatti-flos-A1500057-product-still-life-big.jpg | https://flos.com/wp-content/uploads/2017/10/2097-50-suspension-sarfatti-flos-A1500057-Thumbnail-1.jpg,www.arteinluce.shop/assets_ecommerce/flos/png/2097-50-suspension-sarafatti-flos-A1500057-spech-tech-02-300x263.png,www.arteinluce.shop/assets_ecommerce/flos/png/2097-50-suspension-sarafatti-flos-A15000_curva_fotometrica-01-01-01.png |  | https://flos.com/wp-content/uploads/2017/10/2097-suspension-sarfatti-flos-product-A15000-life-01-1440x802.jpg,https://flos.com/wp-content/uploads/2017/10/2097-suspension-sarfatti-flos-product-A15000-life-02-571x835.jpg,https://flos.com/wp-content/uploads/2017/10/2097-suspension-sarfatti-flos-product-A15000-life-03-720x498.jpg | https://flos.com/it/prodotti/lampadari-sospensione/2097/2097-50/ | {"codice_articolo":"A1500057","montaggio":"Sospensione","ambiente":"Per interni","finitura":"Cromo, Ottone","peso":"9.2kg.","descrizione_tecnica":"<p>Lampada a sospensione a luce diffusa. Struttura centrale in ferro e bracci in ottone, entrambi cromati o dorati. Attacco a soffitto e rosone di acciaio.</p>","colori":[{"name":"Cromo","id":"A1500057"},{"name":"Ottone","id":"A1500059"}],"emergenza":"Senza","voltaggio":"220-250V","potenza":"50x MAX 15W","batteria":"No","alimentatore_incluso":"Sì","lunghezza_del_cavo_(mm)":"2800","materiale_di_costruzione":"Acciaio","peso_(kg)":"9.2","tipo_di_sospensione_a soffitto":"Cavo di sospensione","downloads":[{"label":"istruzioni","url":"https://flos.com/wp-content/uploads/2017/10/01-2097-30-50.pdf"},{"label":"ricambi","url":"https://flos.com/wp-content/uploads/2017/10/02-PS_2097-50.pdf"}]}
flos | flos | skygarden 1 | F0001009 | F0001009 | F0001009 | flos_F0001009 |  | 0 | glossy-white | Lampada a sospensione a luce diffusa. Cupola in gesso colato, lavorato meccanicamente e verniciato di colore bianco all’interno, mentre le finiture cromatiche all’esterno possono essere: ruggine, nero lucido, bianco lucido oppure oro opaco. Supporto cupola in gesso stampato in lega di alluminio pressofuso verniciato di colore bianco a liquido. Boccola superiore stampata in lega di alluminio pressofuso, lucidata e protetta con vernice trasparente su tutta la parte in vista. Passacavo superiore e ghiera di bloccaggio regolazione in PC (policarbonato) stampato ad iniezione di colore nero. Vite di regolazione in acciaio tornito e zincato. Ammortizzatori superiore ed inferiore in Silicone stampato ad iniezione trasparente. Supporto portalampada e fissaggio supporto in PPS (Polyphenylene Sulfide) stampato ad iniezione di colore nero. Diffusore in vetro opalino incamiciato soffiato a bocca. Ghiera di fissaggio vetro stampata in lega di alluminio pressofuso e finito con cromatatura alodine. Fregio Skygarden 1 in acciaio inox AISI 304 fotoinciso chimicamente ed imbutito meccanicamente. Attacco a plafone in acciaio stampato e zincato. Rosone in PA6 (Nylon) stampato ad iniezione di colore grigio con 30% di carica in fibra di vetro. | Lampada a sospensione a luce diffusa. Cupola in gesso colato, lavorato meccanicamente e verniciato di colore bianco all’interno, mentre le finiture cromatiche all’esterno possono essere: ruggine, nero lucido, bianco lucido oppure oro opaco. Supporto cupola in gesso stampato in lega di alluminio pressofuso verniciato di colore bianco a liquido. Boccola superiore stampata in lega di alluminio pressofuso, lucidata e protetta con vernice trasparente su tutta la parte in vista. Passacavo superiore e ghiera di bloccaggio regolazione in PC (policarbonato) stampato ad iniezione di colore nero. Vite di regolazione in acciaio tornito e zincato. Ammortizzatori superiore ed inferiore in Silicone stampato ad iniezione trasparente. Supporto portalampada e fissaggio supporto in PPS (Polyphenylene Sulfide) stampato ad iniezione di colore nero. Diffusore in vetro opalino incamiciato soffiato a bocca. Ghiera di fissaggio vetro stampata in lega di alluminio pressofuso e finito con cromatatura alodine. Fregio Skygarden 1 in acciaio inox AISI 304 fotoinciso chimicamente ed imbutito meccanicamente. Attacco a plafone in acciaio stampato e zincato. Rosone in PA6 (Nylon) stampato ad iniezione di colore grigio con 30% di carica in fibra di vetro. | 0 | 0 |  |  |  | sospensione |  | 0 |  |  | 0 |  | 14 | Skygarden 1 |  | https://flos.com/wp-content/uploads/2017/10/skygarden-suspension-1-wanders-flos-F0001009-product-still-life-big-2.jpg | https://flos.com/wp-content/uploads/2017/10/skygarden-suspension-1-wanders-flos-F0001044-Thumbnail-1.jpg,www.arteinluce.shop/assets_ecommerce/flos/png/skygarden-suspension-1-wanders-flos-F0001044-spech-tech-02-300x263.png |  | https://flos.com/wp-content/uploads/2017/10/skygarden-suspension-1-wanders-flos-F0001044-product-still-life-big.jpg,https://flos.com/wp-content/uploads/2017/10/skygarden-suspension-1-wanders-flos-F00010-product-life-01-1440X802.jpg,https://flos.com/wp-content/uploads/2017/10/skygarden-suspension-1-wanders-flos-F00010-product-life-02-571X835.jpg,https://flos.com/wp-content/uploads/2017/10/skygarden-suspension-1-wanders-flos-F00010-product-life-03-720X498.jpg | https://flos.com/it/prodotti/lampadari-sospensione/skygarden/skygarden-1/ | {"codice_articolo":"F0001044","montaggio":"Sospensione","ambiente":"Per interni","finitura":"Bianco lucido, Nero lucido, Oro opaco, Ruggine","peso":"13.0kg.","descrizione_tecnica":"<p>Lampada a sospensione a luce diffusa. Cupola in gesso colato, lavorato meccanicamente e verniciato di colore bianco all’interno, mentre le finiture cromatiche all’esterno possono essere: ruggine, nero lucido, bianco lucido oppure oro opaco. Supporto cupola in gesso stampato in lega di alluminio pressofuso verniciato di colore bianco a liquido. Boccola superiore stampata in lega di alluminio pressofuso, lucidata e protetta con vernice trasparente su tutta la parte in vista. Passacavo superiore e ghiera di bloccaggio regolazione in PC (policarbonato) stampato ad iniezione di colore nero. Vite di regolazione in acciaio tornito e zincato. Ammortizzatori superiore ed inferiore in Silicone stampato ad iniezione trasparente. Supporto portalampada e fissaggio supporto in PPS (Polyphenylene Sulfide) stampato ad iniezione di colore nero. Diffusore in vetro opalino incamiciato soffiato a bocca. Ghiera di fissaggio vetro stampata in lega di alluminio pressofuso e finito con cromatatura alodine. Fregio Skygarden 1 in acciaio inox AISI 304 fotoinciso chimicamente ed imbutito meccanicamente. Attacco a plafone in acciaio stampato e zincato. Rosone in PA6 (Nylon) stampato ad iniezione di colore grigio con 30% di carica in fibra di vetro.</p>","colori":[{"name":"Oro opaco","id":"44"},{"name":"Ruggine","id":"47"},{"name":"Nero lucido","id":"30"},{"name":"Bianco lucido","id":"09"}],"emergenza":"Senza","voltaggio":"220-250V","potenza":"MAX 150W","batteria":"No","alimentatore_incluso":"Sì","lunghezza_del_cavo_(mm)":"4000","materiale_di_costruzione":"Vetro, Gesso, Acciaio inox","peso_(kg)":"13.0","tipo_di_sospensione_a soffitto":"Cavo di sospensione in acciaio","downloads":[{"label":"istruzioni","url":"https://flos.com/wp-content/uploads/2017/10/01-SKYGARDEN-1-2.pdf"},{"label":"ricambi","url":"https://flos.com/wp-content/uploads/2017/10/02-PS_SKYGARDEN-S1.pdf"}]}
flos | flos | skygarden 2 | F0002009 | F0002009 | F0002009 | flos_F0002009 |  | 0 | glossy-white | Lampada a sospensione a luce diffusa. Cupola in gesso colato, lavorato meccanicamente e verniciato di colore bianco all'interno, mentre le finiture cromatiche all'esterno possono essere: ruggine, nero lucido, bianco lucido oppure oro opaco. Supporto cupola in gesso stampato in lega di alluminio pressofuso. Passacavo superiore e ghiera di bloccaggio regolazione in PC stampato ad iniezione di colore nero. Vite di regolazione in acciaio. Ammortizzatori superiore ed inferiore in Silicone stampato ad iniezione trasparente. Supporto portalampada e fissaggio supporto in PPS. Diffusore in vetro opalino incamiciato soffiato. Ghiera di fissaggio vetro stampata in lega di alluminio pressofuso e finito con cromatatura alodine. Fregio in acciaio inox AISI 304 fotoinciso chimicamente ed imbutito meccanicamente. Attacco a plafone in acciaio stampato e zincato. Rosone in PC stampato ad iniezione di colore grigio, verniciato nello stesso colore del corpo. | Lampada a sospensione a luce diffusa. Cupola in gesso colato, lavorato meccanicamente e verniciato di colore bianco all'interno, mentre le finiture cromatiche all'esterno possono essere: ruggine, nero lucido, bianco lucido oppure oro opaco. Supporto cupola in gesso stampato in lega di alluminio pressofuso. Passacavo superiore e ghiera di bloccaggio regolazione in PC stampato ad iniezione di colore nero. Vite di regolazione in acciaio. Ammortizzatori superiore ed inferiore in Silicone stampato ad iniezione trasparente. Supporto portalampada e fissaggio supporto in PPS. Diffusore in vetro opalino incamiciato soffiato. Ghiera di fissaggio vetro stampata in lega di alluminio pressofuso e finito con cromatatura alodine. Fregio in acciaio inox AISI 304 fotoinciso chimicamente ed imbutito meccanicamente. Attacco a plafone in acciaio stampato e zincato. Rosone in PC stampato ad iniezione di colore grigio, verniciato nello stesso colore del corpo. | 0 | 0 |  |  |  | sospensione |  | 0 |  |  | 0 |  | 14 | Skygarden 2 |  | https://flos.com/wp-content/uploads/2017/10/skygarden-suspension-2-wanders-flos-F0002009-product-still-life-big-2.jpg | https://flos.com/wp-content/uploads/2017/10/skygarden-suspension-2-wanders-flos-F0002044-Thumbnail-1.jpg,www.arteinluce.shop/assets_ecommerce/flos/png/skygarden-suspension-2-wanders-flos-F0002044-spech-tech-02-300x263.png |  | https://flos.com/wp-content/uploads/2017/10/skygarden-suspension-2-wanders-flos-F0002044-product-still-life-big.jpg,https://flos.com/wp-content/uploads/2017/10/skygarden-suspension-2-wanders-flos-F00020-product-life-01-1440X802.jpg,https://flos.com/wp-content/uploads/2017/10/skygarden-suspension-2-wanders-flos-F00020-product-life-02-571X835.jpg,https://flos.com/wp-content/uploads/2017/10/skygarden-suspension-2-wanders-flos-F00020-product-life-03-720X498.jpg | https://flos.com/it/prodotti/lampadari-sospensione/skygarden/skygarden-2/ | {"codice_articolo":"F0002044","montaggio":"Sospensione","ambiente":"Per interni","finitura":"Bianco lucido, Nero lucido, Oro opaco, Ruggine","peso":"29,0kg.","descrizione_tecnica":"<p>Lampada a sospensione a luce diffusa. Cupola in gesso colato, lavorato meccanicamente e verniciato di colore bianco all’interno, mentre le finiture cromatiche all’esterno possono essere: ruggine, nero lucido, bianco lucido oppure oro opaco. Supporto cupola in gesso stampato in lega di alluminio pressofuso. Passacavo superiore e ghiera di bloccaggio regolazione in PC stampato ad iniezione di colore nero. Vite di regolazione in acciaio. Ammortizzatori superiore ed inferiore in Silicone stampato ad iniezione trasparente. Supporto portalampada e fissaggio supporto in PPS. Diffusore in vetro opalino incamiciato soffiato. Ghiera di fissaggio vetro stampata in lega di alluminio pressofuso e finito con cromatatura alodine. Fregio in acciaio inox AISI 304 fotoinciso chimicamente ed imbutito meccanicamente. Attacco a plafone in acciaio stampato e zincato. Rosone in PC stampato ad iniezione di colore grigio, verniciato nello stesso colore del corpo.</p>","colori":[{"name":"Oro opaco","id":"44"},{"name":"Ruggine","id":"47"},{"name":"Nero lucido","id":"30"},{"name":"Bianco lucido","id":"09"}],"emergenza":"Senza","voltaggio":"220-250V","potenza":"MAX 230W","batteria":"No","alimentatore_incluso":"Sì","lunghezza_del_cavo_(mm)":"4000","materiale_di_costruzione":"Vetro, Gesso, Acciaio inox","peso_(kg)":"29,0","tipo_di_sospensione_a soffitto":"Cavo di sospensione in acciaio","downloads":[{"label":"istruzioni","url":"https://flos.com/wp-content/uploads/2017/10/01-SKYGARDEN-1-2-2.pdf"},{"label":"ricambi","url":"https://flos.com/wp-content/uploads/2017/10/02-PS_SKYGARDEN-S2.pdf"}]}
flos | flos | romeo moon suspension 2 | F0003000 | F0003000 | F0003000 | flos_F0003000 |  | 0 | glass | Lampada a sospensione a luce diffusa. Diffusore interno in vetro borosilicato pressato con finitura acidata. Diffusore esterno in vetro trasparente pressato. Il supporto diffusore è in policarbonato trasparente stampato ad iniezione. Schermo antipolvere in policarbonato trasparente fustellato. Rosone in ABS bianco stampato ad iniezione, ed attacco a soffitto di acciaio stampato e zincato. Cavi di sospensione di acciaio. | Lampada a sospensione a luce diffusa. Diffusore interno in vetro borosilicato pressato con finitura acidata. Diffusore esterno in vetro trasparente pressato. Il supporto diffusore è in policarbonato trasparente stampato ad iniezione. Schermo antipolvere in policarbonato trasparente fustellato. Rosone in ABS bianco stampato ad iniezione, ed attacco a soffitto di acciaio stampato e zincato. Cavi di sospensione di acciaio. | 0 | 0 |  |  |  | sospensione |  | 0 |  |  | 0 |  | 14 | Romeo Moon Suspension 2 |  | https://flos.com/wp-content/uploads/2017/10/romeo-moon-suspension-2-starck-flos-F0003000-product-still-life-big.jpg | https://flos.com/wp-content/uploads/2017/10/romeo-moon-suspension-2-starck-flos-F0003000-Thumbnail-1.jpg,www.arteinluce.shop/assets_ecommerce/flos/png/romeo-moon-suspension-2-starck-flos-F0003000-spech-tech-02-300x263.png,www.arteinluce.shop/assets_ecommerce/flos/png/romeo-moon-suspension-2-starck-flos-F6110000-curva-fotometrica-01-01-1.png |  | https://flos.com/wp-content/uploads/2017/10/romeo-moon-suspension-2-starck-flos-F00030-product-life-01-1440x802.jpg,https://flos.com/wp-content/uploads/2017/10/romeo-moon-suspension-2-starck-flos-F00030-product-life-02-571x835-1.jpg,https://flos.com/wp-content/uploads/2017/10/romeo-moon-suspension-2-starck-flos-F00030-product-life-03-720x498.jpg | https://flos.com/it/prodotti/lampadari-sospensione/romeo-moon/romeo-moon-s2/ | {"codice_articolo":"F0003000","montaggio":"Sospensione","ambiente":"Per interni","finitura":"Vetro","peso":"7.6kg.","descrizione_tecnica":"<p>Lampada a sospensione a luce diffusa. Diffusore interno in vetro borosilicato pressato con finitura acidata. Diffusore esterno in vetro trasparente pressato. Il supporto diffusore è in policarbonato trasparente stampato ad iniezione. Schermo antipolvere in policarbonato trasparente fustellato. Rosone in ABS bianco stampato ad iniezione, ed attacco a soffitto di acciaio stampato e zincato. Cavi di sospensione di acciaio.</p>","colori":[{"name":"Vetro","id":"F0003000"}],"emergenza":"Senza","voltaggio":"220-250V","potenza":"MAX 150W","batteria":"No","alimentatore_incluso":"Sì","lunghezza_del_cavo_(mm)":"4000","materiale_di_costruzione":"Vetro","peso_(kg)":"7.6","tipo_di_sospensione_a soffitto":"Cavo di sospensione","downloads":[{"label":"istruzioni","url":"https://flos.com/wp-content/uploads/2017/10/01-ROMEO-S-2.pdf"},{"label":"ricambi","url":"https://flos.com/wp-content/uploads/2017/10/PS_ROMEO-MOON-S2.pdf"}]}
flos | flos | long light | F0010009 | F0010009 | F0010009 | flos_F0010009 |  | 0 | bianco | Applique a luce indiretta. Corpo in alluminio estruso verniciato o anodizzato. Fregi laterali in alluminio pressofuso ripreso a 45° su controllo numerico per avere un perfetto accoppiamento con il corpo lampada Diffusori in PMMA stampato ad iniezione con finitura fotoincisa. Attacco a parete in PA66 stampato ad iniezione. Alimentatore multitensione integrato nel corpo. | Applique a luce indiretta. Corpo in alluminio estruso verniciato o anodizzato. Fregi laterali in alluminio pressofuso ripreso a 45° su controllo numerico per avere un perfetto accoppiamento con il corpo lampada Diffusori in PMMA stampato ad iniezione con finitura fotoincisa. Attacco a parete in PA66 stampato ad iniezione. Alimentatore multitensione integrato nel corpo. | 0 | 0 |  |  |  | soffitto |  | 0 |  |  | 0 |  | 14 | Long Light |  | https://flos.com/wp-content/uploads/2017/10/long-light-wall-lissoni-flos-F0010009-product-still-life-big-1.jpg | https://flos.com/wp-content/uploads/2017/10/long-light-wall-lissoni-flos-F0010009-product-thumbnail.jpg,www.arteinluce.shop/assets_ecommerce/flos/png/longlight-ceiling-wall-lissoni-flos-F0010009-spech-tech-02-300x263.png |  | https://flos.com/wp-content/uploads/2017/10/long-light-ceiling-wall-lissoni-flos-F00100-product-life-01-1440x802.jpg,https://flos.com/wp-content/uploads/2017/10/long-light-ceiling-wall-lissoni-flos-F00100-product-life-02-571x835.jpg,https://flos.com/wp-content/uploads/2017/10/long-light-ceiling-wall-lissoni-flos-F00100-product-life-03-720x498.jpg | https://flos.com/it/prodotti/plafoniere/long-light-cw/long-light/ | {"codice_articolo":"F0010009","montaggio":"A parete","ambiente":"Per interni","finitura":"Bianco","peso":"1.1kg.","descrizione_tecnica":"<p>Applique a luce indiretta. Corpo in alluminio estruso verniciato o anodizzato. Fregi laterali in alluminio pressofuso ripreso a 45° su controllo numerico per avere un perfetto accoppiamento con il corpo lampada Diffusori in PMMA stampato ad iniezione con finitura fotoincisa. Attacco a parete in PA66 stampato ad iniezione. Alimentatore multitensione integrato nel corpo.</p>","colori":[{"name":"Bianco","id":"F0010009"}],"emergenza":"Senza","voltaggio":"100-240V","potenza":"12W","batteria":"No","alimentatore_incluso":"Sì","materiale_di_costruzione":"Alluminio, PMMA","peso_(kg)":"1.1","downloads":[{"label":"istruzioni","url":"https://flos.com/wp-content/uploads/2017/10/01-LONG-LIGHT.pdf"},{"label":"ricambi","url":"https://flos.com/wp-content/uploads/2017/10/02-PS_LONG-LIGHT.pdf"}]}
flos | flos | tight light | F0011009 | F0011009 | F0011009 | flos_F0011009 |  | 0 | bianco | Applique a luce diretta/indiretta. Corpo in alluminio estruso verniciato. Fregi laterali in alluminio pressofuso ripreso a 45° su controllo numerico per avere un perfetto accoppiamento con il corpo lampada Diffusori in PMMA stampato ad iniezione con finitura fotoincisa. Attacco a parete in PA66 stampato ad iniezione. Alimentatore multitensione integrato nel corpo. | Applique a luce diretta/indiretta. Corpo in alluminio estruso verniciato. Fregi laterali in alluminio pressofuso ripreso a 45° su controllo numerico per avere un perfetto accoppiamento con il corpo lampada Diffusori in PMMA stampato ad iniezione con finitura fotoincisa. Attacco a parete in PA66 stampato ad iniezione. Alimentatore multitensione integrato nel corpo. | 0 | 0 |  |  |  | soffitto |  | 0 |  |  | 0 |  | 14 | Tight Light |  | https://flos.com/wp-content/uploads/2017/10/tight-light-wall-lissoni-flos-F0011009-product-still-life-big-1.jpg | https://flos.com/wp-content/uploads/2017/10/tight-light-wall-lissoni-flos-F0011009-product-thumbnail.jpg,www.arteinluce.shop/assets_ecommerce/flos/png/tight-light-ceiling-wall-castiglioni-flos-F0011009-spech-tech-02-300x263.png,www.arteinluce.shop/assets_ecommerce/flos/png/tight-light-ceiling-wall-castiglioni-flos-F0011009-curva-fotometrica-01-1.png |  | https://flos.com/wp-content/uploads/2017/10/tight-light-ceiling-wall-lissoni-flos-F00110-product-life-01-1440x802.jpg,https://flos.com/wp-content/uploads/2017/10/tight-light-ceiling-wall-lissoni-flos-F00110-product-life-02-571x835.jpg,https://flos.com/wp-content/uploads/2017/10/tight-light-ceiling-wall-lissoni-flos-F00110-product-life-03-720x498.jpg | https://flos.com/it/prodotti/plafoniere/tight-light-cw/tight-light/ | {"codice_articolo":"F0011009","montaggio":"A parete","ambiente":"Per interni","finitura":"Bianco","peso":"1.1kg.","descrizione_tecnica":"<p>Applique a luce diretta/indiretta. Corpo in alluminio estruso verniciato. Fregi laterali in alluminio pressofuso ripreso a 45° su controllo numerico per avere un perfetto accoppiamento con il corpo lampada Diffusori in PMMA stampato ad iniezione con finitura fotoincisa. Attacco a parete in PA66 stampato ad iniezione. Alimentatore multitensione integrato nel corpo.</p>","colori":[{"name":"Bianco","id":"F0011009"}],"emergenza":"Senza","voltaggio":"100-240V","potenza":"20W","batteria":"No","alimentatore_incluso":"Sì","materiale_di_costruzione":"Alluminio, PMMA","peso_(kg)":"1.1","downloads":[{"label":"istruzioni","url":"https://flos.com/wp-content/uploads/2017/10/01-TIGHT-LIGHT.pdf"},{"label":"ricambi","url":"https://flos.com/wp-content/uploads/2017/10/02-PS_TIGHT-LIGHT.pdf"}]}
flos | flos | d’e-light | F0028057 | F0028057 | F0028057 | flos_F0028057 |  | 0 | cromo | Apparecchio di illuminazione da tavolo. Testa in alluminio pressofuso stelo in alluminio estruso, base in zama per aumentare la stabilità. L'illuminazione avviene tramite una Light Guide appositamente studiata che permette di avere un flusso luminoso orientato in modo ottimale, concedendo un confort luminoso senza confronti. L'efficienza di questo innovativo sistema di illuminazione, pari al 98%, concede di sfruttare senza perdite la potenza dei led utilizzati. | Apparecchio di illuminazione da tavolo. Testa in alluminio pressofuso stelo in alluminio estruso, base in zama per aumentare la stabilità. L'illuminazione avviene tramite una Light Guide appositamente studiata che permette di avere un flusso luminoso orientato in modo ottimale, concedendo un confort luminoso senza confronti. L'efficienza di questo innovativo sistema di illuminazione, pari al 98%, concede di sfruttare senza perdite la potenza dei led utilizzati. | 0 | 0 |  |  |  | tavolo |  | 0 |  |  | 0 |  | 14 | D’E-light |  | https://flos.com/wp-content/uploads/2017/10/de-light-table-starck-flos-F0028057-product-still-life-big-2.jpg | https://flos.com/wp-content/uploads/2017/10/de-light-table-starck-flos-F0028057-product-thumbnail.jpg,www.arteinluce.shop/assets_ecommerce/flos/png/de-light-table-starck-flos-F0028057-spech-tech-02-300x263.png,www.arteinluce.shop/assets_ecommerce/flos/png/de-light-table-starck-flos-F0028057-curva-fotometrica-01.png |  | https://flos.com/wp-content/uploads/2017/10/de-light-table-starck-flos-F00280-product-life-01-1440x802.jpg,https://flos.com/wp-content/uploads/2017/10/de-light-table-starck-flos-F00280-product-life-02-571X835.jpg | https://flos.com/it/prodotti/lampade-tavolo/de-light/de-light/ | {"codice_articolo":"F0028057","montaggio":"Tavolo","ambiente":"Per interni","finitura":"Cromo","peso":"1kg.","descrizione_tecnica":"<p>Apparecchio di illuminazione da tavolo. Testa in alluminio pressofuso stelo in alluminio estruso, base in zama per aumentare la stabilità.<br>L’illuminazione avviene tramite una Light Guide appositamente studiata che permette di avere un flusso luminoso orientato in modo ottimale, concedendo un confort luminoso senza confronti. L’efficienza di questo innovativo sistema di illuminazione, pari al 98%, concede di sfruttare senza perdite la potenza dei led utilizzati.</p>","colori":[{"name":"Cromo","id":"F0028057"}],"emergenza":"Senza","voltaggio":"100-240/24V","potenza":"5W","batteria":"No","alimentatore_incluso":"Sì","materiale_di_costruzione":"Alluminio","peso_(kg)":"1","downloads":[{"label":"istruzioni","url":"https://flos.com/wp-content/uploads/2017/10/01-DE-LIGHT-8-30-PIN-EUR-USA.pdf"},{"label":"ricambi","url":"https://flos.com/wp-content/uploads/2017/10/PS_D’E-LIGHT-1.pdf"}]}
flos | flos | aim | F0090009 | F0090009 | F0090009 | flos_F0090009 |  | 0 | bianco | Apparecchio di illuminazione a sospensione. Corpo in alluminio tornito in lastra verniciato a liquido, diffusore in policarbonato ottico fotoinciso. Riflettore interno in ABS fotoinciso. Corpo orientabile. Alimentazione da rete. Il Led può essere dimmerizzabile con dimmer di tipo «Triac per Led» approvato da Flos. Flos non è responsabile in caso di installazioni in cui il collegamento all'impianto elettrico non sia corretto. La lunghezza del cavo utile è di 9 metri, la lampada può quindi essere sospesa a 3 metri dal soffitto. Disponibile rosone multiplo con possibilità di connettere fino a 5 Aim. | Apparecchio di illuminazione a sospensione. Corpo in alluminio tornito in lastra verniciato a liquido, diffusore in policarbonato ottico fotoinciso. Riflettore interno in ABS fotoinciso. Corpo orientabile. Alimentazione da rete. Il Led può essere dimmerizzabile con dimmer di tipo «Triac per Led» approvato da Flos. Flos non è responsabile in caso di installazioni in cui il collegamento all'impianto elettrico non sia corretto. La lunghezza del cavo utile è di 9 metri, la lampada può quindi essere sospesa a 3 metri dal soffitto. Disponibile rosone multiplo con possibilità di connettere fino a 5 Aim. | 0 | 0 |  |  |  | sospensione |  | 0 |  |  | 0 |  | 14 | Aim |  | https://flos.com/wp-content/uploads/2017/10/aim-suspension-bouroullec-flos-F0090009-product-still-life-big.jpg | https://flos.com/wp-content/uploads/2017/10/aim-suspension-bouroullec-flos-F0090009-Thumbnail-1.jpg,www.arteinluce.shop/assets_ecommerce/flos/png/aim-suspension-bouroullec-flos-F00900-spech-tech-02-300x263.png,www.arteinluce.shop/assets_ecommerce/flos/png/aim-suspension-bouroullec-flos-F00900-curva_fotometrica-01.png |  | https://flos.com/wp-content/uploads/2017/10/aim-suspension-bouroullec-flos-F00900-product-life-01-1440X802.jpg,https://flos.com/wp-content/uploads/2017/10/aim-suspension-bouroullec-flos-F00900-product-life-02-571X835.jpg,https://flos.com/wp-content/uploads/2017/10/aim-suspension-bouroullec-flos-F00900-product-life-03-720X498.jpg | https://flos.com/it/prodotti/lampadari-sospensione/aim/aim/ | {"codice_articolo":"F0090009","montaggio":"Sospensione","ambiente":"Per interni","finitura":"Marrone anodizzato, Bianco, Nero","peso":"3,2 (x1 AIM)kg.","descrizione_tecnica":"<p>Apparecchio di illuminazione a sospensione. Corpo in alluminio tornito in lastra verniciato a liquido, diffusore in policarbonato ottico fotoinciso. Riflettore interno in ABS fotoinciso. Corpo orientabile. Alimentazione da rete. Il Led può essere dimmerizzabile con dimmer di tipo «Triac per Led» approvato da Flos. Flos non è responsabile in caso di installazioni in cui il collegamento all’impianto elettrico non sia corretto. La lunghezza del cavo utile è di 9 metri, la lampada può quindi essere sospesa a 3 metri dal soffitto. Disponibile rosone multiplo con possibilità di connettere fino a 5 Aim.</p>","colori":[{"name":"Bianco","id":"F0090009"},{"name":"Nero","id":"F0090030"},{"name":"Marrone anodizzato","id":"F0090026"}],"emergenza":"Senza","voltaggio":"220-240V","potenza":"16W","batteria":"No","alimentatore_incluso":"Sì","lunghezza_del_cavo_(mm)":"9000/3000","materiale_di_costruzione":"ABS, Alluminio, Policarbonato","peso_(kg)":"3,2 (x1 AIM)","tipo_di_sospensione_a soffitto":"Cavo di sospensione","downloads":[{"label":"istruzioni","url":"https://flos.com/wp-content/uploads/2017/10/01-AIM.pdf"},{"label":"ricambi","url":"https://flos.com/wp-content/uploads/2017/10/02-PS_AIM.pdf"}]} | flos_F0093009;flos_F0093026;flos_F0093030;flos_RF22227
flos | flos | aim cavo-spina | F0092009 | F0092009 | F0092009 | flos_F0092009 |  | 0 | bianco | Apparecchio di illuminazione a sospensione. Corpo in alluminio tornito in lastra verniciato a liquido, diffusore in policarbonato ottico fotoinciso. Riflettore interno in ABS fotoinciso. Corpo orientabile. Alimentazione da rete. La lunghezza del cavo utile è di 9 metri, la lampada può quindi essere sospesa a 3 metri dal soffitto. Versione con spina a parete e dimmer/interruttore su cavo. | Apparecchio di illuminazione a sospensione. Corpo in alluminio tornito in lastra verniciato a liquido, diffusore in policarbonato ottico fotoinciso. Riflettore interno in ABS fotoinciso. Corpo orientabile. Alimentazione da rete. La lunghezza del cavo utile è di 9 metri, la lampada può quindi essere sospesa a 3 metri dal soffitto. Versione con spina a parete e dimmer/interruttore su cavo. | 0 | 0 |  |  |  | sospensione |  | 0 |  |  | 0 |  | 14 | Aim cavo-spina |  | https://flos.com/wp-content/uploads/2017/10/aim-suspension-bouroullec-flos-F0092009-product-still-life-big.jpg | https://flos.com/wp-content/uploads/2017/10/aim-suspension-bouroullec-flos-F0092009-Thumbnail.jpg,www.arteinluce.shop/assets_ecommerce/flos/png/aim-cableplug-suspension-bouroullec-flos-F00920-spech-tech-02-300x263.png,www.arteinluce.shop/assets_ecommerce/flos/png/aim-cableplug-suspension-bouroullec-flos-F00920-curva_fotometrica-01.png |  | https://flos.com/wp-content/uploads/2017/10/aim-suspension-bouroullec-flos-F00920-product-life-01-1440X802.jpg,https://flos.com/wp-content/uploads/2017/10/aim-suspension-bouroullec-flos-F00920-product-life-02-571X835.jpg,https://flos.com/wp-content/uploads/2017/10/aim-suspension-bouroullec-flos-F00920-product-life-03-720X498.jpg | https://flos.com/it/prodotti/lampadari-sospensione/aim/aim-cable-plug/ | {"codice_articolo":"F0092009","montaggio":"Sospensione","ambiente":"Per interni","finitura":"Marrone anodizzato, Bianco, Nero","peso":"3,2kg.","descrizione_tecnica":"<p>Apparecchio di illuminazione a sospensione. Corpo in alluminio tornito in lastra verniciato a liquido, diffusore in policarbonato ottico fotoinciso. Riflettore interno in ABS fotoinciso. Corpo orientabile. Alimentazione da rete. La lunghezza del cavo utile è di 9 metri, la lampada può quindi essere sospesa a 3 metri dal soffitto. Versione con spina a parete e dimmer/interruttore su cavo.</p>","colori":[{"name":"Bianco","id":"F0092009"},{"name":"Nero","id":"F0092030"},{"name":"Marrone anodizzato","id":"F0092026"}],"emergenza":"Senza","voltaggio":"230V","potenza":"16W","batteria":"No","alimentatore_incluso":"Sì","lunghezza_del_cavo_(mm)":"9000/3000","materiale_di_costruzione":"ABS, Alluminio, Policarbonato","peso_(kg)":"3,2","tipo_di_sospensione_a soffitto":"Cavo di sospensione","downloads":[{"label":"istruzioni","url":"https://flos.com/wp-content/uploads/2017/10/01-AIM-SWITCH.pdf"},{"label":"ricambi","url":"https://flos.com/wp-content/uploads/2017/10/02-PS_AIM-SWITCH-DIM.pdf"}]}
flos | flos | rosone multiplo - bianco | F0093009 | F0093009 | F0093009 | flos_F0093009 |  | 0 | Bianco |  |  | 0 | 0 |  |  |  | sospensione |  | 1 | flos_F0090009 |  | 0 |  | 14 | Rosone multiplo - Bianco |  | https://flos.com/wp-content/uploads/2017/10/A_F0093009.jpg
flos | flos | rosone multiplo - marrone | F0093026 | F0093026 | F0093026 | flos_F0093026 |  | 0 | Marrone |  |  | 0 | 0 |  |  |  | sospensione |  | 1 | flos_F0090009 |  | 0 |  | 14 | Rosone multiplo - Marrone |  | https://flos.com/wp-content/uploads/2017/10/A_F0093026.jpg
flos | flos | rosone multiplo - nero | F0093030 | F0093030 | F0093030 | flos_F0093030 |  | 0 | Nero |  |  | 0 | 0 |  |  |  | sospensione |  | 1 | flos_F0090009 |  | 0 |  | 14 | Rosone multiplo - Nero |  | https://flos.com/wp-content/uploads/2017/10/A_F0093030.jpg
flos | flos | aim small | F0095009 | F0095009 | F0095009 | flos_F0095009 |  | 0 | bianco | Apparecchio di illuminazione a sospensione. Corpo in alluminio tornito in lastra verniciato a liquido, diffusore in policarbonato ottico fotoinciso. Riflettore interno in PC fotoinciso. Corpo orientabile. Alimentazione da rete. Il Led può essere dimmerizzabile con dimmer di tipo «Triac per Led» approvato da Flos. Flos non è responsabile in caso di installazioni in cui il collegamento all'impianto elettrico non sia corretto. La lunghezza del cavo utile è di 9 metri, la lampada può quindi essere sospesa a 3 metri dal soffitto. Disponibile rosone multiplo con possibilità di connettere fino a 5 Aim Small. | Apparecchio di illuminazione a sospensione. Corpo in alluminio tornito in lastra verniciato a liquido, diffusore in policarbonato ottico fotoinciso. Riflettore interno in PC fotoinciso. Corpo orientabile. Alimentazione da rete. Il Led può essere dimmerizzabile con dimmer di tipo «Triac per Led» approvato da Flos. Flos non è responsabile in caso di installazioni in cui il collegamento all'impianto elettrico non sia corretto. La lunghezza del cavo utile è di 9 metri, la lampada può quindi essere sospesa a 3 metri dal soffitto. Disponibile rosone multiplo con possibilità di connettere fino a 5 Aim Small. | 0 | 0 |  |  |  | sospensione |  | 0 |  |  | 0 |  | 14 | Aim Small |  | https://flos.com/wp-content/uploads/2017/10/aim-small-suspension-bouroullec-flos-F0095009-product-still-life-big.jpg | https://flos.com/wp-content/uploads/2017/10/aim-small-suspension-bouroullec-flos-F0095009-Thumbnail-1.jpg,www.arteinluce.shop/assets_ecommerce/flos/png/aim-small-suspension-bouroullec-flos-F00950-spech-tech-02-300x263.png,www.arteinluce.shop/assets_ecommerce/flos/png/aim-small-suspension-bouroullec-flos-F00950_curva-fotometrica-01.png |  | https://flos.com/wp-content/uploads/2017/10/aim-small-suspension-bouroullec-flos-F00950-product-life-01-1440X802.jpg,https://flos.com/wp-content/uploads/2017/10/aim-small-suspension-bouroullec-flos-F00950-product-life-02-571X835.jpg,https://flos.com/wp-content/uploads/2017/10/aim-small-suspension-bouroullec-flos-F00950-product-life-03-720X498.jpg | https://flos.com/it/prodotti/lampadari-sospensione/aim/aim-small/ | {"codice_articolo":"F0095009","montaggio":"Sospensione","ambiente":"Per interni","finitura":"Marrone anodizzato, Bianco, Nero","peso":"1.9 (x1 AIM SMALL)kg.","descrizione_tecnica":"<p>Apparecchio di illuminazione a sospensione. Corpo in alluminio tornito in lastra verniciato a liquido, diffusore in policarbonato ottico fotoinciso. Riflettore interno in PC fotoinciso. Corpo orientabile. Alimentazione da rete. Il Led può essere dimmerizzabile con dimmer di tipo «Triac per Led» approvato da Flos. Flos non è responsabile in caso di installazioni in cui il collegamento all’impianto elettrico non sia corretto. La lunghezza del cavo utile è di 9 metri, la lampada può quindi essere sospesa a 3 metri dal soffitto. Disponibile rosone multiplo con possibilità di connettere fino a 5 Aim Small.</p>","colori":[{"name":"Bianco","id":"F0095009"},{"name":"Nero","id":"F0095030"},{"name":"Marrone anodizzato","id":"F0095026"}],"emergenza":"Senza","voltaggio":"220-240V","potenza":"12W","batteria":"No","alimentatore_incluso":"Sì","lunghezza_del_cavo_(mm)":"9000/3000","materiale_di_costruzione":"Alluminio, Policarbonato","peso_(kg)":"1.9 (x1 AIM SMALL)","tipo_di_sospensione_a soffitto":"Cavo di sospensione","downloads":[{"label":"istruzioni","url":"https://flos.com/wp-content/uploads/2017/10/01-AIM-1.pdf"},{"label":"ricambi","url":"https://flos.com/wp-content/uploads/2017/10/02-PS_AIM-SMALL.pdf"}]}
flos | flos | aim small cavo-spina | F0097009 | F0097009 | F0097009 | flos_F0097009 |  | 0 | bianco | Apparecchio di illuminazione a sospensione. Corpo in alluminio tornito in lastra verniciato a liquido, diffusore in policarbonato ottico fotoinciso. Riflettore interno in ABS fotoinciso. Corpo orientabile. Alimentazione da rete. La lunghezza del cavo utile è di 9 metri, la lampada può quindi essere sospesa a 3 metri dal soffitto. Versione con spina a parete e dimmer/interruttore su cavo. | Apparecchio di illuminazione a sospensione. Corpo in alluminio tornito in lastra verniciato a liquido, diffusore in policarbonato ottico fotoinciso. Riflettore interno in ABS fotoinciso. Corpo orientabile. Alimentazione da rete. La lunghezza del cavo utile è di 9 metri, la lampada può quindi essere sospesa a 3 metri dal soffitto. Versione con spina a parete e dimmer/interruttore su cavo. | 0 | 0 |  |  |  | sospensione |  | 0 |  |  | 0 |  | 14 | Aim Small cavo-spina |  | https://flos.com/wp-content/uploads/2017/10/aim-small-suspension-bouroullec-flos-F0097009-product-still-life-big.jpg | https://flos.com/wp-content/uploads/2017/10/aim-small-suspension-bouroullec-flos-F0097009-Thumbnail_01.jpg,www.arteinluce.shop/assets_ecommerce/flos/png/aim-small-canleplug-suspension-bouroullec-flos-F00970-spech-tech-02-300x263.png,www.arteinluce.shop/assets_ecommerce/flos/png/aim-small-cableplug-suspension-bouroullec-flos-F00970_curva_fotometrica-01.png |  | https://flos.com/wp-content/uploads/2017/10/aim-small-suspension-bouroullec-flos-F00970-product-life-01-1440X802.jpg,https://flos.com/wp-content/uploads/2017/10/aim-small-suspension-bouroullec-flos-F00970-product-life-02-571X835.jpg,https://flos.com/wp-content/uploads/2017/10/aim-small-suspension-bouroullec-flos-F00970-product-life-03-720X498.jpg | https://flos.com/it/prodotti/lampadari-sospensione/aim/aim-small-cable-plug/ | {"codice_articolo":"F0097009","montaggio":"Sospensione","ambiente":"Per interni","finitura":"Marrone anodizzato, Bianco, Nero","peso":"1.9kg.","descrizione_tecnica":"<p>Apparecchio di illuminazione a sospensione. Corpo in alluminio tornito in lastra verniciato a liquido, diffusore in policarbonato ottico fotoinciso. Riflettore interno in ABS fotoinciso. Corpo orientabile. Alimentazione da rete. La lunghezza del cavo utile è di 9 metri, la lampada può quindi essere sospesa a 3 metri dal soffitto. Versione con spina a parete e dimmer/interruttore su cavo.</p>","colori":[{"name":"Bianco","id":"F0097009"},{"name":"Nero","id":"F0097030"},{"name":"Marrone anodizzato","id":"F0097026"}],"emergenza":"Senza","voltaggio":"230V","potenza":"12W","batteria":"No","alimentatore_incluso":"Sì","lunghezza_del_cavo_(mm)":"9000/3000","materiale_di_costruzione":"Alluminio, Policarbonato","peso_(kg)":"1.9","tipo_di_sospensione_a soffitto":"Cavo di sospensione","downloads":[{"label":"istruzioni","url":"https://flos.com/wp-content/uploads/2017/10/01-AIM-SWITCH-1.pdf"},{"label":"ricambi","url":"https://flos.com/wp-content/uploads/2017/10/02-PS_AIM-SMALL-SWITCH-DIM.pdf"}]}
flos | flos | aim small fix | F0098009 | F0098009 | F0098009 | flos_F0098009 |  | 0 | bianco | Apparecchio di illuminazione a sospensione. Corpo in alluminio tornito in lastra verniciato a liquido, diffusore in policarbonato ottico fotoinciso. Riflettore interno in PC fotoinciso. Alimentazione da rete. La lunghezza del cavo utile è di 4 metri. | Apparecchio di illuminazione a sospensione. Corpo in alluminio tornito in lastra verniciato a liquido, diffusore in policarbonato ottico fotoinciso. Riflettore interno in PC fotoinciso. Alimentazione da rete. La lunghezza del cavo utile è di 4 metri. | 0 | 0 |  |  |  | sospensione |  | 0 |  |  | 0 |  | 14 | Aim Small fix |  | https://flos.com/wp-content/uploads/2017/10/aim-small-fix-suspension-bouroullec-flos-F0098009-product-still-life-big.jpg | https://flos.com/wp-content/uploads/2017/10/aim-small-fix-suspension-bouroullec-flos-F0098009-Thumbnail-01.jpg,www.arteinluce.shop/assets_ecommerce/flos/png/aim-small-fix-suspension-bouroullec-flos-F00980-spech-tech-02-300x263.png,www.arteinluce.shop/assets_ecommerce/flos/png/aim-small-fix-suspension-bouroullec-flos-F00980_curva_fotometrica-01.png |  | https://flos.com/wp-content/uploads/2017/10/aim-small-fix-suspension-bouroullec-flos-F00980-product-life-01-1440x802.jpg,https://flos.com/wp-content/uploads/2017/10/aim-small-fix-suspension-bouroullec-flos-F00980-product-life-02-571x835.jpg | https://flos.com/it/prodotti/lampadari-sospensione/aim/aim-small-fix/ | {"codice_articolo":"F0098009","montaggio":"Sospensione","ambiente":"Per interni","finitura":"Marrone anodizzato, Bianco, Nero","peso":"1.9kg.","descrizione_tecnica":"<p>Apparecchio di illuminazione a sospensione. Corpo in alluminio tornito in lastra verniciato a liquido, diffusore in policarbonato ottico fotoinciso. Riflettore interno in PC fotoinciso. Alimentazione da rete. La lunghezza del cavo utile è di 4 metri.</p>","colori":[{"name":"Bianco","id":"F0098009"},{"name":"Nero","id":"F0098030"},{"name":"Marrone anodizzato","id":"F0098026"}],"emergenza":"Senza","voltaggio":"220-240V","potenza":"12W","batteria":"No","alimentatore_incluso":"Sì","lunghezza_del_cavo_(mm)":"4000","materiale_di_costruzione":"Alluminio, Policarbonato","peso_(kg)":"1.9","tipo_di_sospensione_a soffitto":"Cavo di sospensione","downloads":[{"label":"istruzioni","url":"https://flos.com/wp-content/uploads/2017/10/01-AIM_SMALL_FIX.pdf"},{"label":"ricambi","url":"https://flos.com/wp-content/uploads/2017/10/02-PS_AIM-SMALL-FIX.pdf"}]}
flos | flos | aoy | F0200071 | F0200071 | F0200071 | flos_F0200071 |  | 0 | op | Lampada da tavolo a luce diffusa. Corpo lampada cilindrico in cristallo trasparente. Diffusore e riflettore in vetro bianco opalino. | Lampada da tavolo a luce diffusa. Corpo lampada cilindrico in cristallo trasparente. Diffusore e riflettore in vetro bianco opalino. | 0 | 0 |  |  |  | tavolo |  | 0 |  |  | 0 |  | 14 | Aoy |  | https://flos.com/wp-content/uploads/2017/10/aoy-table-castiglioni-flos-F0200071-product-still-life-big-6.jpg | https://flos.com/wp-content/uploads/2017/10/aoy-table-castiglioni-flos-F0200071-product-Thumbnail-1.jpg,www.arteinluce.shop/assets_ecommerce/flos/png/aoy-table-castiglioni-flos-F0200071-spech-tech-02-300x263-2.png,www.arteinluce.shop/assets_ecommerce/flos/png/aoy-table-castiglioni-flos-F0200071_curva_fotometrica-01.png |  | https://flos.com/wp-content/uploads/2017/10/aoy-table-castiglioni-flos-F0200071-product-still-life-big-5.jpg,https://flos.com/wp-content/uploads/2017/10/aoy-table-castiglioni-flos-F0200071-product-life-01-1440x802.jpg,https://flos.com/wp-content/uploads/2017/10/aoy-table-castiglioni-flos-F0200071-product-life-02-571x385.jpg,https://flos.com/wp-content/uploads/2017/10/aoy-table-castiglioni-flos-F0200071-product-life-03-720x498.jpg | https://flos.com/it/prodotti/lampade-tavolo/aoy/aoy/ | {"codice_articolo":"F0200071","montaggio":"Tavolo","ambiente":"Per interni","finitura":"Vetro opalino","peso":"12.1kg.","descrizione_tecnica":"<p>Lampada da tavolo a luce diffusa. Corpo lampada cilindrico in cristallo trasparente. Diffusore e riflettore in vetro bianco opalino.</p>","colori":[{"name":"Vetro opalino","id":"71"}],"emergenza":"Senza","regolazione":"Le funzioni ON/OFF dell'apparecchio sono poste sul cavo di alimentazione elettrica.","voltaggio":"220-250V","potenza":"1x MAX 100W+1x MAX 70W","batteria":"No","alimentatore_incluso":"Sì","lunghezza_del_cavo_(mm)":"2350","materiale_di_costruzione":"Vetro","peso_(kg)":"12.1","downloads":[{"label":"istruzioni","url":"https://flos.com/wp-content/uploads/2017/10/AOY.pdf"},{"label":"ricambi","url":"https://flos.com/wp-content/uploads/2017/10/PS_AOY.pdf"}]}
flos | flos | arco | F0300000 | F0300000 | F0300000 | flos_F0300000 |  | 0 | marble | Lampada da terra a luce diretta. Base di marmo bianco di Carrara. Stelo telescopico in acciaio inossidabile satinato. Riflettore orientabile e regolabile in altezza in alluminio stampato, lucidato e zapponato. | Lampada da terra a luce diretta. Base di marmo bianco di Carrara. Stelo telescopico in acciaio inossidabile satinato. Riflettore orientabile e regolabile in altezza in alluminio stampato, lucidato e zapponato. | 0 | 0 |  |  |  | terra |  | 0 |  |  | 0 |  | 14 | Arco |  | https://flos.com/wp-content/uploads/2017/10/Arco-floor-castiglioni-flos-F0300000-product-still-life-big.jpg | https://flos.com/wp-content/uploads/2017/10/Arco-led-floor-castiglioni-flos-F0303000-product-thumbnail-3.jpg,www.arteinluce.shop/assets_ecommerce/flos/png/arco-floor-castiglioni-flos-F0300000-spech-tech-02-300x263-4.png,www.arteinluce.shop/assets_ecommerce/flos/png/arco-floor-castiglioni-flos-F0300000-curfa-fotometrica-01.png |  | https://flos.com/wp-content/uploads/2017/10/arco-floor-castiglioni-flos-F03000-product-life-01-1440x802.jpg,https://flos.com/wp-content/uploads/2017/10/arco-floor-castiglioni-flos-F03000-product-life-02-571x835.jpg | https://flos.com/it/prodotti/lampade-terra/arco/arco/ | {"codice_articolo":"F0300000","montaggio":"A pavimento","ambiente":"Per interni","finitura":"Marmo","peso":"63.8kg.","descrizione_tecnica":"<p>Lampada da terra a luce diretta. Base di marmo bianco di Carrara. Stelo telescopico in acciaio inossidabile satinato. Riflettore orientabile e regolabile in altezza in alluminio stampato, lucidato e zapponato.</p>","colori":[{"name":"Marmo","id":"F0300000"}],"emergenza":"Senza","regolazione":"Interruttore on/off","voltaggio":"220-250V","potenza":"MAX 100W","batteria":"No","alimentatore_incluso":"Sì","lunghezza_del_cavo_(mm)":"2700","materiale_di_costruzione":"Alluminio, Marmo, Acciaio inox","peso_(kg)":"63.8","downloads":[{"label":"istruzioni","url":"https://flos.com/wp-content/uploads/2017/10/ARCO-EUR-USA.pdf"},{"label":"ricambi","url":"https://flos.com/wp-content/uploads/2017/10/PS_ARCO.pdf"}]}
flos | flos | arco led | F0303000 | F0303000 | F0303000 | flos_F0303000 |  | 0 | marble | Lampada da terra a luce diretta. Base di marmo bianco di Carrara. Stelo telescopico in acciaio inossidabile satinato. Riflettore orientabile e regolabile in altezza in alluminio stampato, lucidato e zapponato. | Lampada da terra a luce diretta. Base di marmo bianco di Carrara. Stelo telescopico in acciaio inossidabile satinato. Riflettore orientabile e regolabile in altezza in alluminio stampato, lucidato e zapponato. | 0 | 1 |  |  |  | terra |  | 0 |  |  | 0 |  | 14 | Arco Led |  | https://flos.com/wp-content/uploads/2017/10/Arco-led-floor-castiglioni-flos-F0303000-product-still-life-big.jpg | https://flos.com/wp-content/uploads/2017/10/Arco-led-floor-castiglioni-flos-F0303000-product-thumbnail-4.jpg,www.arteinluce.shop/assets_ecommerce/flos/png/arco-led-floor-castiglioni-flos-F0303000-spech-tech-02-300x263-3.png,www.arteinluce.shop/assets_ecommerce/flos/png/arco-led-floor-castiglioni-flos-F0303000-curva-fotometrica-01.png |  | https://flos.com/wp-content/uploads/2017/10/arco-floor-castiglioni-flos-F03000-product-life-01-1440x802.jpg,https://flos.com/wp-content/uploads/2017/10/arco-floor-castiglioni-flos-F03000-product-life-02-571x835.jpg | https://flos.com/it/prodotti/lampade-terra/arco/arco-led/ | {"codice_articolo":"F0303000","montaggio":"A pavimento","ambiente":"Per interni","finitura":"Marmo","peso":"63.8kg.","descrizione_tecnica":"<p>Lampada da terra a luce diretta. Base di marmo bianco di Carrara. Stelo telescopico in acciaio inossidabile satinato. Riflettore orientabile e regolabile in altezza in alluminio stampato, lucidato e zapponato.</p>","colori":[{"name":"Marmo","id":"F0303000"}],"emergenza":"Senza","regolazione":"dimmer","voltaggio":"100-240/48V","potenza":"28W","batteria":"No","alimentatore_incluso":"Sì","lunghezza_del_cavo_(mm)":"2700","materiale_di_costruzione":"Alluminio, Marmo, Acciaio inox","peso_(kg)":"63.8","downloads":[{"label":"istruzioni","url":"https://flos.com/wp-content/uploads/2017/10/ARCO-LED.pdf"},{"label":"ricambi","url":"https://flos.com/wp-content/uploads/2017/10/PS_ARCO-LED.pdf"}]}
flos | flos | ariette 1 | F0400009 | F0400009 | F0400009 | flos_F0400009 |  | 0 | fabric_ariette | Lampada da parete o soffitto a luce diffusa. Diffusore in tessuto sintetico. Attacco a muro in poliammide caricata con il 30% di fibra di vetro. | Lampada da parete o soffitto a luce diffusa. Diffusore in tessuto sintetico. Attacco a muro in poliammide caricata con il 30% di fibra di vetro. | 0 | 0 |  |  |  | soffitto |  | 0 |  |  | 0 |  | 14 | Ariette 1 |  | https://flos.com/wp-content/uploads/2017/10/ariette-1-ceiling-wall-scarpa-flos-F04000-product-still-life-big-1.jpg | https://flos.com/wp-content/uploads/2017/10/ariette-1-ceiling-wall-scarpa-flos-F04000-Thumbnail.jpg,www.arteinluce.shop/assets_ecommerce/flos/png/ariette-1-ceiling-wall-scarpa-flos-F0400009-spech-tech-02-300x263.png,www.arteinluce.shop/assets_ecommerce/flos/png/ariette1-ceiling-wall-scarpa-flos-F0400009_curva_fotometrica.png |  | https://flos.com/wp-content/uploads/2017/10/ariette-ceiling-wall-1-2-3-scarpa-flos-F04000-product-life-01-1440x802-1.jpg,https://flos.com/wp-content/uploads/2017/10/ariette-ceiling-wall-1-2-3-scarpa-flos-F04000-product-life-03-571x835-1.jpg,https://flos.com/wp-content/uploads/2017/10/ariette-ceiling-wall-1-2-3-scarpa-flos-F04000-product-life-03-720x498.jpg | https://flos.com/it/prodotti/plafoniere/ariette/ariette-1/ | {"codice_articolo":"F0400009","montaggio":"Soffitto e parete","ambiente":"Per interni","peso":"0.8kg.","descrizione_tecnica":"<p>Lampada da parete o soffitto a luce diffusa. Diffusore in tessuto sintetico. Attacco a muro in poliammide caricata con il 30% di fibra di vetro.</p>","colori":[{"name":"Tessuto leggero","id":"F0400009"}],"emergenza":"Senza","voltaggio":"220-250V","potenza":"4x MAX 40W","batteria":"No","alimentatore_incluso":"Sì","materiale_di_costruzione":"Tessuto","peso_(kg)":"0.8","downloads":[{"label":"istruzioni","url":"https://flos.com/wp-content/uploads/2017/10/01-ARIETTE-1-2-3.pdf"},{"label":"ricambi","url":"https://flos.com/wp-content/uploads/2017/10/02-PS_ARIETTE.pdf"}]}
flos | flos | arrangements line | F0401030 | F0401030 | F0401030 | flos_F0401030 |  | 0 | cancan_black | Apparecchio d’illuminazione a sospensione, a luce diffusa. Corpo in alluminio estruso, curvato, lavorato a CN e verniciato nero a polvere, diffusore in silicone ottico platinico. Ogni elemento è alimentato grazie a un sistema di connessione elettrica e meccanica, studiato appositamente per consentire configurazioni personalizzate del prodotto. I rosoni sono disponibili in due potenze: per una configurazione della lampada con potenza inferiore a 70W, o inferiore a 190W. Sono disponibili anche rosoni classe III per installazioni con power supply remoto: in versione “surface” nel caso di installazione su cemento, o “recessed” per soffitti in cartongesso. L’elettronica integrata nel rosone consente l’utilizzo di diversi sistemi di dimerizzazione: push, 1-10, potenziometro, DALI. Nel caso di assenza di questi sistemi si può settare il flusso luminoso in fase di installazione, con sistema push incluso nel rosone. Lunghezza dei cavi: 2,5mt. | Apparecchio d’illuminazione a sospensione, a luce diffusa. Corpo in alluminio estruso, curvato, lavorato a CN e verniciato nero a polvere, diffusore in silicone ottico platinico. Ogni elemento è alimentato grazie a un sistema di connessione elettrica e meccanica, studiato appositamente per consentire configurazioni personalizzate del prodotto. I rosoni sono disponibili in due potenze: per una configurazione della lampada con potenza inferiore a 70W, o inferiore a 190W. Sono disponibili anche rosoni classe III per installazioni con power supply remoto: in versione “surface” nel caso di installazione su cemento, o “recessed” per soffitti in cartongesso. L’elettronica integrata nel rosone consente l’utilizzo di diversi sistemi di dimerizzazione: push, 1-10, potenziometro, DALI. Nel caso di assenza di questi sistemi si può settare il flusso luminoso in fase di installazione, con sistema push incluso nel rosone. Lunghezza dei cavi: 2,5mt. | 0 | 0 |  |  |  | sospensione |  | 0 |  |  | 0 |  | 14 | Arrangements Line |  | https://flos.com/wp-content/uploads/2018/04/Arrangements-suspension-Line-anastassiades-flos-F0401030-product-still-life-big.jpg | https://flos.com/wp-content/uploads/2018/04/arrangements-suspension-anastassiades-flos-F0401030-Thumbnail_01.jpg,www.arteinluce.shop/assets_ecommerce/flos/png/Arrangements-suspension-Line-anastassiades-flos-F0401030-spech-tech-300x263-01-01.png,www.arteinluce.shop/assets_ecommerce/flos/png/arrangements-suspension-line-anastassiades-flos-F0401030-curva_fotometrica.png |  | https://flos.com/wp-content/uploads/2018/04/arrangements-suspension-line-anastassiades-flos-product-life-03-1440x802.jpg,https://flos.com/wp-content/uploads/2018/04/arrangements-suspension-line-anastassiades-flos-F0401030-product-life-03-571X835.jpg,https://flos.com/wp-content/uploads/2018/04/arrangements-suspension-line-anastassiades-flos-F0401030-product-life-01-498x720.jpg,https://flos.com/wp-content/uploads/2018/04/arrangements-suspension-line-anastassiades-flos-F0401030-product-life-01-571X835.jpg,https://flos.com/wp-content/uploads/2018/04/arrangements-suspension-line-anastassiades-flos-F0401030-product-life-01-720X498.jpg | https://flos.com/it/prodotti/lampadari-sospensione/arrangements/arrangements-line/ | {"codice_articolo":"F0401030","montaggio":"Sospensione","ambiente":"Per interni","finitura":"Nero","peso":"0.7kg.","descrizione_tecnica":"<p class=\"p1\">Apparecchio d’illuminazione a sospensione, a luce diffusa. Corpo in alluminio estruso, curvato, lavorato a CN e verniciato nero a polvere, diffusore in silicone ottico platinico.</p><p class=\"p1\">Ogni elemento è alimentato grazie a un sistema di connessione elettrica e meccanica, studiato appositamente per consentire configurazioni personalizzate del prodotto.</p><p class=\"p1\">I rosoni sono disponibili in due potenze: per una configurazione della lampada con potenza inferiore a 70W, o inferiore a 190W. Sono disponibili anche rosoni classe III per installazioni con power supply remoto: in versione “surface” nel caso di installazione su cemento, o “recessed” per soffitti in cartongesso.</p><p class=\"p1\">L’elettronica integrata nel rosone consente l’utilizzo di diversi sistemi di dimerizzazione: push, 1-10, potenziometro, DALI. Nel caso di assenza di questi sistemi si &nbsp;può settare il flusso luminoso in fase di installazione, con sistema push incluso nel rosone.</p><p class=\"p1\">Lunghezza dei cavi: 2,5mt.</p>","colori":[{"name":"Nero","id":"F0401030"}],"emergenza":"Senza","voltaggio":"48V","potenza":"29W","batteria":"No","alimentatore_incluso":"No","orientamento":"Fisso","lunghezza_del_cavo_(mm)":"2500","materiale_di_costruzione":"Alluminio","peso_(kg)":"0.7","tipo_di_sospensione_a soffitto":"Cavo di sospensione","downloads":[{"label":"istruzioni","url":"https://flos.com/wp-content/uploads/2018/04/26341-ISTR.MONT_.ARRANGEMENTS-ELEMENTS_web.pdf"},{"label":"ricambi","url":"https://flos.com/wp-content/uploads/2018/04/PS_ARRANGEMENTS_06_09_18.pdf"}]}
flos | flos | arrangements broken line | F0405030 | F0405030 | F0405030 | flos_F0405030 |  | 0 | cancan_black | Apparecchio d’illuminazione a sospensione, a luce diffusa. Corpo in alluminio estruso, curvato, lavorato a CN e verniciato nero a polvere, diffusore in silicone ottico platinico. Ogni elemento è alimentato grazie a un sistema di connessione elettrica e meccanica, studiato appositamente per consentire configurazioni personalizzate del prodotto. I rosoni sono disponibili in due potenze: per una configurazione della lampada con potenza inferiore a 70W, o inferiore a 190W. Sono disponibili anche rosoni classe III per installazioni con power supply remoto: in versione “surface” nel caso di installazione su cemento, o “recessed” per soffitti in cartongesso. L’elettronica integrata nel rosone consente l’utilizzo di diversi sistemi di dimerizzazione: push, 1-10, potenziometro, DALI. Nel caso di assenza di questi sistemi si può settare il flusso luminoso in fase di installazione, con sistema push incluso nel rosone. Lunghezza dei cavi: 2,5mt. | Apparecchio d’illuminazione a sospensione, a luce diffusa. Corpo in alluminio estruso, curvato, lavorato a CN e verniciato nero a polvere, diffusore in silicone ottico platinico. Ogni elemento è alimentato grazie a un sistema di connessione elettrica e meccanica, studiato appositamente per consentire configurazioni personalizzate del prodotto. I rosoni sono disponibili in due potenze: per una configurazione della lampada con potenza inferiore a 70W, o inferiore a 190W. Sono disponibili anche rosoni classe III per installazioni con power supply remoto: in versione “surface” nel caso di installazione su cemento, o “recessed” per soffitti in cartongesso. L’elettronica integrata nel rosone consente l’utilizzo di diversi sistemi di dimerizzazione: push, 1-10, potenziometro, DALI. Nel caso di assenza di questi sistemi si può settare il flusso luminoso in fase di installazione, con sistema push incluso nel rosone. Lunghezza dei cavi: 2,5mt. | 0 | 0 |  |  |  | sospensione |  | 0 |  |  | 0 |  | 14 | Arrangements Broken Line |  | https://flos.com/wp-content/uploads/2018/04/Arrangements-suspension-Broken_Line-anastassiades-flos-F0405030-product-still-life-big.jpg | https://flos.com/wp-content/uploads/2018/04/Arrangements-Broken-Line-suspension-anastassiades-flos-F0405030-Thumbnail_01.jpg,www.arteinluce.shop/assets_ecommerce/flos/png/Arrangements-suspension-Broken_Line-anastassiades-flos-F0405030-spech-tech-300x263-01-01-01.png,www.arteinluce.shop/assets_ecommerce/flos/png/arrangements-suspension-broken-line-anastassiades-flos-F0405030-curva_fotometrica.png |  | https://flos.com/wp-content/uploads/2018/04/arrangements-suspension-broken-line-anastassiades-flos-product-life-03-1440x802.jpg,https://flos.com/wp-content/uploads/2018/04/arrangements-suspension-broken-line-anastassiades-flos-F0405030-product-life-02-571X835.jpg,https://flos.com/wp-content/uploads/2018/04/arrangements-suspension-broken-line-anastassiades-flos-F0405030-product-life-01-498X720.jpg,https://flos.com/wp-content/uploads/2018/04/arrangements-suspension-broken-line-anastassiades-flos-F0405030-product-life-02-571X835-1.jpg | https://flos.com/it/prodotti/lampadari-sospensione/arrangements/arrangements-broken-line/ | {"codice_articolo":"F0405030","montaggio":"Sospensione","ambiente":"Per interni","finitura":"Nero","peso":"0.65kg.","descrizione_tecnica":"<p class=\"p1\">Apparecchio d’illuminazione a sospensione, a luce diffusa. Corpo in alluminio estruso, curvato, lavorato a CN e verniciato nero a polvere, diffusore in silicone ottico platinico.</p><p class=\"p1\">Ogni elemento è alimentato grazie a un sistema di connessione elettrica e meccanica, studiato appositamente per consentire configurazioni personalizzate del prodotto.</p><p class=\"p1\">I rosoni sono disponibili in due potenze: per una configurazione della lampada con potenza inferiore a 70W, o inferiore a 190W. Sono disponibili anche rosoni classe III per installazioni con power supply remoto: in versione “surface” nel caso di installazione su cemento, o “recessed” per soffitti in cartongesso.</p><p class=\"p1\">L’elettronica integrata nel rosone consente l’utilizzo di diversi sistemi di dimerizzazione: push, 1-10, potenziometro, DALI. Nel caso di assenza di questi sistemi si &nbsp;può settare il flusso luminoso in fase di installazione, con sistema push incluso nel rosone.</p><p class=\"p1\">Lunghezza dei cavi: 2,5mt.</p>","colori":[{"name":"Nero","id":"F0405030"}],"emergenza":"Senza","voltaggio":"48V","potenza":"24W","batteria":"No","alimentatore_incluso":"No","orientamento":"Fisso","lunghezza_del_cavo_(mm)":"2500","materiale_di_costruzione":"Alluminio","peso_(kg)":"0.65","tipo_di_sospensione_a soffitto":"Cavo di sospensione","downloads":[{"label":"istruzioni","url":"https://flos.com/wp-content/uploads/2018/04/26341-ISTR.MONT_.ARRANGEMENTS-ELEMENTS_web.pdf"},{"label":"ricambi","url":"https://flos.com/wp-content/uploads/2018/04/PS_ARRANGEMENTS_06_09_18.pdf"}]}
flos | flos | arrangements round small | F0406030 | F0406030 | F0406030 | flos_F0406030 |  | 0 | cancan_black | Apparecchio d’illuminazione a sospensione, a luce diffusa. Corpo in alluminio estruso, curvato, lavorato a CN e verniciato nero a polvere, diffusore in silicone ottico platinico. Ogni elemento è alimentato grazie a un sistema di connessione elettrica e meccanica, studiato appositamente per consentire configurazioni personalizzate del prodotto. I rosoni sono disponibili in due potenze: per una configurazione della lampada con potenza inferiore a 70W, o inferiore a 190W. Sono disponibili anche rosoni classe III per installazioni con power supply remoto: in versione “surface” nel caso di installazione su cemento, o “recessed” per soffitti in cartongesso. L’elettronica integrata nel rosone consente l’utilizzo di diversi sistemi di dimerizzazione: push, 1-10, potenziometro, DALI. Nel caso di assenza di questi sistemi si può settare il flusso luminoso in fase di installazione, con sistema push incluso nel rosone. Lunghezza dei cavi: 2,5mt. | Apparecchio d’illuminazione a sospensione, a luce diffusa. Corpo in alluminio estruso, curvato, lavorato a CN e verniciato nero a polvere, diffusore in silicone ottico platinico. Ogni elemento è alimentato grazie a un sistema di connessione elettrica e meccanica, studiato appositamente per consentire configurazioni personalizzate del prodotto. I rosoni sono disponibili in due potenze: per una configurazione della lampada con potenza inferiore a 70W, o inferiore a 190W. Sono disponibili anche rosoni classe III per installazioni con power supply remoto: in versione “surface” nel caso di installazione su cemento, o “recessed” per soffitti in cartongesso. L’elettronica integrata nel rosone consente l’utilizzo di diversi sistemi di dimerizzazione: push, 1-10, potenziometro, DALI. Nel caso di assenza di questi sistemi si può settare il flusso luminoso in fase di installazione, con sistema push incluso nel rosone. Lunghezza dei cavi: 2,5mt. | 0 | 0 |  |  |  | sospensione |  | 0 |  |  | 0 |  | 14 | Arrangements Round Small |  | https://flos.com/wp-content/uploads/2018/04/Arrangements-suspension-Round_S-anastassiades-flos-F0406030-product-still-life-big.jpg | https://flos.com/wp-content/uploads/2018/04/Arrangements-round-small-suspension-anastassiades-flos-F0406030-Thumbnail_01.jpg,www.arteinluce.shop/assets_ecommerce/flos/png/Arrangements-suspension-Round_S-anastassiades-flos-F0406030-spech-tech-300x263-01-01-01-01.png,www.arteinluce.shop/assets_ecommerce/flos/png/arrangements-suspension-round-small-anastassiades-flos-F0406030-curva_fotometrica.png |  | https://flos.com/wp-content/uploads/2018/04/arrangements-suspension-round-anastassiades-flos-product-life-03-1440x802-1.jpg,https://flos.com/wp-content/uploads/2018/04/arrangements-suspension-round-small-anastassiades-flos-F0406030-product-life-02-571X835.jpg,https://flos.com/wp-content/uploads/2018/04/arrangements-suspension-round-small-anastassiades-flos-F0406030-product-life-03-720X498.jpg | https://flos.com/it/prodotti/lampadari-sospensione/arrangements/arrangements-round-small/ | {"codice_articolo":"F0406030","montaggio":"Sospensione","ambiente":"Per interni","finitura":"Nero","peso":"0.5kg.","descrizione_tecnica":"<p class=\"p1\">Apparecchio d’illuminazione a sospensione, a luce diffusa. Corpo in alluminio estruso, curvato, lavorato a CN e verniciato nero a polvere, diffusore in silicone ottico platinico.</p><p class=\"p1\">Ogni elemento è alimentato grazie a un sistema di connessione elettrica e meccanica, studiato appositamente per consentire configurazioni personalizzate del prodotto.</p><p class=\"p1\">I rosoni sono disponibili in due potenze: per una configurazione della lampada con potenza inferiore a 70W, o inferiore a 190W. Sono disponibili anche rosoni classe III per installazioni con power supply remoto: in versione “surface” nel caso di installazione su cemento, o “recessed” per soffitti in cartongesso.</p><p class=\"p1\">L’elettronica integrata nel rosone consente l’utilizzo di diversi sistemi di dimerizzazione: push, 1-10, potenziometro, DALI. Nel caso di assenza di questi sistemi si &nbsp;può settare il flusso luminoso in fase di installazione, con sistema push incluso nel rosone.</p><p class=\"p1\">Lunghezza dei cavi: 2,5mt.</p>","colori":[{"name":"Nero","id":"F0406030"}],"emergenza":"Senza","voltaggio":"48V","potenza":"21W","batteria":"No","alimentatore_incluso":"No","orientamento":"Fisso","lunghezza_del_cavo_(mm)":"2500","materiale_di_costruzione":"Alluminio","peso_(kg)":"0.5","tipo_di_sospensione_a soffitto":"Cavo di sospensione","downloads":[{"label":"istruzioni","url":"https://flos.com/wp-content/uploads/2018/04/26341-ISTR.MONT_.ARRANGEMENTS-ELEMENTS_web.pdf"},{"label":"ricambi","url":"https://flos.com/wp-content/uploads/2018/04/PS_ARRANGEMENTS_06_09_18.pdf"}]}
flos | flos | arrangements round medium | F0407030 | F0407030 | F0407030 | flos_F0407030 |  | 0 | cancan_black | Apparecchio d’illuminazione a sospensione, a luce diffusa. Corpo in alluminio estruso, curvato, lavorato a CN e verniciato nero a polvere, diffusore in silicone ottico platinico. Ogni elemento è alimentato grazie a un sistema di connessione elettrica e meccanica, studiato appositamente per consentire configurazioni personalizzate del prodotto. I rosoni sono disponibili in due potenze: per una configurazione della lampada con potenza inferiore a 70W, o inferiore a 190W. Sono disponibili anche rosoni classe III per installazioni con power supply remoto: in versione “surface” nel caso di installazione su cemento, o “recessed” per soffitti in cartongesso. L’elettronica integrata nel rosone consente l’utilizzo di diversi sistemi di dimerizzazione: push, 1-10, potenziometro, DALI. Nel caso di assenza di questi sistemi si può settare il flusso luminoso in fase di installazione, con sistema push incluso nel rosone. Lunghezza dei cavi: 2,5mt. | Apparecchio d’illuminazione a sospensione, a luce diffusa. Corpo in alluminio estruso, curvato, lavorato a CN e verniciato nero a polvere, diffusore in silicone ottico platinico. Ogni elemento è alimentato grazie a un sistema di connessione elettrica e meccanica, studiato appositamente per consentire configurazioni personalizzate del prodotto. I rosoni sono disponibili in due potenze: per una configurazione della lampada con potenza inferiore a 70W, o inferiore a 190W. Sono disponibili anche rosoni classe III per installazioni con power supply remoto: in versione “surface” nel caso di installazione su cemento, o “recessed” per soffitti in cartongesso. L’elettronica integrata nel rosone consente l’utilizzo di diversi sistemi di dimerizzazione: push, 1-10, potenziometro, DALI. Nel caso di assenza di questi sistemi si può settare il flusso luminoso in fase di installazione, con sistema push incluso nel rosone. Lunghezza dei cavi: 2,5mt. | 0 | 0 |  |  |  | sospensione |  | 0 |  |  | 0 |  | 14 | Arrangements Round Medium |  | https://flos.com/wp-content/uploads/2018/04/Arrangements-suspension-Round_M-anastassiades-flos-F0407030-product-still-life-big.jpg | https://flos.com/wp-content/uploads/2018/04/Arrangements-round-medium-suspension-anastassiades-flos-F0407030-Thumbnail_01.jpg,www.arteinluce.shop/assets_ecommerce/flos/png/Arrangements-suspension-Round_M-anastassiades-flos-F0407030-spech-tech-300x263-01-01-01-1.png,www.arteinluce.shop/assets_ecommerce/flos/png/arrangements-suspension-round-medium-anastassiades-flos-F0407030-curva_fotometrica.png |  | https://flos.com/wp-content/uploads/2018/04/arrangements-suspension-round-anastassiades-flos-product-life-03-1440x802.jpg,https://flos.com/wp-content/uploads/2018/04/arrangements-suspension-round-medium-anastassiades-flos-F0407030-product-life-02-571X835.jpg,https://flos.com/wp-content/uploads/2018/04/arrangements-suspension-round-medium-anastassiades-flos-F0407030-product-life-01-498X720.jpg,https://flos.com/wp-content/uploads/2018/04/arrangements-suspension-round-medium-anastassiades-flos-F0407030-product-life-01-571X835.jpg,https://flos.com/wp-content/uploads/2018/04/arrangements-suspension-round-medium-anastassiades-flos-F0407030-product-life-03-571X835.jpg | https://flos.com/it/prodotti/lampadari-sospensione/arrangements/arrangements-round-medium/ | {"codice_articolo":"F0407030","montaggio":"Sospensione","ambiente":"Per interni","finitura":"Nero","peso":"0.8kg.","descrizione_tecnica":"<p class=\"p1\">Apparecchio d’illuminazione a sospensione, a luce diffusa. Corpo in alluminio estruso, curvato, lavorato a CN e verniciato nero a polvere, diffusore in silicone ottico platinico.</p><p class=\"p1\">Ogni elemento è alimentato grazie a un sistema di connessione elettrica e meccanica, studiato appositamente per consentire configurazioni personalizzate del prodotto.</p><p class=\"p1\">I rosoni sono disponibili in due potenze: per una configurazione della lampada con potenza inferiore a 70W, o inferiore a 190W. Sono disponibili anche rosoni classe III per installazioni con power supply remoto: in versione “surface” nel caso di installazione su cemento, o “recessed” per soffitti in cartongesso.</p><p class=\"p1\">L’elettronica integrata nel rosone consente l’utilizzo di diversi sistemi di dimerizzazione: push, 1-10, potenziometro, DALI. Nel caso di assenza di questi sistemi si &nbsp;può settare il flusso luminoso in fase di installazione, con sistema push incluso nel rosone.</p><p class=\"p1\">Lunghezza dei cavi: 2,5mt.</p>","colori":[{"name":"Nero","id":"F0407030"}],"emergenza":"Senza","voltaggio":"48V","potenza":"35W","batteria":"No","alimentatore_incluso":"No","orientamento":"Fisso","lunghezza_del_cavo_(mm)":"2500","materiale_di_costruzione":"Alluminio","peso_(kg)":"0.8","tipo_di_sospensione_a soffitto":"Cavo di sospensione","downloads":[{"label":"istruzioni","url":"https://flos.com/wp-content/uploads/2018/04/26341-ISTR.MONT_.ARRANGEMENTS-ELEMENTS_web.pdf"}]}
flos | flos | arrangements round large | F0408030 | F0408030 | F0408030 | flos_F0408030 |  | 0 | cancan_black | Apparecchio d’illuminazione a sospensione, a luce diffusa. Corpo in alluminio estruso, curvato, lavorato a CN e verniciato nero a polvere, diffusore in silicone ottico platinico. Ogni elemento è alimentato grazie a un sistema di connessione elettrica e meccanica, studiato appositamente per consentire configurazioni personalizzate del prodotto. I rosoni sono disponibili in due potenze: per una configurazione della lampada con potenza inferiore a 70W, o inferiore a 190W. Sono disponibili anche rosoni classe III per installazioni con power supply remoto: in versione “surface” nel caso di installazione su cemento, o “recessed” per soffitti in cartongesso. L’elettronica integrata nel rosone consente l’utilizzo di diversi sistemi di dimerizzazione: push, 1-10, potenziometro, DALI. Nel caso di assenza di questi sistemi si può settare il flusso luminoso in fase di installazione, con sistema push incluso nel rosone. Lunghezza dei cavi: 2,5mt. | Apparecchio d’illuminazione a sospensione, a luce diffusa. Corpo in alluminio estruso, curvato, lavorato a CN e verniciato nero a polvere, diffusore in silicone ottico platinico. Ogni elemento è alimentato grazie a un sistema di connessione elettrica e meccanica, studiato appositamente per consentire configurazioni personalizzate del prodotto. I rosoni sono disponibili in due potenze: per una configurazione della lampada con potenza inferiore a 70W, o inferiore a 190W. Sono disponibili anche rosoni classe III per installazioni con power supply remoto: in versione “surface” nel caso di installazione su cemento, o “recessed” per soffitti in cartongesso. L’elettronica integrata nel rosone consente l’utilizzo di diversi sistemi di dimerizzazione: push, 1-10, potenziometro, DALI. Nel caso di assenza di questi sistemi si può settare il flusso luminoso in fase di installazione, con sistema push incluso nel rosone. Lunghezza dei cavi: 2,5mt. | 0 | 0 |  |  |  | sospensione |  | 0 |  |  | 0 |  | 14 | Arrangements Round Large |  | https://flos.com/wp-content/uploads/2018/04/Arrangements-suspension-Round_L-anastassiades-flos-F0408030-product-still-life-big.jpg | https://flos.com/wp-content/uploads/2018/04/Arrangements-round-large-suspension-anastassiades-flos-F0408030-Thumbnail-01-1.jpg,www.arteinluce.shop/assets_ecommerce/flos/png/Arrangements-suspension-Round_L-anastassiades-flos-F0408030-spech-tech-300x263-01.png,www.arteinluce.shop/assets_ecommerce/flos/png/arrangements-suspension-round-large-anastassiades-flos-F0408030-curva_fotometrica.png |  | https://flos.com/wp-content/uploads/2018/04/arrangements-suspension-round-anastassiades-flos-product-life-02-1440x802-1.jpg,https://flos.com/wp-content/uploads/2018/04/arrangements-suspension-round-large-anastassiades-flos-F0408030-product-life-02-571X835.jpg,https://flos.com/wp-content/uploads/2018/04/arrangements-suspension-round-large-anastassiades-flos-F0408030-product-life-01-498x720.jpg,https://flos.com/wp-content/uploads/2018/04/arrangements-suspension-round-large-anastassiades-flos-F0408030-product-life-01-571X835.jpg,https://flos.com/wp-content/uploads/2018/04/arrangements-suspension-round-large-anastassiades-flos-F0408030-product-life-02-720X498.jpg,https://flos.com/wp-content/uploads/2018/04/arrangements-suspension-round-large-anastassiades-flos-F0408030-product-life-04-571X835.jpg | https://flos.com/it/prodotti/lampadari-sospensione/arrangements/arrangements-round-large/ | {"codice_articolo":"F0408030","montaggio":"Sospensione","ambiente":"Per interni","finitura":"Nero","peso":"1.3kg.","descrizione_tecnica":"<p class=\"p1\">Apparecchio d’illuminazione a sospensione, a luce diffusa. Corpo in alluminio estruso, curvato, lavorato a CN e verniciato nero a polvere, diffusore in silicone ottico platinico.</p><p class=\"p1\">Ogni elemento è alimentato grazie a un sistema di connessione elettrica e meccanica, studiato appositamente per consentire configurazioni personalizzate del prodotto.</p><p class=\"p1\">I rosoni sono disponibili in due potenze: per una configurazione della lampada con potenza inferiore a 70W, o inferiore a 190W. Sono disponibili anche rosoni classe III per installazioni con power supply remoto: in versione “surface” nel caso di installazione su cemento, o “recessed” per soffitti in cartongesso.</p><p class=\"p1\">L’elettronica integrata nel rosone consente l’utilizzo di diversi sistemi di dimerizzazione: push, 1-10, potenziometro, DALI. Nel caso di assenza di questi sistemi si &nbsp;può settare il flusso luminoso in fase di installazione, con sistema push incluso nel rosone.</p><p class=\"p1\">Lunghezza dei cavi: 2,5mt.</p>","colori":[{"name":"Nero","id":"F0408030"}],"emergenza":"Senza","voltaggio":"48V","potenza":"54W","batteria":"No","alimentatore_incluso":"No","orientamento":"Fisso","lunghezza_del_cavo_(mm)":"2500","materiale_di_costruzione":"Alluminio","peso_(kg)":"1.3","tipo_di_sospensione_a soffitto":"Cavo di sospensione","downloads":[{"label":"istruzioni","url":"https://flos.com/wp-content/uploads/2018/04/26341-ISTR.MONT_.ARRANGEMENTS-ELEMENTS_web.pdf"}]} | flos_F0415030;flos_F0416030;flos_F0418030
flos | flos | arrangements square large | F0409030 | F0409030 | F0409030 | flos_F0409030 |  | 0 | cancan_black | Apparecchio d’illuminazione a sospensione, a luce diffusa. Corpo in alluminio estruso, curvato, lavorato a CN e verniciato nero a polvere, diffusore in silicone ottico platinico. Ogni elemento è alimentato grazie a un sistema di connessione elettrica e meccanica, studiato appositamente per consentire configurazioni personalizzate del prodotto. I rosoni sono disponibili in due potenze: per una configurazione della lampada con potenza inferiore a 70W, o inferiore a 190W. Sono disponibili anche rosoni classe III per installazioni con power supply remoto: in versione “surface” nel caso di installazione su cemento, o “recessed” per soffitti in cartongesso. L’elettronica integrata nel rosone consente l’utilizzo di diversi sistemi di dimerizzazione: push, 1-10, potenziometro, DALI. Nel caso di assenza di questi sistemi si può settare il flusso luminoso in fase di installazione, con sistema push incluso nel rosone. Lunghezza dei cavi: 2,5mt. | Apparecchio d’illuminazione a sospensione, a luce diffusa. Corpo in alluminio estruso, curvato, lavorato a CN e verniciato nero a polvere, diffusore in silicone ottico platinico. Ogni elemento è alimentato grazie a un sistema di connessione elettrica e meccanica, studiato appositamente per consentire configurazioni personalizzate del prodotto. I rosoni sono disponibili in due potenze: per una configurazione della lampada con potenza inferiore a 70W, o inferiore a 190W. Sono disponibili anche rosoni classe III per installazioni con power supply remoto: in versione “surface” nel caso di installazione su cemento, o “recessed” per soffitti in cartongesso. L’elettronica integrata nel rosone consente l’utilizzo di diversi sistemi di dimerizzazione: push, 1-10, potenziometro, DALI. Nel caso di assenza di questi sistemi si può settare il flusso luminoso in fase di installazione, con sistema push incluso nel rosone. Lunghezza dei cavi: 2,5mt. | 0 | 0 |  |  |  | sospensione |  | 0 |  |  | 0 |  | 14 | Arrangements Square Large |  | https://flos.com/wp-content/uploads/2018/04/Arrangements-suspension-square_L-anastassiades-flos-F0409030-product-still-life-big.jpg | https://flos.com/wp-content/uploads/2018/04/Arrangements-square-large-suspension-anastassiades-flos-F0409030-Thumbnail_01.jpg,www.arteinluce.shop/assets_ecommerce/flos/png/Arrangements-suspension-Square_L-anastassiades-flos-F0409030-spech-tech-300x263-01-01-01-01-2.png,www.arteinluce.shop/assets_ecommerce/flos/png/arrangements-suspension-square-large-anastassiades-flos-F0409030-curva_fotometrica-01.png |  | https://flos.com/wp-content/uploads/2018/04/arrangements-suspension-square-anastassiades-flos-product-life-03-1440x802.jpg,https://flos.com/wp-content/uploads/2018/04/arrangements-suspension-square-large-anastassiades-flos-F0409030-product-life-03-571X835.jpg,https://flos.com/wp-content/uploads/2018/04/arrangements-suspension-square-large-anastassiades-flos-F0409030-product-life-01-498X720.jpg,https://flos.com/wp-content/uploads/2018/04/arrangements-suspension-square-large-anastassiades-flos-F0409030-product-life-02-571X835.jpg,https://flos.com/wp-content/uploads/2018/04/arrangements-suspension-square-large-anastassiades-flos-F0409030-product-life-02-720X498.jpg,https://flos.com/wp-content/uploads/2018/04/arrangements-suspension-square-large-anastassiades-flos-F0409030-product-life-04-571X835-1.jpg | https://flos.com/it/prodotti/lampadari-sospensione/arrangements/arrangements-square-large/ | {"codice_articolo":"F0409030","montaggio":"Sospensione","ambiente":"Per interni","finitura":"Nero","peso":"0.5kg.","descrizione_tecnica":"<p class=\"p1\">Apparecchio d’illuminazione a sospensione, a luce diffusa. Corpo in alluminio estruso, curvato, lavorato a CN e verniciato nero a polvere, diffusore in silicone ottico platinico.</p><p class=\"p1\">Ogni elemento è alimentato grazie a un sistema di connessione elettrica e meccanica, studiato appositamente per consentire configurazioni personalizzate del prodotto.</p><p class=\"p1\">I rosoni sono disponibili in due potenze: per una configurazione della lampada con potenza inferiore a 70W, o inferiore a 190W. Sono disponibili anche rosoni classe III per installazioni con power supply remoto: in versione “surface” nel caso di installazione su cemento, o “recessed” per soffitti in cartongesso.</p><p class=\"p1\">L’elettronica integrata nel rosone consente l’utilizzo di diversi sistemi di dimerizzazione: push, 1-10, potenziometro, DALI. Nel caso di assenza di questi sistemi si &nbsp;può settare il flusso luminoso in fase di installazione, con sistema push incluso nel rosone.</p><p class=\"p1\">Lunghezza dei cavi: 2,5mt.</p>","colori":[{"name":"Nero","id":"F0409030"}],"emergenza":"Senza","voltaggio":"48V","potenza":"34W","batteria":"No","alimentatore_incluso":"No","orientamento":"Fisso","lunghezza_del_cavo_(mm)":"2500","materiale_di_costruzione":"Alluminio","peso_(kg)":"0.5","tipo_di_sospensione_a soffitto":"Cavo di sospensione","downloads":[{"label":"istruzioni","url":"https://flos.com/wp-content/uploads/2018/04/26341-ISTR.MONT_.ARRANGEMENTS-ELEMENTS_web.pdf"},{"label":"ricambi","url":"https://flos.com/wp-content/uploads/2018/04/PS_ARRANGEMENTS_06_09_18.pdf"}]}
flos | flos | arrangements square small | F0410030 | F0410030 | F0410030 | flos_F0410030 |  | 0 | cancan_black | Apparecchio d’illuminazione a sospensione, a luce diffusa. Corpo in alluminio estruso, curvato, lavorato a CN e verniciato nero a polvere, diffusore in silicone ottico platinico. Ogni elemento è alimentato grazie a un sistema di connessione elettrica e meccanica, studiato appositamente per consentire configurazioni personalizzate del prodotto. I rosoni sono disponibili in due potenze: per una configurazione della lampada con potenza inferiore a 70W, o inferiore a 190W. Sono disponibili anche rosoni classe III per installazioni con power supply remoto: in versione “surface” nel caso di installazione su cemento, o “recessed” per soffitti in cartongesso. L’elettronica integrata nel rosone consente l’utilizzo di diversi sistemi di dimerizzazione: push, 1-10, potenziometro, DALI. Nel caso di assenza di questi sistemi si può settare il flusso luminoso in fase di installazione, con sistema push incluso nel rosone. Lunghezza dei cavi: 2,5mt. | Apparecchio d’illuminazione a sospensione, a luce diffusa. Corpo in alluminio estruso, curvato, lavorato a CN e verniciato nero a polvere, diffusore in silicone ottico platinico. Ogni elemento è alimentato grazie a un sistema di connessione elettrica e meccanica, studiato appositamente per consentire configurazioni personalizzate del prodotto. I rosoni sono disponibili in due potenze: per una configurazione della lampada con potenza inferiore a 70W, o inferiore a 190W. Sono disponibili anche rosoni classe III per installazioni con power supply remoto: in versione “surface” nel caso di installazione su cemento, o “recessed” per soffitti in cartongesso. L’elettronica integrata nel rosone consente l’utilizzo di diversi sistemi di dimerizzazione: push, 1-10, potenziometro, DALI. Nel caso di assenza di questi sistemi si può settare il flusso luminoso in fase di installazione, con sistema push incluso nel rosone. Lunghezza dei cavi: 2,5mt. | 0 | 0 |  |  |  | sospensione |  | 0 |  |  | 0 |  | 14 | Arrangements Square Small |  | https://flos.com/wp-content/uploads/2018/04/Arrangements-suspension-square_small-anastassiades-flos-F0410030-product-still-life-big.jpg | https://flos.com/wp-content/uploads/2018/04/arrangements-square-small-suspension-anastassiades-flos-F0410030-Thumbnail_01.jpg,www.arteinluce.shop/assets_ecommerce/flos/png/Arrangements-suspension-Square_S-anastassiades-flos-F0410030-spech-tech-300x263.png,www.arteinluce.shop/assets_ecommerce/flos/png/arrangements-suspension-round-small-anastassiades-flos-F0406030-curva_fotometrica-1.png |  | https://flos.com/wp-content/uploads/2018/04/Arrangements-suspension-square_L-anastassiades-flos-F0409030-product-still-life-big.jpg,https://flos.com/wp-content/uploads/2018/04/arrangements-suspension-square-anastassiades-flos-product-life-02-1440x802.jpg,https://flos.com/wp-content/uploads/2018/04/arrangements-suspension-square-small-anastassiades-flos-F0410030-product-life-03-571X835.jpg,https://flos.com/wp-content/uploads/2018/04/arrangements-suspension-square-small-anastassiades-flos-F0410030-product-life-03-720X498.jpg,https://flos.com/wp-content/uploads/2018/04/arrangements-suspension-square-small-anastassiades-flos-F0410030-product-life-02-571X835.jpg,https://flos.com/wp-content/uploads/2018/04/arrangements-suspension-square-small-anastassiades-flos-F0410030-product-life-01-571X835.jpg | https://flos.com/it/prodotti/lampadari-sospensione/arrangements/arrangements-square-small/ | {"codice_articolo":"F0410030","montaggio":"Sospensione","ambiente":"Per interni","finitura":"Nero","peso":"0.5kg.","descrizione_tecnica":"<p class=\"p1\">Apparecchio d’illuminazione a sospensione, a luce diffusa. Corpo in alluminio estruso, curvato, lavorato a CN e verniciato nero a polvere, diffusore in silicone ottico platinico.</p><p class=\"p1\">Ogni elemento è alimentato grazie a un sistema di connessione elettrica e meccanica, studiato appositamente per consentire configurazioni personalizzate del prodotto.</p><p class=\"p1\">I rosoni sono disponibili in due potenze: per una configurazione della lampada con potenza inferiore a 70W, o inferiore a 190W. Sono disponibili anche rosoni classe III per installazioni con power supply remoto: in versione “surface” nel caso di installazione su cemento, o “recessed” per soffitti in cartongesso.</p><p class=\"p1\">L’elettronica integrata nel rosone consente l’utilizzo di diversi sistemi di dimerizzazione: push, 1-10, potenziometro, DALI. Nel caso di assenza di questi sistemi si &nbsp;può settare il flusso luminoso in fase di installazione, con sistema push incluso nel rosone.</p><p class=\"p1\">Lunghezza dei cavi: 2,5mt.</p>","colori":[{"name":"Nero","id":"F0410030"}],"emergenza":"Senza","voltaggio":"48V","potenza":"20W","batteria":"No","alimentatore_incluso":"No","orientamento":"Fisso","lunghezza_del_cavo_(mm)":"2500","materiale_di_costruzione":"Alluminio","peso_(kg)":"0.5","tipo_di_sospensione_a soffitto":"Cavo di sospensione","downloads":[{"label":"istruzioni","url":"https://flos.com/wp-content/uploads/2018/04/26341-ISTR.MONT_.ARRANGEMENTS-ELEMENTS_web.pdf"},{"label":"ricambi","url":"https://flos.com/wp-content/uploads/2018/04/PS_ARRANGEMENTS_06_09_18.pdf"}]}
flos | flos | arrangements drop down | F0413030 | F0413030 | F0413030 | flos_F0413030 |  | 0 | cancan_black | Apparecchio d’illuminazione a sospensione, a luce diffusa. Corpo in alluminio estruso, curvato, lavorato a CN e verniciato nero a polvere, diffusore in silicone ottico platinico. Ogni elemento è alimentato grazie a un sistema di connessione elettrica e meccanica, studiato appositamente per consentire configurazioni personalizzate del prodotto. I rosoni sono disponibili in due potenze: per una configurazione della lampada con potenza inferiore a 70W, o inferiore a 190W. Sono disponibili anche rosoni classe III per installazioni con power supply remoto: in versione “surface” nel caso di installazione su cemento, o “recessed” per soffitti in cartongesso. L’elettronica integrata nel rosone consente l’utilizzo di diversi sistemi di dimerizzazione: push, 1-10, potenziometro, DALI. Nel caso di assenza di questi sistemi si può settare il flusso luminoso in fase di installazione, con sistema push incluso nel rosone. Lunghezza dei cavi: 2,5mt. | Apparecchio d’illuminazione a sospensione, a luce diffusa. Corpo in alluminio estruso, curvato, lavorato a CN e verniciato nero a polvere, diffusore in silicone ottico platinico. Ogni elemento è alimentato grazie a un sistema di connessione elettrica e meccanica, studiato appositamente per consentire configurazioni personalizzate del prodotto. I rosoni sono disponibili in due potenze: per una configurazione della lampada con potenza inferiore a 70W, o inferiore a 190W. Sono disponibili anche rosoni classe III per installazioni con power supply remoto: in versione “surface” nel caso di installazione su cemento, o “recessed” per soffitti in cartongesso. L’elettronica integrata nel rosone consente l’utilizzo di diversi sistemi di dimerizzazione: push, 1-10, potenziometro, DALI. Nel caso di assenza di questi sistemi si può settare il flusso luminoso in fase di installazione, con sistema push incluso nel rosone. Lunghezza dei cavi: 2,5mt. | 0 | 0 |  |  |  | sospensione |  | 0 |  |  | 0 |  | 14 | Arrangements Drop Down |  | https://flos.com/wp-content/uploads/2018/04/Arrangements-suspension-Drop_Down-anastassiades-flos-F0413030-product-still-life-big.jpg | https://flos.com/wp-content/uploads/2018/04/Arrangements-Drop-Down-suspension-anastassiades-flos-F0413030-Thumbnail_01.jpg,www.arteinluce.shop/assets_ecommerce/flos/png/Arrangements-Drop-Down-suspension-anastassiades-flos-F0413030-Thumbnail.png,www.arteinluce.shop/assets_ecommerce/flos/png/arrangements-suspension-drop_down-anastassiades-flos-F0413030-curva_fotometrica-01.png |  | https://flos.com/wp-content/uploads/2018/04/arrangements-suspension-drop-anastassiades-flos-product-life-01-1440x802.jpg,https://flos.com/wp-content/uploads/2018/04/arrangements-suspension-drop-down-anastassiades-flos-F0413030-product-life-03-571X835.jpg,https://flos.com/wp-content/uploads/2018/04/arrangements-suspension-drop-down-anastassiades-flos-F0413030-product-life-01-498X720.jpg,https://flos.com/wp-content/uploads/2018/04/arrangements-suspension-drop-down-anastassiades-flos-F0413030-product-life-02-498X720.jpg | https://flos.com/it/prodotti/lampadari-sospensione/arrangements/arrangements-drop-down/ | {"codice_articolo":"F0413030","montaggio":"Sospensione","ambiente":"Per interni","finitura":"Nero","peso":"0.5kg.","descrizione_tecnica":"<p class=\"p1\">Apparecchio d’illuminazione a sospensione, a luce diffusa. Corpo in alluminio estruso, curvato, lavorato a CN e verniciato nero a polvere, diffusore in silicone ottico platinico.</p><p class=\"p1\">Ogni elemento è alimentato grazie a un sistema di connessione elettrica e meccanica, studiato appositamente per consentire configurazioni personalizzate del prodotto.</p><p class=\"p1\">I rosoni sono disponibili in due potenze: per una configurazione della lampada con potenza inferiore a 70W, o inferiore a 190W. Sono disponibili anche rosoni classe III per installazioni con power supply remoto: in versione “surface” nel caso di installazione su cemento, o “recessed” per soffitti in cartongesso.</p><p class=\"p1\">L’elettronica integrata nel rosone consente l’utilizzo di diversi sistemi di dimerizzazione: push, 1-10, potenziometro, DALI. Nel caso di assenza di questi sistemi si &nbsp;può settare il flusso luminoso in fase di installazione, con sistema push incluso nel rosone.</p><p class=\"p1\">Lunghezza dei cavi: 2,5mt.</p>","colori":[{"name":"Nero","id":"F0413030"}],"emergenza":"Senza","voltaggio":"48V","potenza":"30W","batteria":"No","alimentatore_incluso":"No","orientamento":"Fisso","lunghezza_del_cavo_(mm)":"2500","materiale_di_costruzione":"Alluminio","peso_(kg)":"0.5","tipo_di_sospensione_a soffitto":"Cavo di sospensione","downloads":[{"label":"istruzioni","url":"https://flos.com/wp-content/uploads/2018/04/26341-ISTR.MONT_.ARRANGEMENTS-ELEMENTS_web.pdf"},{"label":"ricambi","url":"https://flos.com/wp-content/uploads/2018/04/PS_ARRANGEMENTS_06_09_18.pdf"}]}
flos | flos | arrangements drop up | F0414030 | F0414030 | F0414030 | flos_F0414030 |  | 0 | cancan_black | Apparecchio d’illuminazione a sospensione, a luce diffusa. Corpo in alluminio estruso, curvato, lavorato a CN e verniciato nero a polvere, diffusore in silicone ottico platinico. Ogni elemento è alimentato grazie a un sistema di connessione elettrica e meccanica, studiato appositamente per consentire configurazioni personalizzate del prodotto. I rosoni sono disponibili in due potenze: per una configurazione della lampada con potenza inferiore a 70W, o inferiore a 190W. Sono disponibili anche rosoni classe III per installazioni con power supply remoto: in versione “surface” nel caso di installazione su cemento, o “recessed” per soffitti in cartongesso. L’elettronica integrata nel rosone consente l’utilizzo di diversi sistemi di dimerizzazione: push, 1-10, potenziometro, DALI. Nel caso di assenza di questi sistemi si può settare il flusso luminoso in fase di installazione, con sistema push incluso nel rosone. Lunghezza dei cavi: 2,5mt. | Apparecchio d’illuminazione a sospensione, a luce diffusa. Corpo in alluminio estruso, curvato, lavorato a CN e verniciato nero a polvere, diffusore in silicone ottico platinico. Ogni elemento è alimentato grazie a un sistema di connessione elettrica e meccanica, studiato appositamente per consentire configurazioni personalizzate del prodotto. I rosoni sono disponibili in due potenze: per una configurazione della lampada con potenza inferiore a 70W, o inferiore a 190W. Sono disponibili anche rosoni classe III per installazioni con power supply remoto: in versione “surface” nel caso di installazione su cemento, o “recessed” per soffitti in cartongesso. L’elettronica integrata nel rosone consente l’utilizzo di diversi sistemi di dimerizzazione: push, 1-10, potenziometro, DALI. Nel caso di assenza di questi sistemi si può settare il flusso luminoso in fase di installazione, con sistema push incluso nel rosone. Lunghezza dei cavi: 2,5mt. | 0 | 0 |  |  |  | sospensione |  | 0 |  |  | 0 |  | 14 | Arrangements Drop Up |  | https://flos.com/wp-content/uploads/2018/04/Arrangements-suspension-Drop_Up-anastassiades-flos-F0414030-product-still-life-big.jpg | https://flos.com/wp-content/uploads/2018/04/Arrangements-Drop-Up-suspension-anastassiades-flos-F0414030-Thumbnail_01.jpg,www.arteinluce.shop/assets_ecommerce/flos/png/Arrangements-suspension-Drop_Up-anastassiades-flos-F0414030-spech-tech-300x263.png,www.arteinluce.shop/assets_ecommerce/flos/png/arrangements-suspension-drop_up-anastassiades-flos-F0414030-curva_fotometrica-01.png |  | https://flos.com/wp-content/uploads/2018/04/arrangements-suspension-drop-anastassiades-flos-product-life-01-1440x802.jpg,https://flos.com/wp-content/uploads/2018/04/arrangements-suspension-drop-up-anastassiades-flos-F0414030-product-life-02-571X835-1.jpg,https://flos.com/wp-content/uploads/2018/04/arrangements-suspension-drop-up-anastassiades-flos-F0414030-product-life-02-571X835.jpg,https://flos.com/wp-content/uploads/2018/04/arrangements-suspension-drop-up-anastassiades-flos-F0414030-product-life-03-571X835.jpg | https://flos.com/it/prodotti/lampadari-sospensione/arrangements/arrangements-drop-up/ | {"codice_articolo":"F0414030","montaggio":"Sospensione","ambiente":"Per interni","finitura":"Nero","peso":"0.5kg.","descrizione_tecnica":"<p class=\"p1\">Apparecchio d’illuminazione a sospensione, a luce diffusa. Corpo in alluminio estruso, curvato, lavorato a CN e verniciato nero a polvere, diffusore in silicone ottico platinico.</p><p class=\"p1\">Ogni elemento è alimentato grazie a un sistema di connessione elettrica e meccanica, studiato appositamente per consentire configurazioni personalizzate del prodotto.</p><p class=\"p1\">I rosoni sono disponibili in due potenze: per una configurazione della lampada con potenza inferiore a 70W, o inferiore a 190W. Sono disponibili anche rosoni classe III per installazioni con power supply remoto: in versione “surface” nel caso di installazione su cemento, o “recessed” per soffitti in cartongesso.</p><p class=\"p1\">L’elettronica integrata nel rosone consente l’utilizzo di diversi sistemi di dimerizzazione: push, 1-10, potenziometro, DALI. Nel caso di assenza di questi sistemi si &nbsp;può settare il flusso luminoso in fase di installazione, con sistema push incluso nel rosone.</p><p class=\"p1\">Lunghezza dei cavi: 2,5mt.</p>","colori":[{"name":"Nero","id":"F0414030"}],"emergenza":"Senza","voltaggio":"48V","potenza":"32W","batteria":"No","alimentatore_incluso":"No","orientamento":"Fisso","lunghezza_del_cavo_(mm)":"2500","materiale_di_costruzione":"Alluminio","peso_(kg)":"0.5","tipo_di_sospensione_a soffitto":"Cavo di sospensione","downloads":[{"label":"istruzioni","url":"https://flos.com/wp-content/uploads/2018/04/26341-ISTR.MONT_.ARRANGEMENTS-ELEMENTS_web.pdf"},{"label":"ricambi","url":"https://flos.com/wp-content/uploads/2018/04/PS_ARRANGEMENTS_06_09_18.pdf"}]}
flos | flos | big rose-max190w | F0415030 | F0415030 | F0415030 | flos_F0415030 |  | 0 |  |  |  | 0 | 0 |  |  |  | sospensione |  | 1 | flos_F0408030 |  | 0 |  | 14 | Big Rose-MAX190W |  | https://flos.com/wp-content/uploads/2018/04/Arrangements-suspension-anastassiades-flos-F0415030-accessory-spech-tech-01-500x500-1.jpg
flos | flos | small rose-max70 | F0416030 | F0416030 | F0416030 | flos_F0416030 |  | 0 |  |  |  | 0 | 0 |  |  |  | sospensione |  | 1 | flos_F0408030 |  | 0 |  | 14 | Small Rose-MAX70 |  | https://flos.com/wp-content/uploads/2018/04/Arrangements-suspension-anastassiades-flos-F0416030-accessory-spech-tech-01-500x500.jpg
flos | flos | recessed rose-max190w | F0418030 | F0418030 | F0418030 | flos_F0418030 |  | 0 |  |  |  | 0 | 0 |  |  |  | sospensione |  | 1 | flos_F0408030 |  | 0 |  | 14 | Recessed Rose-MAX190W |  | https://flos.com/wp-content/uploads/2018/07/Arrangements-suspension-anastassiades-flos-F0418030-accessory-spech-tech-01-500x500.jpg
flos | flos | ariette 2 | F0500009 | F0500009 | F0500009 | flos_F0500009 |  | 0 | fabric_ariette | Lampada da parete o soffitto a luce diffusa. Diffusore in tessuto sintetico. Attacco a muro in poliammide caricata con il 30% di fibra di vetro. | Lampada da parete o soffitto a luce diffusa. Diffusore in tessuto sintetico. Attacco a muro in poliammide caricata con il 30% di fibra di vetro. | 0 | 0 |  |  |  | soffitto |  | 0 |  |  | 0 |  | 14 | Ariette 2 |  | https://flos.com/wp-content/uploads/2017/10/ariette-2-ceiling-wall-scarpa-flos-F05000-product-still-life-big-1.jpg | https://flos.com/wp-content/uploads/2017/10/ariette-2-ceiling-wall-scarpa-flos-F04000-Thumbnail.jpg,www.arteinluce.shop/assets_ecommerce/flos/png/ariette-2-ceiling-wall-scarpa-flos-F0500009-spech-tech-02-300x263-1.png,www.arteinluce.shop/assets_ecommerce/flos/png/ariette2-ceiling-wall-scarpa-flos-F0500009_curva_fotometrica.png |  | https://flos.com/wp-content/uploads/2017/10/ariette-ceiling-wall-1-2-3-scarpa-flos-F04000-product-life-01-1440x802-1.jpg,https://flos.com/wp-content/uploads/2017/10/ariette-ceiling-wall-1-2-3-scarpa-flos-F04000-product-life-03-571x835-1.jpg,https://flos.com/wp-content/uploads/2017/10/ariette-ceiling-wall-1-2-3-scarpa-flos-F04000-product-life-03-720x498.jpg | https://flos.com/it/prodotti/plafoniere/ariette/ariette-2/ | {"codice_articolo":"F0500009","montaggio":"Soffitto e parete","ambiente":"Per interni","peso":"1kg.","descrizione_tecnica":"<p>Lampada da parete o soffitto a luce diffusa. Diffusore in tessuto sintetico. Attacco a muro in poliammide caricata con il 30% di fibra di vetro.</p>","colori":[{"name":"Tessuto leggero","id":"F0500009"}],"emergenza":"Senza","voltaggio":"220-250V","potenza":"4x MAX 40W","batteria":"No","alimentatore_incluso":"Sì","materiale_di_costruzione":"Tessuto","peso_(kg)":"1","downloads":[{"label":"istruzioni","url":"https://flos.com/wp-content/uploads/2017/10/01-ARIETTE-1-2-3.pdf"},{"label":"ricambi","url":"https://flos.com/wp-content/uploads/2017/10/02-PS_ARIETTE.pdf"}]}
flos | flos | ariette 3 | F0600009 | F0600009 | F0600009 | flos_F0600009 |  | 0 | fabric_ariette | Lampada da parete o soffitto a luce diffusa. Diffusore in tessuto sintetico. Attacco a muro in poliammide caricata con il 30% di fibra di vetro. | Lampada da parete o soffitto a luce diffusa. Diffusore in tessuto sintetico. Attacco a muro in poliammide caricata con il 30% di fibra di vetro. | 0 | 0 |  |  |  | soffitto |  | 0 |  |  | 0 |  | 14 | Ariette 3 |  | https://flos.com/wp-content/uploads/2017/10/ariette-3-ceiling-wall-scarpa-flos-F06000-product-still-life-big-1.jpg | https://flos.com/wp-content/uploads/2017/10/ariette-3-ceiling-wall-scarpa-flos-F04000-Thumbnail.jpg,www.arteinluce.shop/assets_ecommerce/flos/png/ariette-3-ceiling-wall-scarpa-flos-F0600009-spech-tech-02-300x263.png,www.arteinluce.shop/assets_ecommerce/flos/png/ariette3-ceiling-wall-scarpa-flos-F0600009_curva_fotometrica.png |  | https://flos.com/wp-content/uploads/2017/10/ariette-ceiling-wall-1-2-3-scarpa-flos-F04000-product-life-01-1440x802-1.jpg,https://flos.com/wp-content/uploads/2017/10/ariette-ceiling-wall-1-2-3-scarpa-flos-F04000-product-life-03-571x835-1.jpg,https://flos.com/wp-content/uploads/2017/10/ariette-ceiling-wall-1-2-3-scarpa-flos-F04000-product-life-03-720x498.jpg | https://flos.com/it/prodotti/plafoniere/ariette/ariette-3/ | {"codice_articolo":"F0600009","montaggio":"Soffitto e parete","ambiente":"Per interni","peso":"1.1kg.","descrizione_tecnica":"<p>Lampada da parete o soffitto a luce diffusa. Diffusore in tessuto sintetico. Attacco a muro in poliammide caricata con il 30% di fibra di vetro.</p>","colori":[{"name":"Tessuto leggero","id":"F0600009"}],"emergenza":"Senza","voltaggio":"220-250V","potenza":"4x MAX 40W","batteria":"No","alimentatore_incluso":"Sì","materiale_di_costruzione":"Tessuto","peso_(kg)":"1.1","downloads":[{"label":"istruzioni","url":"https://flos.com/wp-content/uploads/2017/10/01-ARIETTE-1-2-3.pdf"},{"label":"ricambi","url":"https://flos.com/wp-content/uploads/2017/10/02-PS_ARIETTE.pdf"}]}
flos | flos | biagio | F0700000 | F0700000 | F0700000 | flos_F0700000 |  | 0 | marmo-bianco | Lampada da tavolo a luce diretta. Corpo lampada ricavato da un unico blocco scavato di marmo bianco di Carrara tipo statuario. | Lampada da tavolo a luce diretta. Corpo lampada ricavato da un unico blocco scavato di marmo bianco di Carrara tipo statuario. | 0 | 0 |  |  |  | tavolo |  | 0 |  |  | 0 |  | 14 | Biagio |  | https://flos.com/wp-content/uploads/2017/10/biagio-table-scarpa-flos-F070000-product-still-life-big.jpg | https://flos.com/wp-content/uploads/2017/10/biagio-table-scarpa-flos-F070000-product-Thumbnail-1.jpg,www.arteinluce.shop/assets_ecommerce/flos/png/biagio-table-scarpa-flos-F0700000-spech-tech-02-300x263-1.png,www.arteinluce.shop/assets_ecommerce/flos/png/biagio-table-scarpa-flos-F0700000-curva-fotometrica-01.png |  | https://flos.com/wp-content/uploads/2017/10/biagio-table-scarpa-flos-F070000-product-still-life-big-3.jpg,https://flos.com/wp-content/uploads/2017/10/biagio-table-scarpa-flos-F070000-product-life-01-1440x802.jpg,https://flos.com/wp-content/uploads/2017/10/biagio-table-scarpa-flos-F070000-product-life-02-271x835.jpg | https://flos.com/it/prodotti/lampade-tavolo/biagio/biagio/ | {"codice_articolo":"F0700000","montaggio":"Tavolo","ambiente":"Per interni","finitura":"Marmo bianco","peso":"7.5kg.","descrizione_tecnica":"<p>Lampada da tavolo a luce diretta. Corpo lampada ricavato da un unico blocco scavato di marmo bianco di Carrara tipo statuario.</p>","colori":[{"name":"Marmo bianco","id":"F0700000"}],"emergenza":"Senza","regolazione":"La funzione ON/OFF dell'apparecchio, avviene mediante un interruttore su cavo.","voltaggio":"220-250V","potenza":"MAX 70W","batteria":"No","alimentatore_incluso":"Sì","lunghezza_del_cavo_(mm)":"2200","materiale_di_costruzione":"Marmo","peso_(kg)":"7.5","downloads":[{"label":"istruzioni","url":"https://flos.com/wp-content/uploads/2017/10/BIAGIO.pdf"},{"label":"ricambi","url":"https://flos.com/wp-content/uploads/2017/10/PS_BIAGIO.pdf"}]}
flos | flos | bibliotheque nationale | F1011000 | F1011000 | F1011000 | flos_F1011000 |  | 0 | trasparente | Apparecchio di illuminazione da terra a luce diffusa. Base, supporto asta e supporto diffusore in zama pressofusa cromata. Copertura della base in lamiera di acciaio P04 zincata. Diffusore interno e supporto portalampada in PC stampato ad iniezione di colore opalino. I diffusori esterni sono disponibili in tessuto accoppiato PVC, in metacrilato stampato ad iniezione finitura trasparente, grigio fumè, oppure in metallizzato grigio o bronzo sulla superficie interna utilizzando un processo di alluminatura sottovuoto. Anello superiore in PC stampato ad iniezione trasparente. Mensole in acciaio inox lucido. Una presa USB posizionata sulla base permette la ricarica dei più comuni smartphone e tablet (max 2A). | Apparecchio di illuminazione da terra a luce diffusa. Base, supporto asta e supporto diffusore in zama pressofusa cromata. Copertura della base in lamiera di acciaio P04 zincata. Diffusore interno e supporto portalampada in PC stampato ad iniezione di colore opalino. I diffusori esterni sono disponibili in tessuto accoppiato PVC, in metacrilato stampato ad iniezione finitura trasparente, grigio fumè, oppure in metallizzato grigio o bronzo sulla superficie interna utilizzando un processo di alluminatura sottovuoto. Anello superiore in PC stampato ad iniezione trasparente. Mensole in acciaio inox lucido. Una presa USB posizionata sulla base permette la ricarica dei più comuni smartphone e tablet (max 2A). | 0 | 0 |  |  |  | terra |  | 0 |  |  | 0 |  | 14 | Bibliotheque Nationale |  | https://flos.com/wp-content/uploads/2017/10/biblioteque-nationale-floor-starck-flos-F1011000-product-still-life-big.jpg | https://flos.com/wp-content/uploads/2017/10/biblioteque-nationale-floor-starck-flos-F1011007-product-thumbnail.jpg,www.arteinluce.shop/assets_ecommerce/flos/png/biblioteque-nationale-floor-starck-flos-F1011007-spech-tech-02-300x263.png |  | https://flos.com/wp-content/uploads/2017/10/biblioteque-nationale-floor-starck-flos-F1011007-product-still-life-big-3.jpg,https://flos.com/wp-content/uploads/2017/10/biblioteque-nationale-floor-starck-flos-F10110-product-life-01-1440x802-1.jpg,https://flos.com/wp-content/uploads/2017/10/biblioteque-nationale-floor-starck-flos-F10110-product-life-02-571x835.jpg,https://flos.com/wp-content/uploads/2017/10/biblioteque-nationale-floor-starck-flos-F10110-product-life-03-720x498-1.jpg | https://flos.com/it/prodotti/lampade-terra/bibliotheque-nationale/bibliotheque-nationale/ | {"codice_articolo":"F1011000","montaggio":"A pavimento","ambiente":"Per interni","finitura":"Bronzo alluminato, Argento alluminato, Tessuto, Fumé, Trasparente","peso":"10.3kg.","descrizione_tecnica":"<p>Apparecchio di illuminazione da terra a luce diffusa. Base, supporto asta e supporto diffusore in zama pressofusa cromata. Copertura della base in lamiera di acciaio P04 zincata. Diffusore interno e supporto portalampada in PC stampato ad iniezione di colore opalino. I diffusori esterni sono disponibili in tessuto accoppiato PVC, in metacrilato stampato ad iniezione finitura trasparente, grigio fumè, oppure in metallizzato grigio o bronzo sulla superficie interna utilizzando un processo di alluminatura sottovuoto. Anello superiore in PC stampato ad iniezione trasparente. Mensole in acciaio inox lucido. Una presa USB posizionata sulla base permette la ricarica dei più comuni smartphone e tablet (max 2A).</p>","colori":[{"name":"Trasparente","id":"F1011000"},{"name":"Argento alluminato","id":"F1011004"},{"name":"Tessuto","id":"F1011007"},{"name":"Bronzo alluminato","id":"F1011046"},{"name":"Fumé","id":"F1011030"}],"emergenza":"Senza","regolazione":"dimmer","voltaggio":"220-240V","potenza":"MAX 150W","batteria":"No","alimentatore_incluso":"No","lunghezza_del_cavo_(mm)":"2010","materiale_di_costruzione":"Metacrilato, Policarbonato, Acciaio inox","peso_(kg)":"10.3","downloads":[{"label":"istruzioni","url":"https://flos.com/wp-content/uploads/2017/10/BIBLIOTHEQUE-NATIONALE.pdf"},{"label":"ricambi","url":"https://flos.com/wp-content/uploads/2017/10/PS_BIBLIOTHEQUE-NATIONALE.pdf"}]}
flos | flos | bon jour | F1032009 | F1032009 | F1032009 | flos_F1032009 |  | 0 | bianco | Apparecchio di illuminazione da tavolo a luce diffusa. Base e diffusore in PMMA trasparente stampato ad iniezione. Fonte luminosa con tecnologia Edge Lighting. Cavo elettrico lunghezza utile 200 cm, con interruttore dimmer che garantisce le funzioni ON/OFF e regolazione del flusso luminoso 10-100%. Power supply su spina con plug intercambiabili. | Apparecchio di illuminazione da tavolo a luce diffusa. Base e diffusore in PMMA trasparente stampato ad iniezione. Fonte luminosa con tecnologia Edge Lighting. Cavo elettrico lunghezza utile 200 cm, con interruttore dimmer che garantisce le funzioni ON/OFF e regolazione del flusso luminoso 10-100%. Power supply su spina con plug intercambiabili. | 0 | 0 |  |  |  | tavolo |  | 0 |  |  | 0 |  | 14 | Bon Jour |  | https://flos.com/wp-content/uploads/2017/10/bon-jour-table-starck-flos-F1032009-product-still-life-big-2.jpg | https://flos.com/wp-content/uploads/2017/10/bon-jour-table-starck-flos-F1032009-product-Thumbnail.jpg,www.arteinluce.shop/assets_ecommerce/flos/png/bon-jour-table-starck-flos-F1032057-spech-tech-02-300x263.png,www.arteinluce.shop/assets_ecommerce/flos/png/bon-jour-table-starck-flos-F10320-F1033000-curva_fotometrica.png |  | https://flos.com/wp-content/uploads/2017/10/bon-jour-table-starck-flos-F10320-product-life-01-1440x802.jpg,https://flos.com/wp-content/uploads/2017/10/bon-jour-table-starck-flos-F10320-product-life-02-571x835-2.jpg,https://flos.com/wp-content/uploads/2017/10/bon-jour-table-starck-flos-F10320-product-life-03-720x498-2.jpg | https://flos.com/it/prodotti/lampade-tavolo/bon-jour/bon-jour/ | {"codice_articolo":"F1032009","montaggio":"Tavolo","ambiente":"Per interni","finitura":"Bianco, Rame, Cromo, Cromo opaco","peso":"2,0kg.","descrizione_tecnica":"<p>Apparecchio di illuminazione da tavolo a luce diffusa. Base e diffusore in PMMA trasparente stampato ad iniezione. Fonte luminosa con tecnologia Edge Lighting. Cavo elettrico lunghezza utile 200 cm, con interruttore dimmer che garantisce le funzioni ON/OFF e regolazione del flusso luminoso 10-100%. Power supply su spina con plug intercambiabili.</p>","colori":[{"name":"Bianco","id":"F1032009"},{"name":"Cromo opaco","id":"F1032046"},{"name":"Cromo","id":"F1032057"},{"name":"Rame","id":"F1032015"}],"emergenza":"Senza","voltaggio":"100-240/24V","potenza":"13W","batteria":"No","alimentatore_incluso":"No","peso_(kg)":"2,0","downloads":[{"label":"istruzioni","url":"https://flos.com/wp-content/uploads/2017/10/01_BON-JOUR-1.pdf"},{"label":"ricambi","url":"https://flos.com/wp-content/uploads/2017/10/PS_BONJOUR.pdf"}]} | flos_F1033000;flos_F1033007;flos_F1033019;flos_F1033030;flos_F1033070;flos_F1033088
flos | flos | corona - trasparente | F1033000 | F1033000 | F1033000 | flos_F1033000 |  | 0 | Trasparente |  |  | 0 | 0 |  |  |  | tavolo |  | 1 | flos_F1032009 |  | 0 |  | 14 | Corona - Trasparente |  | https://flos.com/wp-content/uploads/2017/10/bon-jour-table-starck-flos-F1033000-accessory-spech-tech-01-500x500.jpg
flos | flos | corona - tessuto | F1033007 | F1033007 | F1033007 | flos_F1033007 |  | 0 | Tessuto |  |  | 0 | 0 |  |  |  | tavolo |  | 1 | flos_F1032009 |  | 0 |  | 14 | Corona - Tessuto |  | https://flos.com/wp-content/uploads/2017/10/bon-jour-table-starck-flos-F1033007-accessory-spech-tech-02-500x500.jpg
flos | flos | corona - giallo | F1033019 | F1033019 | F1033019 | flos_F1033019 |  | 0 | Giallo |  |  | 0 | 0 |  |  |  | tavolo |  | 1 | flos_F1032009 |  | 0 |  | 14 | Corona - Giallo |  | https://flos.com/wp-content/uploads/2017/10/bon-jour-table-starck-flos-F1033019-accessory-spech-tech-03-500x500.jpg
flos | flos | corona - fumè | F1033030 | F1033030 | F1033030 | flos_F1033030 |  | 0 | Fumè |  |  | 0 | 0 |  |  |  | tavolo |  | 1 | flos_F1032009 |  | 0 |  | 14 | Corona - Fumè |  | https://flos.com/wp-content/uploads/2017/10/bon-jour-table-starck-flos-F1033030-accessory-spech-tech-04-500x500.jpg
flos | flos | corona - ambra | F1033070 | F1033070 | F1033070 | flos_F1033070 |  | 0 | Ambra |  |  | 0 | 0 |  |  |  | tavolo |  | 1 | flos_F1032009 |  | 0 |  | 14 | Corona - Ambra |  | https://flos.com/wp-content/uploads/2017/10/bon-jour-table-starck-flos-F1033070-accessory-spech-tech-05-500x500.jpg
flos | flos | corona - rafia | F1033088 | F1033088 | F1033088 | flos_F1033088 |  | 0 | Rafia |  |  | 0 | 0 |  |  |  | tavolo |  | 1 | flos_F1032009 |  | 0 |  | 14 | Corona - Rafia |  | https://flos.com/wp-content/uploads/2017/10/bon-jour-table-starck-flos-F1033088-accessory-spech-tech-06-500x500.jpg
flos | flos | corona-rosso | F1036035 | F1036035 | F1036035 | flos_F1036035 |  | 0 |  |  |  | 0 | 0 |  |  |  | tavolo |  | 1 | flos_F1037009 |  | 0 |  | 14 | Corona-Rosso |  | https://flos.com/wp-content/uploads/2018/08/bon-jour-table-starck-flos-F1036035-accessory-spech-tech-02-500x500.jpg
flos | flos | bon jour unplugged | F1037009 | F1037009 | F1037009 | flos_F1037009 |  | 0 | bianco | Apparecchio di illuminazione da tavolo ricaricabile a luce diretta. Base e top cover in ABS e finitura tramite sputtering o verniciatura. Diffusore e paralume in PMMA trasparente stampato ad iniezione. Fonte luminosa con tecnologia Edge Lighting. Autonomia di 6 ore, ricarica tramite Micro-USB. Slide switch posizionato sotto la base che garantisce la funzione dimmer 4-step. Cavo ricarica USB-C incluso nell'imballo lunghezza utile 120 cm. Carica batterie USB su spina con plug intercambiabili. | Apparecchio di illuminazione da tavolo ricaricabile a luce diretta. Base e top cover in ABS e finitura tramite sputtering o verniciatura. Diffusore e paralume in PMMA trasparente stampato ad iniezione. Fonte luminosa con tecnologia Edge Lighting. Autonomia di 6 ore, ricarica tramite Micro-USB. Slide switch posizionato sotto la base che garantisce la funzione dimmer 4-step. Cavo ricarica USB-C incluso nell'imballo lunghezza utile 120 cm. Carica batterie USB su spina con plug intercambiabili. | 0 | 0 |  |  |  | tavolo |  | 0 |  |  | 0 |  | 14 | Bon Jour Unplugged |  | https://flos.com/wp-content/uploads/2017/10/bon-jour-unplugged-table-starck-flos-F1037009-product-still-life-big-1.jpg | https://flos.com/wp-content/uploads/2017/10/bon-jour-unplugged-table-starck-flos-F1037009-product-thumbnail.jpg,www.arteinluce.shop/assets_ecommerce/flos/png/bon-jour-unplugged-table-starck-flos-F1037009-spech-tech-02-300x263.png,www.arteinluce.shop/assets_ecommerce/flos/png/bon-jour-unplugged-table-starck-flos-F10350_F1036000-curva-fotometrica-01.png |  | https://flos.com/wp-content/uploads/2017/10/bon-jour-unplugged-table-starck-flos-F10370-product-life-01-1440x802.jpg,https://flos.com/wp-content/uploads/2017/10/bon-jour-unplugged-table-starck-flos-F10370-product-life-02-571x835.jpg,https://flos.com/wp-content/uploads/2017/10/bon-jour-unplugged-table-starck-flos-F10370-product-life-03-720x498.jpg | https://flos.com/it/prodotti/lampade-tavolo/bon-jour/bon-jour-unplugged/ | {"codice_articolo":"F1037046","montaggio":"Tavolo","ambiente":"Per interni","finitura":"Bianco, Rame, Cromo, Cromo opaco","peso":"0,6kg.","descrizione_tecnica":"<p>Apparecchio di illuminazione da tavolo ricaricabile a luce diretta. Base e top cover in ABS e finitura tramite sputtering o verniciatura. Diffusore e paralume in PMMA trasparente stampato ad iniezione. Fonte luminosa con tecnologia Edge Lighting. Autonomia di 6 ore, ricarica tramite Micro-USB. Slide switch posizionato sotto la base che garantisce la funzione dimmer 4-step. Cavo ricarica USB-C incluso nell’imballo lunghezza utile 120 cm. Carica batterie USB su spina con plug intercambiabili.</p>","colori":[{"name":"Cromo opaco","id":"F1037046"},{"name":"Bianco","id":"F1037009"},{"name":"Cromo","id":"F1037057"},{"name":"Rame","id":"F1037015"}],"emergenza":"Senza","voltaggio":"100-240/5V","potenza":"2,5W","batteria":"Sì","alimentatore_incluso":"No","materiale_di_costruzione":"ABS, Alluminio, PMMA","peso_(kg)":"0,6","downloads":[{"label":"istruzioni","url":"https://flos.com/wp-content/uploads/2017/10/BON-JOUR-UNPLUGGED.pdf"},{"label":"ricambi","url":"https://flos.com/wp-content/uploads/2017/10/02-PS_BON-JOUR-UNPLUGGED-OPTIC.pdf"}]}
flos | flos | bon jour versailles | F1041015 | F1041015 | F1041015 | flos_F1041015 |  | 0 | copper | Lampada da tavolo a luce diffusa. Diffusore e base in polimetilmetacrilato trasparente stampato ad iniezione. Copertura in ABS metallizzato/verniciato. Sorgente luminosa con tecnologia Edge Lighting. Lunghezza del cavo di alimentazione 200 cm, con dimmer che fornisce funzioni ON-OFF e regolazione del 10-100% della luce. Alimentatore plug-in con connettori intercambiabili. . | Lampada da tavolo a luce diffusa. Diffusore e base in polimetilmetacrilato trasparente stampato ad iniezione. Copertura in ABS metallizzato/verniciato. Sorgente luminosa con tecnologia Edge Lighting. Lunghezza del cavo di alimentazione 200 cm, con dimmer che fornisce funzioni ON-OFF e regolazione del 10-100% della luce. Alimentatore plug-in con connettori intercambiabili. . | 0 | 0 |  |  |  | tavolo |  | 0 |  |  | 0 |  | 14 | Bon Jour Versailles |  | https://flos.com/wp-content/uploads/2017/11/bon-jour-versailles-table-starck-flos-F1041015-product-still-life-big-1.jpg | https://flos.com/wp-content/uploads/2017/11/bon-jour-versailles-table-starck-flos-F1041015-product-Thumbnail.jpg,www.arteinluce.shop/assets_ecommerce/flos/png/bon-jour-versailles-table-starck-flos-F1041015-spech-tech-02-300x263.png |  | https://flos.com/wp-content/uploads/2017/11/bon-jour-versailles-table-starck-flos-F10410-product-life-01-1440x802.jpg,https://flos.com/wp-content/uploads/2017/11/bon-jour-versailles-table-starck-flos-F10410-product-life-02-571x835.jpg,https://flos.com/wp-content/uploads/2017/11/bon-jour-versailles-table-starck-flos-F10410-product-life-03-720x498.jpg | https://flos.com/it/prodotti/lampade-tavolo/bon-jour/bon-jour-versailles/ | {"codice_articolo":"F1041015","montaggio":"Tavolo","ambiente":"Per interni","finitura":"Cromo, Rame","peso":"1,54kg.","descrizione_tecnica":"<p class=\"textbox\" dir=\"ltr\">Lampada da tavolo a luce diffusa. Diffusore e base in polimetilmetacrilato trasparente stampato ad iniezione. Copertura in ABS metallizzato/verniciato. Sorgente luminosa con tecnologia Edge Lighting. Lunghezza del cavo di alimentazione 200 cm, con dimmer che fornisce funzioni ON-OFF e regolazione del 10-100% della luce. Alimentatore plug-in con connettori intercambiabili.</p><p>.</p>","colori":[{"name":"Rame","id":"F1041015"},{"name":"Cromo","id":"F1041057"}],"emergenza":"Senza","voltaggio":"100-240/24V","potenza":"13W","batteria":"No","alimentatore_incluso":"No","orientamento":"Fisso","peso_(kg)":"1,54","downloads":[{"label":"istruzioni","url":"https://flos.com/wp-content/uploads/2017/11/01-BON-JOUR-VERSAILLES.pdf"},{"label":"ricambi","url":"https://flos.com/wp-content/uploads/2017/11/02_PS_BON-JOUR-VERSAILLES.pdf"}]}
flos | flos | bon jour versailles small | F1042015 | F1042015 | F1042015 | flos_F1042015 |  | 0 | copper | Lampada da tavolo a luce diffusa. Diffusore e base in polimetilmetacrilato trasparente stampato ad iniezione. Copertura in ABS metallizzato/verniciato. Sorgente luminosa con tecnologia Edge Lighting. Lunghezza del cavo di alimentazione 200 cm, con dimmer che fornisce funzioni ON-OFF e regolazione del 10-100% della luce. Alimentatore plug-in con connettori intercambiabili. | Lampada da tavolo a luce diffusa. Diffusore e base in polimetilmetacrilato trasparente stampato ad iniezione. Copertura in ABS metallizzato/verniciato. Sorgente luminosa con tecnologia Edge Lighting. Lunghezza del cavo di alimentazione 200 cm, con dimmer che fornisce funzioni ON-OFF e regolazione del 10-100% della luce. Alimentatore plug-in con connettori intercambiabili. | 0 | 0 |  |  |  | tavolo |  | 0 |  |  | 0 |  | 14 | Bon Jour Versailles Small |  | https://flos.com/wp-content/uploads/2017/11/bon-jour-versailles-small-table-starck-flos-F1042015-product-still-life-big-1.jpg | https://flos.com/wp-content/uploads/2017/11/bon-jour-versailles-small-table-starck-flos-F1042015-product-Thumbnail.jpg,www.arteinluce.shop/assets_ecommerce/flos/png/bon-jour-versailles-small-table-starck-flos-F1042015-spech-tech-02-300x263.png |  | https://flos.com/wp-content/uploads/2017/11/bon-jour-versailles-small-table-starck-flos-F10420-product-life-01-1440x802.jpg,https://flos.com/wp-content/uploads/2017/11/bon-jour-versailles-small-table-starck-flos-F10420-product-life-02-571x835.jpg,https://flos.com/wp-content/uploads/2017/11/bon-jour-versailles-small-table-starck-flos-F10420-product-life-03-720x498.jpg | https://flos.com/it/prodotti/lampade-tavolo/bon-jour/bon-jour-versailles-small/ | {"codice_articolo":"F1042057","montaggio":"Tavolo","ambiente":"Per interni","finitura":"Cromo, Rame","peso":"0,28kg.","descrizione_tecnica":"<p>Lampada da tavolo a luce diffusa. Diffusore e base in polimetilmetacrilato trasparente stampato ad iniezione. Copertura in ABS metallizzato/verniciato. Sorgente luminosa con tecnologia Edge Lighting. Lunghezza del cavo di alimentazione 200 cm, con dimmer che fornisce funzioni ON-OFF e regolazione del 10-100% della luce. Alimentatore plug-in con connettori intercambiabili.</p>","colori":[{"name":"Cromo","id":"F1042057"},{"name":"Rame","id":"F1042015"}],"emergenza":"Senza","voltaggio":"100-240/24V","potenza":"3,5W","batteria":"No","alimentatore_incluso":"No","orientamento":"Fisso","materiale_di_costruzione":"Polimetilmetacrilato","peso_(kg)":"0,28","downloads":[{"label":"istruzioni","url":"https://flos.com/wp-content/uploads/2017/11/01-BON-JOUR-VERSAILLES-SMALL-1.pdf"},{"label":"ricambi","url":"https://flos.com/wp-content/uploads/2017/11/02_PS_BON-JOUR-VERSAILLES-SMALL.pdf"}]}
flos | flos | bellhop | F1060009 | F1060009 | F1060009 | flos_F1060009 |  | 0 | bianco | Apparecchio di illuminazione da tavolo ricaricabile a luce diretta. Base e cupola in PC colorato. Diffusore in PC opalino fotoinciso stampato ad iniezione. Autonomia fino a max 24h e ricarica tramite Micro-USB-C. Interruttore a pulsante posizionato sulla base che garantisce la funzione dimmer 4step. Indicatore stato batteria posizionato sotto la base. Cavo ricarica USB-C incluso nell’imballo, lunghezza utile 120cm. Carica batterie USB su spina con plug intercambiabili. | Apparecchio di illuminazione da tavolo ricaricabile a luce diretta. Base e cupola in PC colorato. Diffusore in PC opalino fotoinciso stampato ad iniezione. Autonomia fino a max 24h e ricarica tramite Micro-USB-C. Interruttore a pulsante posizionato sulla base che garantisce la funzione dimmer 4step. Indicatore stato batteria posizionato sotto la base. Cavo ricarica USB-C incluso nell’imballo, lunghezza utile 120cm. Carica batterie USB su spina con plug intercambiabili. | 0 | 0 |  |  |  | tavolo |  | 0 |  |  | 0 |  | 14 | Bellhop |  | https://flos.com/wp-content/uploads/2018/06/bellhop-table-barber-osgerby-flos-F1060009-product-still-life-big.jpg | https://flos.com/wp-content/uploads/2018/06/bellhop-table-barber-osgerby-flos-F1060075-product-thumbnail.jpg,www.arteinluce.shop/assets_ecommerce/flos/png/bellhop-table-barber-osgerby-flos-F10600-spech-tech-01-300x263.png |  | https://flos.com/wp-content/uploads/2018/06/bellhop-table-barber-osgerby-flos-F1060075-product-still-life-big.jpg,https://flos.com/wp-content/uploads/2018/06/bellhop-table-castiglioni-flos-F1060026-product-life-01-1440x802.jpg,https://flos.com/wp-content/uploads/2018/06/bellhop-table-castiglioni-flos-F1060026-product-life-02-571x835.jpg,https://flos.com/wp-content/uploads/2018/06/bellhop-table-castiglioni-flos-F1060009-product-life-11-720x498.jpg,https://flos.com/wp-content/uploads/2018/06/bellhop-table-castiglioni-flos-F1060009-product-life-03-720x498.jpg,https://flos.com/wp-content/uploads/2018/06/bellhop-table-castiglioni-flos-F1060009-product-life-04-498x720.jpg,https://flos.com/wp-content/uploads/2018/06/bellhop-table-castiglioni-flos-F1060020-product-life-05-590x885.jpg,https://flos.com/wp-content/uploads/2018/06/bellhop-table-castiglioni-flos-F1060009-product-life-06-590x883.jpg,https://flos.com/wp-content/uploads/2018/06/bellhop-table-castiglioni-flos-F1060009-product-life-07-720x498.jpg,https://flos.com/wp-content/uploads/2018/06/bellhop-table-castiglioni-flos-F1060009-product-life-08-590x884.jpg,https://flos.com/wp-content/uploads/2018/06/bellhop-table-castiglioni-flos-F1060020-product-life-10-720x498.jpg,https://flos.com/wp-content/uploads/2018/06/bellhop-table-castiglioni-flos-F1060026-product-life-12-571x835.jpg,https://flos.com/wp-content/uploads/2018/06/bellhop-table-castiglioni-flos-F1060020-product-life-09-571x835.jpg | https://flos.com/it/prodotti/lampade-tavolo/bellhop/bellhop/ | {"codice_articolo":"F1060075","ambiente":"Per interni","peso":"0,730kg.","descrizione_tecnica":"<p>Apparecchio di illuminazione da tavolo ricaricabile a luce diretta. Base e cupola in PC colorato. Diffusore in PC opalino fotoinciso stampato ad iniezione. Autonomia fino a max 24h e ricarica tramite Micro-USB-C. Interruttore a pulsante posizionato sulla base che garantisce la funzione dimmer 4step. Indicatore stato batteria posizionato sotto la base. Cavo ricarica USB-C incluso nell’imballo, lunghezza utile 120cm. Carica batterie USB su spina con plug intercambiabili.</p>","colori":[{"name":"Rosso mattone","id":"F1060075"},{"name":"Cioko","id":"F1060026"},{"name":"Grigio","id":"F1060020"},{"name":"Bianco","id":"F1060009"}],"emergenza":"Senza","potenza":"2,5W","batteria":"Sì","alimentatore_incluso":"Sì","orientamento":"Fisso","materiale_di_costruzione":"Policarbonato","peso_(kg)":"0,730","downloads":[{"label":"istruzioni","url":"https://flos.com/wp-content/uploads/2018/06/ISTR.MONT_.BELLHOP-T.pdf"},{"label":"ricambi","url":"https://flos.com/wp-content/uploads/2018/06/02_PS_BELLHOP_181114.pdf"}]}
flos | flos | smithfield suspension | F1360009 | F1360009 | F1360009 | flos_F1360009 |  | 0 | bianco | Lampada a sospensione con luce diretta. Corpo in alluminio. Disponibile nelle versioni bianca, nera con finitura lucida e MUD. Diffusore stampato a iniezione in metacrilato opalino. Attacco a soffitto in acciaio con cavo di sospensione in acciaio. Cavo tripolare elettrico in doppio isolamento in PTFE (fluoro polimero), lunghezza utile 400 cm. | Lampada a sospensione con luce diretta. Corpo in alluminio. Disponibile nelle versioni bianca, nera con finitura lucida e MUD. Diffusore stampato a iniezione in metacrilato opalino. Attacco a soffitto in acciaio con cavo di sospensione in acciaio. Cavo tripolare elettrico in doppio isolamento in PTFE (fluoro polimero), lunghezza utile 400 cm. | 0 | 0 |  |  |  | sospensione |  | 0 |  |  | 0 |  | 14 | Smithfield Suspension |  | https://flos.com/wp-content/uploads/2017/10/smithfield-suspension-morrison-flos-F1360009-product-still-life-big-2.jpg | https://flos.com/wp-content/uploads/2017/10/smithfield-suspension-morrison-flos-F1360030-Thumbnail-1.jpg,www.arteinluce.shop/assets_ecommerce/flos/png/smithfield-suspension-morrison-flos-F1360030-spech-tech-02-300x263.png |  | https://flos.com/wp-content/uploads/2017/10/smithfield-suspension-morrison-flos-F1360030-product-still-life-big.jpg,https://flos.com/wp-content/uploads/2017/10/smithfield-suspension-morrison-flos-F13600-product-life-01-1440x802.jpg,https://flos.com/wp-content/uploads/2017/10/smithfield-suspension-morrison-flos-F13600-product-life-02-571x835.jpg,https://flos.com/wp-content/uploads/2017/10/smithfield-suspension-morrison-flos-F13600-product-life-03-720x498.jpg | https://flos.com/it/prodotti/lampadari-sospensione/smithfield/smithfield-s/ | {"codice_articolo":"F1360030","montaggio":"Sospensione","ambiente":"Per interni","finitura":"Bianco, MUD, Nero","peso":"5kg.","descrizione_tecnica":"<p>Lampada a sospensione con luce diretta. Corpo in alluminio. Disponibile nelle versioni bianca, nera con finitura lucida e MUD. Diffusore stampato a iniezione in metacrilato opalino. Attacco a soffitto in acciaio con cavo di sospensione in acciaio. Cavo tripolare elettrico in doppio isolamento in PTFE (fluoro polimero), lunghezza utile 400 cm.</p>","colori":[{"name":"Nero","id":"F1360030"},{"name":"Bianco","id":"F1360009"},{"name":"Mud","id":"F1360021"}],"emergenza":"Senza","voltaggio":"220-250V","potenza":"MAX 230W","batteria":"No","alimentatore_incluso":"Sì","lunghezza_del_cavo_(mm)":"4000","materiale_di_costruzione":"Alluminio, Metacrilato","peso_(kg)":"5","tipo_di_sospensione_a soffitto":"Cavo di sospensione","downloads":[{"label":"istruzioni","url":"https://flos.com/wp-content/uploads/2017/10/SMITHFIELD-S.pdf"},{"label":"ricambi","url":"https://flos.com/wp-content/uploads/2017/10/PS_SMITHFIELD-S-HL.pdf"}]}
flos | flos | smithfield ceiling | F1362009 | F1362009 | F1362009 | flos_F1362009 |  | 0 | bianco | Lampada da soffitto con luce diretta. Corpo in alluminio. Disponibile nelle versioni bianca, nera con finitura lucida e MUD. Diffusore stampato a iniezione in metacrilato opalino. Attacco a parete e soffitto in acciaio. | Lampada da soffitto con luce diretta. Corpo in alluminio. Disponibile nelle versioni bianca, nera con finitura lucida e MUD. Diffusore stampato a iniezione in metacrilato opalino. Attacco a parete e soffitto in acciaio. | 0 | 0 |  |  |  | soffitto |  | 0 |  |  | 0 |  | 14 | Smithfield Ceiling |  | https://flos.com/wp-content/uploads/2017/10/smithfield-ceiling-morrison-flos-F1362009-product-still-life-big-1.jpg | https://flos.com/wp-content/uploads/2017/10/smithfield-ceiling-wall-morrison-flos-F1362009-product-thumbnail.jpg,www.arteinluce.shop/assets_ecommerce/flos/png/smithfield-ceiling-wall-morrison-flos-F1362009-spech-tech-02-300x263.png |  | https://flos.com/wp-content/uploads/2017/10/smithfield-ceiling-wall-morrison-flos-F13620-product-life-01-1440X802.jpg,https://flos.com/wp-content/uploads/2017/10/smithfield-ceiling-wall-morrison-flos-F13620-product-life-02-571x835.jpg,https://flos.com/wp-content/uploads/2017/10/smithfield-ceiling-wall-morrison-flos-F13620-product-life-03-720x498.jpg | https://flos.com/it/prodotti/plafoniere/smithfield/smithfield-c/ | {"codice_articolo":"F1362030","montaggio":"A soffitto","ambiente":"Per interni","finitura":"Bianco, MUD, Nero","peso":"5kg.","descrizione_tecnica":"<p>Lampada da soffitto con luce diretta. Corpo in alluminio. Disponibile nelle versioni bianca, nera con finitura lucida e MUD. Diffusore stampato a iniezione in metacrilato opalino. Attacco a parete e soffitto in acciaio.</p>","colori":[{"name":"Nero","id":"F1362030"},{"name":"Bianco","id":"F1362009"},{"name":"Mud","id":"F1362021"}],"emergenza":"Senza","voltaggio":"220-250V","potenza":"MAX 230W","batteria":"No","alimentatore_incluso":"Sì","materiale_di_costruzione":"Alluminio, Metacrilato","peso_(kg)":"5","downloads":[{"label":"istruzioni","url":"https://flos.com/wp-content/uploads/2017/10/02-SMITHFIELD-C.pdf"},{"label":"ricambi","url":"https://flos.com/wp-content/uploads/2017/10/01-PS_SMITHFIELD-C-HL.pdf"}]}
flos | flos | smithfield ceiling led | F1366009 | F1366009 | F1366009 | flos_F1366009 |  | 0 | bianco | Lampada da soffitto con luce diretta. Corpo in alluminio. Disponibile nelle versioni bianca, nera con finitura lucida e MUD. Diffusore stampato a iniezione in metacrilato opalino. Attacco a parete e soffitto in acciaio. | Lampada da soffitto con luce diretta. Corpo in alluminio. Disponibile nelle versioni bianca, nera con finitura lucida e MUD. Diffusore stampato a iniezione in metacrilato opalino. Attacco a parete e soffitto in acciaio. | 0 | 1 |  |  |  | soffitto |  | 0 |  |  | 0 |  | 14 | Smithfield Ceiling Led |  | https://flos.com/wp-content/uploads/2017/10/smithfield-ceiling-morrison-led-flos-F1366009-product-still-life-big.jpg | https://flos.com/wp-content/uploads/2017/11/smithfield-ceiling-wall-led-morrison-flos-F1366009-product-thumbnail-3.jpg,www.arteinluce.shop/assets_ecommerce/flos/png/smithfield-ceiling-wall-led-morrison-flos-F1366009-spech-tech-02-300x263.png |  | https://flos.com/wp-content/uploads/2017/10/smithfield-ceiling-wall-morrison-flos-F13620-product-life-01-1440X802.jpg,https://flos.com/wp-content/uploads/2017/10/smithfield-ceiling-wall-morrison-flos-F13620-product-life-02-571x835.jpg,https://flos.com/wp-content/uploads/2017/10/smithfield-ceiling-wall-morrison-flos-F13620-product-life-03-720x498.jpg | https://flos.com/it/prodotti/plafoniere/smithfield/smithfield-c-led/ | {"codice_articolo":"F1366030","montaggio":"A soffitto","ambiente":"Per interni","finitura":"Bianco, MUD, Nero","peso":"5kg.","descrizione_tecnica":"<p>Lampada da soffitto con luce diretta. Corpo in alluminio. Disponibile nelle versioni bianca, nera con finitura lucida e MUD. Diffusore stampato a iniezione in metacrilato opalino. Attacco a parete e soffitto in acciaio.</p>","colori":[{"name":"Nero","id":"F1366030"},{"name":"Bianco","id":"F1366009"},{"name":"Mud","id":"F1366021"}],"emergenza":"Senza","regolazione":"DimmingPUSH DIM","voltaggio":"220-240V","potenza":"30W","batteria":"No","alimentatore_incluso":"Sì","materiale_di_costruzione":"Alluminio, Metacrilato","peso_(kg)":"5","downloads":[{"label":"istruzioni","url":"https://flos.com/wp-content/uploads/2017/11/01-SMITHFIELD-C-LED.pdf"}]}
flos | flos | smithfield suspension led | F1367009 | F1367009 | F1367009 | flos_F1367009 |  | 0 | bianco | Lampada a sospensione con luce diretta. Corpo in alluminio. Disponibile nelle versioni bianca, nera con finitura lucida e MUD. Diffusore stampato a iniezione in metacrilato opalino. Attacco a soffitto in acciaio con cavo di sospensione in acciaio. Cavo tripolare elettrico in doppio isolamento in PTFE (fluoro polimero), lunghezza utile 400 cm. | Lampada a sospensione con luce diretta. Corpo in alluminio. Disponibile nelle versioni bianca, nera con finitura lucida e MUD. Diffusore stampato a iniezione in metacrilato opalino. Attacco a soffitto in acciaio con cavo di sospensione in acciaio. Cavo tripolare elettrico in doppio isolamento in PTFE (fluoro polimero), lunghezza utile 400 cm. | 0 | 1 |  |  |  | sospensione |  | 0 |  |  | 0 |  | 14 | Smithfield Suspension Led |  | https://flos.com/wp-content/uploads/2017/10/smithfield-suspension-morrison-flos-F1367009-product-still-life-big-1.jpg | https://flos.com/wp-content/uploads/2017/10/smithfield-suspension-morrison-led-flos-F1367030-Thumbnail-3.jpg,www.arteinluce.shop/assets_ecommerce/flos/png/smithfield-suspension-morrison-led-flos-F1367030-spech-tech-02-300x263.png |  | https://flos.com/wp-content/uploads/2017/11/smithfield-suspension-morrison-flos-F1367030-product-still-life-big.jpg,https://flos.com/wp-content/uploads/2017/10/smithfield-suspension-morrison-flos-F13600-product-life-01-1440x802.jpg,https://flos.com/wp-content/uploads/2017/10/smithfield-suspension-morrison-flos-F13600-product-life-02-571x835.jpg,https://flos.com/wp-content/uploads/2017/10/smithfield-suspension-morrison-flos-F13600-product-life-03-720x498.jpg | https://flos.com/it/prodotti/lampadari-sospensione/smithfield/smithfield-s-led/ | {"codice_articolo":"F1367030","montaggio":"Sospensione","ambiente":"Per interni","finitura":"Bianco, MUD, Nero","peso":"5kg.","descrizione_tecnica":"<p>Lampada a sospensione con luce diretta. Corpo in alluminio. Disponibile nelle versioni bianca, nera con finitura lucida e MUD. Diffusore stampato a iniezione in metacrilato opalino. Attacco a soffitto in acciaio con cavo di sospensione in acciaio. Cavo tripolare elettrico in doppio isolamento in PTFE (fluoro polimero), lunghezza utile 400 cm.</p>","colori":[{"name":"Nero","id":"F1367030"},{"name":"Bianco","id":"F1367009"},{"name":"Mud","id":"F1367021"}],"emergenza":"Senza","voltaggio":"220-240V","potenza":"30W","batteria":"No","alimentatore_incluso":"Sì","lunghezza_del_cavo_(mm)":"4000","materiale_di_costruzione":"Alluminio, Metacrilato","peso_(kg)":"5","tipo_di_sospensione_a soffitto":"Cavo di sospensione","downloads":[{"label":"istruzioni","url":"https://flos.com/wp-content/uploads/2017/10/01-SMITHFIELD-S-LED-1.pdf"}]}
flos | flos | smithfield ceiling led dimmable dali | F1368009 | F1368009 | F1368009 | flos_F1368009 |  | 0 | bianco | Lampada da soffitto con luce diretta. Corpo in alluminio. Disponibile nelle versioni bianca, nera con finitura lucida e MUD. Diffusore stampato a iniezione in metacrilato opalino. Attacco a parete e soffitto in acciaio. Control DALI dimmable. | Lampada da soffitto con luce diretta. Corpo in alluminio. Disponibile nelle versioni bianca, nera con finitura lucida e MUD. Diffusore stampato a iniezione in metacrilato opalino. Attacco a parete e soffitto in acciaio. Control DALI dimmable. | 0 | 1 |  |  |  | soffitto |  | 0 |  |  | 0 |  | 14 | Smithfield Ceiling Led dimmable DALI |  | https://flos.com/wp-content/uploads/2017/10/smithfield-ceiling-morrison-led-flos-F1366009-product-still-life-big.jpg | https://flos.com/wp-content/uploads/2017/11/smithfield-ceiling-wall-led-morrison-flos-F1366009-product-thumbnail-3.jpg,www.arteinluce.shop/assets_ecommerce/flos/png/smithfield-ceiling-wall-led-morrison-flos-F1366009-spech-tech-02-300x263.png |  | https://flos.com/wp-content/uploads/2017/10/smithfield-ceiling-wall-morrison-flos-F13620-product-life-01-1440X802.jpg,https://flos.com/wp-content/uploads/2017/10/smithfield-ceiling-wall-morrison-flos-F13620-product-life-02-571x835.jpg,https://flos.com/wp-content/uploads/2017/10/smithfield-ceiling-wall-morrison-flos-F13620-product-life-03-720x498.jpg | https://flos.com/it/prodotti/plafoniere/smithfield/smithfield-ceiling-led-dimmable-dali/ | {"codice_articolo":"F1368030","montaggio":"A soffitto","ambiente":"Per interni","finitura":"Bianco, MUD, Nero","peso":"5kg.","descrizione_tecnica":"<p>Lampada da soffitto con luce diretta. Corpo in alluminio. Disponibile nelle versioni bianca, nera con finitura lucida e MUD. Diffusore stampato a iniezione in metacrilato opalino. Attacco a parete e soffitto in acciaio.&nbsp;Control DALI dimmable.</p>","colori":[{"name":"Nero","id":"F1368030"},{"name":"Bianco","id":"F1368009"},{"name":"Mud","id":"F1368021"}],"emergenza":"Senza","regolazione":"Control DALI dimmable","voltaggio":"220-240V","potenza":"30W","batteria":"No","alimentatore_incluso":"Sì","materiale_di_costruzione":"Alluminio, Metacrilato","peso_(kg)":"5","downloads":[{"label":"istruzioni","url":"https://flos.com/wp-content/uploads/2017/11/01-SMITHFIELD-C-LED.pdf"}]}
flos | flos | smithfield suspension led dimmable dali | F1369009 | F1369009 | F1369009 | flos_F1369009 |  | 0 | bianco | Lampada a sospensione con luce diretta. Corpo in alluminio. Disponibile nelle versioni bianca, nera con finitura lucida e MUD. Diffusore stampato a iniezione in metacrilato opalino. Attacco a soffitto in acciaio con cavo di sospensione in acciaio. Cavo tripolare elettrico in doppio isolamento in PTFE (fluoro polimero), lunghezza utile 400 cm. Control DALI dimmable. | Lampada a sospensione con luce diretta. Corpo in alluminio. Disponibile nelle versioni bianca, nera con finitura lucida e MUD. Diffusore stampato a iniezione in metacrilato opalino. Attacco a soffitto in acciaio con cavo di sospensione in acciaio. Cavo tripolare elettrico in doppio isolamento in PTFE (fluoro polimero), lunghezza utile 400 cm. Control DALI dimmable. | 0 | 1 |  |  |  | sospensione |  | 0 |  |  | 0 |  | 14 | Smithfield Suspension Led dimmable DALI |  | https://flos.com/wp-content/uploads/2017/10/smithfield-suspension-morrison-flos-F1367009-product-still-life-big-1.jpg | https://flos.com/wp-content/uploads/2017/10/smithfield-suspension-morrison-led-flos-F1367030-Thumbnail-3.jpg,www.arteinluce.shop/assets_ecommerce/flos/png/smithfield-suspension-morrison-led-flos-F1367030-spech-tech-02-300x263.png |  | https://flos.com/wp-content/uploads/2017/11/smithfield-suspension-morrison-flos-F1367030-product-still-life-big.jpg,https://flos.com/wp-content/uploads/2017/10/smithfield-suspension-morrison-flos-F13600-product-life-01-1440x802.jpg,https://flos.com/wp-content/uploads/2017/10/smithfield-suspension-morrison-flos-F13600-product-life-02-571x835.jpg,https://flos.com/wp-content/uploads/2017/10/smithfield-suspension-morrison-flos-F13600-product-life-03-720x498.jpg | https://flos.com/it/prodotti/lampadari-sospensione/smithfield/smithfield-suspension-led-dimmable-dali/ | {"codice_articolo":"F1369030","montaggio":"Sospensione","ambiente":"Per interni","finitura":"Bianco, MUD, Nero","peso":"5kg.","descrizione_tecnica":"<p>Lampada a sospensione con luce diretta. Corpo in alluminio. Disponibile nelle versioni bianca, nera con finitura lucida e MUD. Diffusore stampato a iniezione in metacrilato opalino. Attacco a soffitto in acciaio con cavo di sospensione in acciaio. Cavo tripolare elettrico in doppio isolamento in PTFE (fluoro polimero), lunghezza utile 400 cm.&nbsp;Control DALI dimmable.</p>","colori":[{"name":"Nero","id":"F1369030"},{"name":"Bianco","id":"F1369009"},{"name":"Mud","id":"F1369021"}],"emergenza":"Senza","regolazione":"Dimmable DALI","voltaggio":"220-240V","potenza":"30W","batteria":"No","alimentatore_incluso":"Sì","lunghezza_del_cavo_(mm)":"4000","materiale_di_costruzione":"Alluminio, Metacrilato","peso_(kg)":"5","tipo_di_sospensione_a soffitto":"Cavo di sospensione","downloads":[{"label":"istruzioni","url":"https://flos.com/wp-content/uploads/2017/10/01-SMITHFIELD-S-LED-1.pdf"}]}
flos | flos | mini button | F1490009 | F1490009 | F1490009 | flos_F1490009 |  | 0 | glass | Apparecchio di illuminazione da parete o soffitto a luce diffusa per montaggio in interni o esterni. Guarnizione in silicone per garantire l'impermeabilità. Corpo lampada e attacco a muro in alluminio pressofuso. Diffusore disponibile in vetro opalino o policarbonato. | Apparecchio di illuminazione da parete o soffitto a luce diffusa per montaggio in interni o esterni. Guarnizione in silicone per garantire l'impermeabilità. Corpo lampada e attacco a muro in alluminio pressofuso. Diffusore disponibile in vetro opalino o policarbonato. | 0 | 0 |  |  |  | soffitto |  | 0 |  |  | 0 |  | 14 | Mini Button |  | https://flos.com/wp-content/uploads/2017/10/mini-button-ceiling-wall-lissoni-flos-F1490009-product-still-life-big-1.jpg | https://flos.com/wp-content/uploads/2017/10/mini-button-ceiling-wall-lissoni-flos-F1490009-product-thumbnail.jpg,www.arteinluce.shop/assets_ecommerce/flos/png/mini-button-ceiling-wall-lissoni-flos-F1490009-spech-tech-02-300x263.png,www.arteinluce.shop/assets_ecommerce/flos/png/mini-button-ceiling-wall-lissoni-flos-F1491009-curva-fotometrica-01.png |  | https://flos.com/wp-content/uploads/2017/10/mini-button-ceiling-wall-lissoni-flos-F14910-product-life-01-1440x802.jpg,https://flos.com/wp-content/uploads/2017/10/mini-button-ceiling-wall-lissoni-flos-F14910-product-life-02-571X835.jpg,https://flos.com/wp-content/uploads/2017/10/mini-button-ceiling-wall-lissoni-flos-F14910-product-life-03-720x498.jpg | https://flos.com/it/prodotti/plafoniere/button/mini-button/ | {"codice_articolo":"F1490009","montaggio":"Soffitto e parete","ambiente":"Per interni, Per esterno","finitura":"Vetro, policarbonato","peso":"0.6 (glass) - 0.3 (polyc.)kg.","descrizione_tecnica":"<p>Apparecchio di illuminazione da parete o soffitto a luce diffusa per montaggio in interni o esterni. Guarnizione in silicone per garantire l’impermeabilità. Corpo lampada e attacco a muro in alluminio pressofuso. Diffusore disponibile in vetro opalino o policarbonato.</p>","colori":[{"name":"Vetro","id":"F1490009"},{"name":"Policarbonato","id":"F1491009"}],"emergenza":"Senza","voltaggio":"220-250V","potenza":"MAX 25W","batteria":"No","alimentatore_incluso":"Sì","materiale_di_costruzione":"Vetro, Policarbonato","peso_(kg)":"0.6 (glass) - 0.3 (polyc.)","downloads":[{"label":"istruzioni","url":"https://flos.com/wp-content/uploads/2017/10/01-MINI-BUTTON.pdf"},{"label":"ricambi","url":"https://flos.com/wp-content/uploads/2017/10/02-PS_MINI-BUTTON.pdf"}]}
flos | flos | captain flint | F1530030 | F1530030 | F1530030 | flos_F1530030 |  | 0 | 37100 | Apparecchio di illuminazione da terra a luce diretta direzionabile. Asta e cono in acciaio verniciato o ottone spazzolato. Diffusore in policarbonato opalino fotoinciso stampato ad iniezione. Cavo elettrico lunghezza utile 260 cm, con interruttore dimmer a pedale che garantisce le funzioni ON/OFF e regolazione del flusso luminoso 10-100%. Power supply su spina con plug intercambiabili. | Apparecchio di illuminazione da terra a luce diretta direzionabile. Asta e cono in acciaio verniciato o ottone spazzolato. Diffusore in policarbonato opalino fotoinciso stampato ad iniezione. Cavo elettrico lunghezza utile 260 cm, con interruttore dimmer a pedale che garantisce le funzioni ON/OFF e regolazione del flusso luminoso 10-100%. Power supply su spina con plug intercambiabili. | 0 | 0 |  |  |  | terra |  | 0 |  |  | 0 |  | 14 | Captain Flint |  | https://flos.com/wp-content/uploads/2017/10/captain-flint-floor-anastassiades-flos-F1530030-product-still-life-big-2.jpg | https://flos.com/wp-content/uploads/2017/10/captain-flint-floor-anastassiades-flos-F1530059-product-thumbnail.jpg,www.arteinluce.shop/assets_ecommerce/flos/png/captain-flint-floor-anastassiades-flos-F1530059-spech-tech-02-300x263.png,www.arteinluce.shop/assets_ecommerce/flos/png/captain-flint-floor-anastassiades-flos-F15300-curva-fotometrica-01.png |  | https://flos.com/wp-content/uploads/2017/10/captain-flint-floor-anastassiades-flos-F1530059-product-still-life-big.jpg,https://flos.com/wp-content/uploads/2017/10/captain-flint-floor-anastassiades-flos-F15300-product-life-01-1440X802.jpg,https://flos.com/wp-content/uploads/2017/10/captain-flint-floor-anastassiades-flos-F15300-product-life-02-571x835.jpg,https://flos.com/wp-content/uploads/2017/10/captain-flint-floor-anastassiades-flos-F15300-product-life-03-720x498.jpg | https://flos.com/it/prodotti/lampade-terra/captain-flint/captain-flint/ | {"codice_articolo":"F1530059","montaggio":"A pavimento","ambiente":"Per interni","finitura":"Ottone spazzolato/marmo bianco, Antracite/marmo nero","peso":"9kg.","descrizione_tecnica":"<p>Apparecchio di illuminazione da terra a luce diretta direzionabile. Asta e cono in acciaio verniciato o ottone spazzolato. Diffusore in policarbonato opalino fotoinciso stampato ad iniezione. Cavo elettrico lunghezza utile 260 cm, con interruttore dimmer a pedale che garantisce le funzioni ON/OFF e regolazione del flusso luminoso 10-100%. Power supply su spina con plug intercambiabili.</p><p>&nbsp;</p>","colori":[{"name":"Ottone spazzolato/marmo bianco","id":"F1530059"},{"name":"Antracite/marmo nero","id":"F1530030"}],"emergenza":"Senza","voltaggio":"100-240/48V","potenza":"20W","batteria":"No","alimentatore_incluso":"No","lunghezza_del_cavo_(mm)":"2600","materiale_di_costruzione":"Alluminio, Ottone, Marmo, Policarbonato, Acciaio","peso_(kg)":"9","downloads":[{"label":"istruzioni","url":"https://flos.com/wp-content/uploads/2017/10/CAPTAIN-FLINT.pdf"},{"label":"ricambi","url":"https://flos.com/wp-content/uploads/2017/10/PS_CAPTAIN-FLINT.pdf"}]}
flos | flos | clara | F1570009 | F1570009 | F1570009 | flos_F1570009 |  | 0 | bianco | Apparecchio di illuminazione per installazione a soffitto o parete a luce diffusa. Il diffusore anteriore è in policarbonato opale ad alta efficienza di diffusione stampato ad iniezione. Attacco a muro in policarbonato stampato ad iniezione. Fonte luminosa a Led dimmerabile la cui alimentazione elettrica avviene senza l’uso di alimentatore/trasformatore ma direttamente con la tensione di rete (220-230 V AC). Ad ornamento decorativo è disponibile un accessorio opzionale di forma circolare in PC e in ABS+PC in 4 diverse finiture: cromo, rame, nero fumé oppure trasparente. | Apparecchio di illuminazione per installazione a soffitto o parete a luce diffusa. Il diffusore anteriore è in policarbonato opale ad alta efficienza di diffusione stampato ad iniezione. Attacco a muro in policarbonato stampato ad iniezione. Fonte luminosa a Led dimmerabile la cui alimentazione elettrica avviene senza l’uso di alimentatore/trasformatore ma direttamente con la tensione di rete (220-230 V AC). Ad ornamento decorativo è disponibile un accessorio opzionale di forma circolare in PC e in ABS+PC in 4 diverse finiture: cromo, rame, nero fumé oppure trasparente. | 0 | 0 |  |  |  | soffitto |  | 0 |  |  | 0 |  | 14 | Clara |  | https://flos.com/wp-content/uploads/2017/10/clara-ceiling-wall-lissoni-flos-F1570009-product-still-life-big-1.jpg | https://flos.com/wp-content/uploads/2017/10/clara-ceiling-wall-lissoni-flos-F1570009-product-thumbnail.jpg,www.arteinluce.shop/assets_ecommerce/flos/png/clara-ceiling-wall-lissoni-flos-F1570009-spech-tech-02-300x263.png,www.arteinluce.shop/assets_ecommerce/flos/png/clara-ceiling-wall-lissoni-flos-F1570009-curva-fotometrica-01.png |  | https://flos.com/wp-content/uploads/2017/10/clara-ceiling-wall-lissoni-flos-F15710-01-1440x802.jpg,https://flos.com/wp-content/uploads/2017/10/clara-ceiling-wall-lissoni-flos-F15710-02-571x835.jpg,https://flos.com/wp-content/uploads/2017/10/clara-ceiling-wall-lissoni-flos-F15710-03-720x498.jpg | https://flos.com/it/prodotti/plafoniere/clara/clara/ | {"codice_articolo":"F1570009","finitura":"Bianco","peso":"3kg.","descrizione_tecnica":"<p>Apparecchio di illuminazione per installazione a soffitto o parete a luce diffusa. Il diffusore anteriore è in policarbonato opale ad alta efficienza di diffusione stampato ad iniezione. Attacco a muro in policarbonato stampato ad iniezione. Fonte luminosa a Led dimmerabile la cui alimentazione elettrica avviene senza l’uso di alimentatore/trasformatore ma direttamente con la tensione di rete (220-230 V&nbsp;AC). Ad ornamento decorativo è disponibile un accessorio opzionale di forma circolare in PC e in ABS+PC in 4 diverse finiture: cromo, rame, nero fumé oppure trasparente.</p>","colori":[{"name":"Bianco","id":"F1570009"}],"emergenza":"Senza","voltaggio":"220-240V","potenza":"57W","batteria":"No","alimentatore_incluso":"Sì","materiale_di_costruzione":"Policarbonato","peso_(kg)":"3","downloads":[{"label":"istruzioni","url":"https://flos.com/wp-content/uploads/2017/10/01_CLARA.pdf"},{"label":"ricambi","url":"https://flos.com/wp-content/uploads/2017/10/02-PS_CLARA.pdf"}]} | flos_F1571000;flos_F1571015;flos_F1571030A;flos_F1571057
flos | flos | anello accessorio - trasparente | F1571000 | F1571000 | F1571000 | flos_F1571000 |  | 0 | Trasparente |  |  | 0 | 0 |  |  |  | soffitto |  | 1 | flos_F1570009 |  | 0 |  | 14 | Anello accessorio - Trasparente |  | https://flos.com/wp-content/uploads/2017/10/clara-ceiling-lissoni-flos-F1571000-accessory-spech-tech-01-500x500.jpg
flos | flos | anello accessorio - rame | F1571015 | F1571015 | F1571015 | flos_F1571015 |  | 0 | Rame |  |  | 0 | 0 |  |  |  | soffitto |  | 1 | flos_F1570009 |  | 0 |  | 14 | Anello accessorio - Rame |  | https://flos.com/wp-content/uploads/2017/10/clara-ceiling-lissoni-flos-F1571015-accessory-spech-tech-02-500x500.jpg
flos | flos | anello accessorio - nero fumè | F1571030A | F1571030A | F1571030A | flos_F1571030A |  | 0 | Nero fumè |  |  | 0 | 0 |  |  |  | soffitto |  | 1 | flos_F1570009 |  | 0 |  | 14 | Anello accessorio - Nero fumè |  | https://flos.com/wp-content/uploads/2017/10/clara-ceiling-lissoni-flos-F1571030A-accessory-spech-tech-03-500x500.jpg
flos | flos | anello accessorio - cromo | F1571057 | F1571057 | F1571057 | flos_F1571057 |  | 0 | Cromo |  |  | 0 | 0 |  |  |  | soffitto |  | 1 | flos_F1570009 |  | 0 |  | 14 | Anello accessorio - Cromo |  | https://flos.com/wp-content/uploads/2017/10/clara-ceiling-lissoni-flos-F1571057-accessory-spech-tech-04-500x500.jpg
flos | flos | clessidra 20°+20° | F1583006 | F1583006 | F1583006 | flos_F1583006 |  | 0 | grey | Apparecchio di illuminazione da parete a luce diretta/indiretta diffusa. Corpo ottenuto tramite pressofusione di alluminio e diffusori in PMMA. Attacco a muro in allumino con cover in PA66. Disponibile versione Indoor verniciata bianco o cromata e versione Outdoor verniciata grigio e marrone. Lenti ad alta efficienza appositamente studiate per l'applicazione, non sostituibili. Alimentatore wide-range (100-240Volt) integrato nel corpo. Livello IP55. | Apparecchio di illuminazione da parete a luce diretta/indiretta diffusa. Corpo ottenuto tramite pressofusione di alluminio e diffusori in PMMA. Attacco a muro in allumino con cover in PA66. Disponibile versione Indoor verniciata bianco o cromata e versione Outdoor verniciata grigio e marrone. Lenti ad alta efficienza appositamente studiate per l'applicazione, non sostituibili. Alimentatore wide-range (100-240Volt) integrato nel corpo. Livello IP55. | 0 | 0 |  |  |  | soffitto |  | 0 |  |  | 0 |  | 14 | Clessidra 20°+20° |  | https://flos.com/wp-content/uploads/2017/10/clessidra-ceiling-wall-citterio-flos-F1583006-product-still-life-big-1.jpg | https://flos.com/wp-content/uploads/2017/10/clessidra-ceiling-wall-citterio-flos-F1583057-product-thumbnail.jpg,www.arteinluce.shop/assets_ecommerce/flos/png/clessidra-ceiling-wall-citterio-flos-F1583057-spech-tech-02-300x263.png,www.arteinluce.shop/assets_ecommerce/flos/png/clessidra-ceiling-wall-citterio-flos-F1583057-curva-fotometrica-01.png |  | https://flos.com/wp-content/uploads/2017/10/clessidra-ceiling-wall-citterio-flos-F1583057-product-still-life-big-1.jpg,https://flos.com/wp-content/uploads/2017/10/clessidra-ceiling-wall-citterio-flos-F15830-02-1440x802.jpg,https://flos.com/wp-content/uploads/2017/10/clessidra-ceiling-wall-citterio-flos-F15830-02-571x835.jpg,https://flos.com/wp-content/uploads/2017/10/clessidra-ceiling-wall-citterio-flos-F15830-03-720x498.jpg | https://flos.com/it/prodotti/plafoniere/clessidra/clessidra/ | {"codice_articolo":"F1583009","montaggio":"A parete","ambiente":"Per interni, Per esterno","finitura":"Bianco, Cromo, Grigio, Marrone intenso","peso":"1.1kg.","descrizione_tecnica":"<p>Apparecchio di illuminazione da parete a luce diretta/indiretta diffusa. Corpo ottenuto tramite pressofusione di alluminio e diffusori in PMMA. Attacco a muro in allumino con cover in PA66. Disponibile versione Indoor verniciata bianco o cromata e versione Outdoor verniciata grigio e marrone. Lenti ad alta efficienza appositamente studiate per l’applicazione, non sostituibili. Alimentatore wide-range (100-240Volt) integrato nel corpo. Livello IP55.</p>","colori":[{"name":"Bianco","id":"F1583009"},{"name":"Cromo","id":"F1583057"},{"name":"Marrone intenso","id":"F1583018"},{"name":"Grigio","id":"F1583006"}],"emergenza":"Senza","voltaggio":"100-240V","potenza":"10W","batteria":"No","alimentatore_incluso":"Sì","materiale_di_costruzione":"Alluminio, PMMA","peso_(kg)":"1.1","downloads":[{"label":"istruzioni","url":"https://flos.com/wp-content/uploads/2017/10/01-CLESSIDRA.pdf"},{"label":"ricambi","url":"https://flos.com/wp-content/uploads/2017/10/02-PS_CLESSIDRA.pdf"}]}
flos | flos | clessidra 40°+40° | F1584006 | F1584006 | F1584006 | flos_F1584006 |  | 0 | grey | Apparecchio di illuminazione da parete a luce diretta/indiretta diffusa. Corpo ottenuto tramite pressofusione di alluminio e diffusori in PMMA. Attacco a muro in allumino con cover in PA66. Disponibile versione Indoor verniciata bianco o cromata e versione Outdoor verniciata grigio e marrone. Lenti ad alta efficienza appositamente studiate per l'applicazione, non sostituibili. Alimentatore wide-range (100-240Volt) integrato nel corpo. Livello IP55. | Apparecchio di illuminazione da parete a luce diretta/indiretta diffusa. Corpo ottenuto tramite pressofusione di alluminio e diffusori in PMMA. Attacco a muro in allumino con cover in PA66. Disponibile versione Indoor verniciata bianco o cromata e versione Outdoor verniciata grigio e marrone. Lenti ad alta efficienza appositamente studiate per l'applicazione, non sostituibili. Alimentatore wide-range (100-240Volt) integrato nel corpo. Livello IP55. | 0 | 0 |  |  |  | soffitto |  | 0 |  |  | 0 |  | 14 | Clessidra 40°+40° |  | https://flos.com/wp-content/uploads/2017/10/clessidra-ceiling-wall-citterio-flos-F1584006-product-still-life-big-1.jpg | https://flos.com/wp-content/uploads/2017/10/clessidra-ceiling-wall-citterio-flos-F1583057-product-thumbnail.jpg,www.arteinluce.shop/assets_ecommerce/flos/png/clessidra-ceiling-wall-citterio-flos-F1584057-spech-tech-02-300x263.png,www.arteinluce.shop/assets_ecommerce/flos/png/clessidra-ceiling-wall-citterio-flos-F1584057-curva-fotometrica-01-1.png |  | https://flos.com/wp-content/uploads/2017/10/clessidra-ceiling-wall-citterio-flos-F1584057-product-still-life-big-1.jpg,https://flos.com/wp-content/uploads/2017/10/clessidra-ceiling-wall-citterio-flos-F15830-02-1440x802.jpg,https://flos.com/wp-content/uploads/2017/10/clessidra-ceiling-wall-citterio-flos-F15830-02-571x835.jpg,https://flos.com/wp-content/uploads/2017/10/clessidra-ceiling-wall-citterio-flos-F15830-03-720x498.jpg | https://flos.com/it/prodotti/plafoniere/clessidra/clessidra-2/ | {"codice_articolo":"F1584009","montaggio":"A parete","ambiente":"Per interni, Per esterno","finitura":"Bianco, Cromo, Grigio, Marrone intenso","peso":"1.1kg.","descrizione_tecnica":"<p>Apparecchio di illuminazione da parete a luce diretta/indiretta diffusa. Corpo ottenuto tramite pressofusione di alluminio e diffusori in PMMA. Attacco a muro in allumino con cover in PA66. Disponibile versione Indoor verniciata bianco o cromata e versione Outdoor verniciata grigio e marrone. Lenti ad alta efficienza appositamente studiate per l’applicazione, non sostituibili. Alimentatore wide-range (100-240Volt) integrato nel corpo. Livello IP55.</p>","colori":[{"name":"Bianco","id":"F1584009"},{"name":"Cromo","id":"F1584057"},{"name":"Marrone intenso","id":"F1584018"},{"name":"Grigio","id":"F1584006"}],"emergenza":"Senza","voltaggio":"100-240V","potenza":"10W","batteria":"No","alimentatore_incluso":"Sì","materiale_di_costruzione":"Alluminio, PMMA","peso_(kg)":"1.1","downloads":[{"label":"istruzioni","url":"https://flos.com/wp-content/uploads/2017/10/01-CLESSIDRA.pdf"},{"label":"ricambi","url":"https://flos.com/wp-content/uploads/2017/10/02-PS_CLESSIDRA.pdf"}]}
flos | flos | chasen | F1636009 | F1636009 | F1636009 | flos_F1636009 |  | 0 | bianco | Apparecchio di illuminazione a sospensione a luce diffusa. Il corpo è costituito da una lastra fotoincisa chimicamente in acciaio inox e diffusore in borosilicato. Verniciatura a liquido. Base in alluminio pressofuso, rosone in poliammide caricata con il 30% di fibra di vetro ed attaccato a plafone di acciaio stampato e zincato. Cavo di sospensione in acciaio, cavo elettrico rivestito in FEP/PVC dello stesso colore dell'apparecchio. | Apparecchio di illuminazione a sospensione a luce diffusa. Il corpo è costituito da una lastra fotoincisa chimicamente in acciaio inox e diffusore in borosilicato. Verniciatura a liquido. Base in alluminio pressofuso, rosone in poliammide caricata con il 30% di fibra di vetro ed attaccato a plafone di acciaio stampato e zincato. Cavo di sospensione in acciaio, cavo elettrico rivestito in FEP/PVC dello stesso colore dell'apparecchio. | 0 | 0 |  |  |  | sospensione |  | 0 |  |  | 0 |  | 14 | Chasen |  | https://flos.com/wp-content/uploads/2017/10/chasen-suspension-urquiola-flos-F1636009-product-still-life-big.jpg | https://flos.com/wp-content/uploads/2017/10/chasen-suspension-urquiola-flos-F1636009-Thumbnail-1.jpg,www.arteinluce.shop/assets_ecommerce/flos/png/chasen-suspension-urquiola-flos-F1636009-spech-tech-02-300x263.png,www.arteinluce.shop/assets_ecommerce/flos/png/chasen-suspension-urquiola-flos-F16360-850mm-curva-fotometrica-01.png |  | https://flos.com/wp-content/uploads/2017/10/chasen-suspension-urquiola-flos-F16360-product-life-01-1440x802.jpg,https://flos.com/wp-content/uploads/2017/10/chasen-suspension-urquiola-flos-F16360-product-life-02-571x835.jpg,https://flos.com/wp-content/uploads/2017/10/chasen-suspension-urquiola-flos-F16360-product-life-03-720x498.jpg | https://flos.com/it/prodotti/lampadari-sospensione/chasen/chasen/ | {"codice_articolo":"F1636009","montaggio":"Sospensione","ambiente":"Per interni","finitura":"Bianco, Nero","peso":"6.5kg.","descrizione_tecnica":"<p>Apparecchio di illuminazione a sospensione a luce diffusa. Il corpo è costituito da una lastra fotoincisa chimicamente in acciaio inox e diffusore in borosilicato. Verniciatura a liquido. Base in alluminio pressofuso, rosone in poliammide caricata con il 30% di fibra di vetro ed attaccato a plafone di acciaio stampato e zincato. Cavo di sospensione in acciaio, cavo elettrico rivestito in FEP/PVC dello stesso colore dell’apparecchio.</p>","colori":[{"name":"Bianco","id":"F1636009"},{"name":"Nero","id":"F1636030"}],"emergenza":"Con","voltaggio":"220-250V","potenza":"120W","batteria":"No","alimentatore_incluso":"Sì","lunghezza_del_cavo_(mm)":"3700","materiale_di_costruzione":"Alluminio, Vetro, Acciaio inox","peso_(kg)":"6.5","tipo_di_sospensione_a soffitto":"Cavo di sospensione","downloads":[{"label":"istruzioni","url":"https://flos.com/wp-content/uploads/2017/10/01-CHASEN.pdf"},{"label":"ricambi","url":"https://flos.com/wp-content/uploads/2017/10/02-PS_CHASEN-1.pdf"}]}
flos | flos | chrysalis | F1670009 | F1670009 | F1670009 | flos_F1670009 |  | 0 | cocoon | Apparecchio di illuminazione da terra a luce diffusa. Struttura interna in acciaio. Diffusore in "Cocoon" spruzzata sulla struttura, con protezione trasparente alla fine della lavorazione. Base in ABS stampato ad iniezione. Fregio in vetro serigrafato posto all'estremità superiore del riflettore ottenuto tramite tornitura in lastra. Le funzioni ON/OFF delle due sorgenti luminose avvengono mediante doppio interruttore a pedale montato su cavo elettrico di alimentazione. Il tubo fluorescente ha la possibilità di essere dimmerizzato mantenendo memoria dell'ultima impostazione prima dello spegnimento. Il secondo pulsante accende/spegne la lampada superiore per la proiezione del fregio decorativo sul soffitto. Cavo elettrico lunghezza utile 285 cm. | Apparecchio di illuminazione da terra a luce diffusa. Struttura interna in acciaio. Diffusore in "Cocoon" spruzzata sulla struttura, con protezione trasparente alla fine della lavorazione. Base in ABS stampato ad iniezione. Fregio in vetro serigrafato posto all'estremità superiore del riflettore ottenuto tramite tornitura in lastra. Le funzioni ON/OFF delle due sorgenti luminose avvengono mediante doppio interruttore a pedale montato su cavo elettrico di alimentazione. Il tubo fluorescente ha la possibilità di essere dimmerizzato mantenendo memoria dell'ultima impostazione prima dello spegnimento. Il secondo pulsante accende/spegne la lampada superiore per la proiezione del fregio decorativo sul soffitto. Cavo elettrico lunghezza utile 285 cm. | 0 | 0 |  |  |  | terra |  | 0 |  |  | 0 |  | 14 | Chrysalis |  | https://flos.com/wp-content/uploads/2017/10/chrysalis-floor-wanders-flos-F1670009-product-still-life-big.jpg | https://flos.com/wp-content/uploads/2017/10/chrysalis-floor-wanders-flos-F1670009-product-thumbnail.jpg,www.arteinluce.shop/assets_ecommerce/flos/png/chrysalis-floor-wanders-flos-F1670009-spech-tech-02-300x263.png |  | https://flos.com/wp-content/uploads/2017/10/chrysalis-floor-wanders-flos-F16700-product-life-01-1440X802.jpg,https://flos.com/wp-content/uploads/2017/10/chrysalis-floor-wanders-flos-F16700-product-life-02-571x835.jpg,https://flos.com/wp-content/uploads/2017/10/chrysalis-floor-wanders-flos-F16700-product-life-03-720x498.jpg | https://flos.com/it/prodotti/lampade-terra/cocoon/chrysalis/ | {"codice_articolo":"F1670009","montaggio":"A pavimento","ambiente":"Per interni","finitura":"Cocoon","peso":"13.5kg.","descrizione_tecnica":"<p>Apparecchio di illuminazione da terra a luce diffusa. Struttura interna in acciaio. Diffusore in “Cocoon” spruzzata sulla struttura, con protezione trasparente alla fine della lavorazione. Base in ABS stampato ad iniezione. Fregio in vetro serigrafato posto all’estremità superiore del riflettore ottenuto tramite tornitura in lastra. Le funzioni ON/OFF delle due sorgenti luminose avvengono mediante doppio interruttore a pedale montato su cavo elettrico di alimentazione. Il tubo fluorescente ha la possibilità di essere dimmerizzato mantenendo memoria dell’ultima impostazione prima dello spegnimento. Il secondo pulsante accende/spegne la lampada superiore per la proiezione del fregio decorativo sul soffitto. Cavo elettrico lunghezza utile 285 cm.</p>","colori":[{"name":"Cocoon","id":"F1670009"}],"emergenza":"Senza","voltaggio":"230-240V","potenza":"1x MAX 65W+1x 80W","batteria":"No","alimentatore_incluso":"Sì","materiale_di_costruzione":"Cocoon, Vetro, Acciaio","peso_(kg)":"13.5","downloads":[{"label":"istruzioni","url":"https://flos.com/wp-content/uploads/2017/10/CHRYSALIS.pdf"}]}
flos | flos | chapo | F1690057 | F1690057 | F1690057 | flos_F1690057 |  | 0 | cromo | Apparecchio di illuminazione da tavolo a luce diretta. Struttura in alluminio con diffusore in PC fotoinciso. Interruttore ottico sulla base dimmerabile con tecnologia "Soft Touch" Alimentatore su spina con plug intercambiabili. Una presa USB posizionata sulla base permette la ricarica dei più comuni smartphone e tablet (max 1,5A). | Apparecchio di illuminazione da tavolo a luce diretta. Struttura in alluminio con diffusore in PC fotoinciso. Interruttore ottico sulla base dimmerabile con tecnologia "Soft Touch" Alimentatore su spina con plug intercambiabili. Una presa USB posizionata sulla base permette la ricarica dei più comuni smartphone e tablet (max 1,5A). | 0 | 0 |  |  |  | tavolo |  | 0 |  |  | 0 |  | 14 | Chapo |  | https://flos.com/wp-content/uploads/2017/10/chapo-table-starck-flos-F1690057-product-still-life-big-2.jpg | https://flos.com/wp-content/uploads/2017/10/chapo-table-starck-flos-F1690057-product-thumbnail.jpg,www.arteinluce.shop/assets_ecommerce/flos/png/chapo-table-starck-flos-F1690057-spech-tech-02-300x263-1.png,www.arteinluce.shop/assets_ecommerce/flos/png/chapo-table-starck-flos-F1690057-curva-fotometrica-01.png |  | https://flos.com/wp-content/uploads/2017/10/chapo-table-starck-flos-F16900-product-life-01-1440x802.jpg,https://flos.com/wp-content/uploads/2017/10/chapo-table-starck-flos-F16900-product-life-02-571x835.jpg,https://flos.com/wp-content/uploads/2017/10/chapo-table-starck-flos-F16900-product-life-03-720x498.jpg | https://flos.com/it/prodotti/lampade-tavolo/chapo/chapo/ | {"codice_articolo":"F1690057","montaggio":"Tavolo","ambiente":"Per interni","finitura":"Cromo","peso":"0.9kg.","descrizione_tecnica":"<p>Apparecchio di illuminazione da tavolo a luce diretta. Struttura in alluminio con diffusore in PC fotoinciso. Interruttore ottico sulla base dimmerabile con tecnologia “Soft Touch” Alimentatore su spina con plug intercambiabili. Una presa USB posizionata sulla base permette la ricarica dei più comuni smartphone e tablet (max 1,5A).</p>","colori":[{"name":"Cromo","id":"F1690057"}],"emergenza":"Senza","regolazione":"dimmer","voltaggio":"100-240/24V","potenza":"8W","batteria":"No","alimentatore_incluso":"Sì","materiale_di_costruzione":"Alluminio, PMMA","peso_(kg)":"0.9","downloads":[{"label":"istruzioni","url":"https://flos.com/wp-content/uploads/2017/10/CHAPO.pdf"},{"label":"ricambi","url":"https://flos.com/wp-content/uploads/2017/10/PS_CHAPO.pdf"}]}
flos | flos | copycat | F1952015 | F1952015 | F1952015 | flos_F1952015 |  | 0 | copper | Apparecchio di illuminazione da tavolo composto da una sfera di alluminio lavorata dal pieno e successivamente dorata con bagno in oro 24 K. Diffusore opalino di vetro soffiato. Fonte luminosa LED con interruttore dimmer lungo il cavo di alimentazione. | Apparecchio di illuminazione da tavolo composto da una sfera di alluminio lavorata dal pieno e successivamente dorata con bagno in oro 24 K. Diffusore opalino di vetro soffiato. Fonte luminosa LED con interruttore dimmer lungo il cavo di alimentazione. | 0 | 0 |  |  |  | tavolo |  | 0 |  |  | 0 |  | 14 | Copycat |  | https://flos.com/wp-content/uploads/2017/10/copycat-table-anastassiades-flos-F1952015-product-still-life-big-2.jpg | https://flos.com/wp-content/uploads/2017/10/copycat-table-anastassiades-flos-F1952044-product-thumbnail.jpg,www.arteinluce.shop/assets_ecommerce/flos/png/copycat-table-anastassiades-flos-F1952044-spech-tech-02-300x263.png,www.arteinluce.shop/assets_ecommerce/flos/png/copycat-table-anastassiades-flos-F19520-curva_fotometrica.png |  | https://flos.com/wp-content/uploads/2017/10/copycat-table-anastassiades-flos-F19520-product-life-01-1440x802.jpg,https://flos.com/wp-content/uploads/2017/10/copycat-table-anastassiades-flos-F19520-product-life-02-571x835.jpg,https://flos.com/wp-content/uploads/2017/10/copycat-table-anastassiades-flos-F19520-product-life-03-720x498.jpg | https://flos.com/it/prodotti/lampade-tavolo/copycat/copycat/ | {"codice_articolo":"F1952044","finitura":"Alluminio lucidato, nickel nero, Rame, Galvanizzatura in oro 24 carati","peso":"3.6kg.","descrizione_tecnica":"<p>Apparecchio di illuminazione da tavolo composto da una sfera di alluminio lavorata dal pieno e successivamente dorata con bagno in oro 24 K. Diffusore opalino di vetro soffiato. Fonte luminosa LED con interruttore dimmer lungo il cavo di alimentazione.</p>","colori":[{"name":"Galvanizzatura in oro 24 carati","id":"F1952044"},{"name":"Rame","id":"F1952015"},{"name":"nickel nero","id":"F1952030"},{"name":"Alluminio lucidato","id":"F1952050"}],"emergenza":"Senza","regolazione":"Interruttore dimmer lungo il cavo di alimentazione","voltaggio":"100-240/24V","potenza":"16W","batteria":"No","alimentatore_incluso":"Sì","materiale_di_costruzione":"Alluminio, Vetro soffiato","peso_(kg)":"3.6","downloads":[{"label":"istruzioni","url":"https://flos.com/wp-content/uploads/2017/10/COPYCAT-EUR-USA_web.pdf"},{"label":"ricambi","url":"https://flos.com/wp-content/uploads/2017/10/PS_COPYCAT.pdf"}]}
flos | flos | fantasma piccolo | F2101009 | F2101009 | F2101009 | flos_F2101009 |  | 0 | cocoon | Lampada da terra a luce diffusa. Struttura interna in acciaio verniciato a polvere bianco. Diffusore in resina "cocoon" spruzzata sulla struttura, con protezione trasparente, realizzata a spruzzo alla fine della lavorazione. Sul cavo è presente il dimmer elettronico che consente la regolazione a step dell'intensità luminosa. | Lampada da terra a luce diffusa. Struttura interna in acciaio verniciato a polvere bianco. Diffusore in resina "cocoon" spruzzata sulla struttura, con protezione trasparente, realizzata a spruzzo alla fine della lavorazione. Sul cavo è presente il dimmer elettronico che consente la regolazione a step dell'intensità luminosa. | 0 | 0 |  |  |  | terra |  | 0 |  |  | 0 |  | 14 | Fantasma Piccolo |  | https://flos.com/wp-content/uploads/2017/10/fantasma-piccolo-floor-scarpa-flos-F2101009-product-still-life-big.jpg | https://flos.com/wp-content/uploads/2017/10/fantasma-piccolo-floor-scarpa-flos-F2101009-product-thumbnail.jpg,www.arteinluce.shop/assets_ecommerce/flos/png/fantasma-piccolo-scarpa-flos-F2101009-spech-tech-02-300x263.png,www.arteinluce.shop/assets_ecommerce/flos/png/fantasma-piccolo-scarpa-flos-F2101009-curva-fotometrica.png |  | https://flos.com/wp-content/uploads/2017/10/fantasma-piccolo-floor-scarpa-flos-F22010-product-life-01-1440x802.jpg,https://flos.com/wp-content/uploads/2017/10/fantasma-piccolo-floor-scarpa-flos-F22010-product-life-02-571x835-1.jpg | https://flos.com/it/prodotti/lampade-terra/cocoon/fantasma-piccolo/ | {"codice_articolo":"F2101009","montaggio":"A pavimento","ambiente":"Per interni","finitura":"Cocoon","peso":"10kg.","descrizione_tecnica":"<p>Lampada da terra a luce diffusa. Struttura interna in acciaio verniciato a polvere bianco. Diffusore in resina “cocoon” spruzzata sulla struttura, con protezione trasparente, realizzata a spruzzo alla fine della lavorazione. Sul cavo è presente il dimmer elettronico che consente la regolazione a step dell’intensità luminosa.</p>","colori":[{"name":"Cocoon","id":"F2101009"}],"emergenza":"Senza","regolazione":"Sul cavo è presente il dimmer elettronico che consente la regolazione a step dell'intensità luminosa.","voltaggio":"220-240V","potenza":"3x MAX 60W","batteria":"No","alimentatore_incluso":"Sì","materiale_di_costruzione":"Cocoon, Acciaio","peso_(kg)":"10","downloads":[{"label":"istruzioni","url":"https://flos.com/wp-content/uploads/2017/10/FANTASMA-PICCOLO.pdf"},{"label":"ricambi","url":"https://flos.com/wp-content/uploads/2017/10/PS_FANTASMA-P.pdf"}]}
flos | flos | extra table | F2130004 | F2130004 | F2130004 | flos_F2130004 |  | 0 | argento | Apparecchio di illuminazione da tavolo a luce diffusa. Corpo in alluminio lavorato CN, vernciato o anodizzato. Diffusore opalino in vetro soffiato. Cavo elettrico lunghezza utile 200 cm, con interruttore dimmer che garantisce le funzioni ON/OFF e regolazione del flusso luminoso 10-100%. Power supply su spina con plug intercambiabili. | Apparecchio di illuminazione da tavolo a luce diffusa. Corpo in alluminio lavorato CN, vernciato o anodizzato. Diffusore opalino in vetro soffiato. Cavo elettrico lunghezza utile 200 cm, con interruttore dimmer che garantisce le funzioni ON/OFF e regolazione del flusso luminoso 10-100%. Power supply su spina con plug intercambiabili. | 0 | 0 |  |  |  | tavolo |  | 0 |  |  | 0 |  | 14 | Extra Table |  | https://flos.com/wp-content/uploads/2017/10/extra-table-anastassiades-flos-F2130004-product-still-life-big.jpg | https://flos.com/wp-content/uploads/2017/10/extra-table-anastassiades-flos-F2130004-product-thumbnail-1.jpg,www.arteinluce.shop/assets_ecommerce/flos/png/extra-table-anastassiades-flos-F2130004-spech-tech-02-300x263.png,www.arteinluce.shop/assets_ecommerce/flos/png/extra-table-anastassiades-flos-F21300-curva-fotometrica-01.png |  | https://flos.com/wp-content/uploads/2017/10/extra-table-anastassiades-flos-F21300-product-life-01-1440x802.jpg,https://flos.com/wp-content/uploads/2017/10/extra-table-anastassiades-flos-F21300-product-life-02-571x835.jpg,https://flos.com/wp-content/uploads/2017/10/extra-table-anastassiades-flos-F21300-product-life-03-720x498.jpg | https://flos.com/it/prodotti/lampade-tavolo/extra-t2/extra-t/ | {"codice_articolo":"F2130046","montaggio":"Tavolo","ambiente":"Per interni","finitura":"Argento, Bronzo anodizzato, Grafite anodizzato","peso":"4,3kg.","descrizione_tecnica":"<p>Apparecchio di illuminazione da tavolo a luce diffusa. Corpo in&nbsp; alluminio lavorato CN, vernciato o anodizzato. Diffusore opalino in vetro soffiato. Cavo elettrico lunghezza utile 200 cm, con interruttore dimmer che garantisce le funzioni ON/OFF e regolazione del flusso luminoso 10-100%. Power supply su spina con plug intercambiabili.</p>","colori":[{"name":"Bronzo anodizzato","id":"F2130046"},{"name":"Argento","id":"F2130004"},{"name":"Grafite anodizzato","id":"F2130033"}],"emergenza":"Senza","regolazione":"Interruttore dimmer lungo il cavo di alimentazione","voltaggio":"100-240/24V","potenza":"16W","batteria":"No","alimentatore_incluso":"Sì","materiale_di_costruzione":"Alluminio, Vetro soffiato","peso_(kg)":"4,3","downloads":[{"label":"istruzioni","url":"https://flos.com/wp-content/uploads/2017/10/EXTRA.pdf"},{"label":"ricambi","url":"https://flos.com/wp-content/uploads/2017/10/PS_EXTRA_T.pdf"}]}
flos | flos | fantasma | F2201009 | F2201009 | F2201009 | flos_F2201009 |  | 0 | cocoon | Lampada da terra a luce diffusa. Struttura interna in acciaio verniciato a polvere bianco. Diffusore in resina "cocoon" spruzzata sulla struttura, con protezione trasparente, realizzata a spruzzo alla fine della lavorazione. Sul cavo è presente il dimmer elettronico che consente la regolazione a step dell'intensità luminosa. | Lampada da terra a luce diffusa. Struttura interna in acciaio verniciato a polvere bianco. Diffusore in resina "cocoon" spruzzata sulla struttura, con protezione trasparente, realizzata a spruzzo alla fine della lavorazione. Sul cavo è presente il dimmer elettronico che consente la regolazione a step dell'intensità luminosa. | 0 | 0 |  |  |  | terra |  | 0 |  |  | 0 |  | 14 | Fantasma |  | https://flos.com/wp-content/uploads/2017/10/fantasma-floor-scarpa-flos-F2201009-product-still-life-big.jpg | https://flos.com/wp-content/uploads/2017/10/fantasma-floor-scarpa-flos-F2201009-product-thumbnail.jpg,www.arteinluce.shop/assets_ecommerce/flos/png/fantasma-scarpa-flos-F2201009-spech-tech-02-300x263.png,www.arteinluce.shop/assets_ecommerce/flos/png/fantasma-scarpa-flos-F2201009-curva-fotometrica.png |  | https://flos.com/wp-content/uploads/2017/10/fantasma-floor-scarpa-flos-F22010-product-life-01-1440x802.jpg,https://flos.com/wp-content/uploads/2017/10/fantasma-floor-scarpa-flos-F22010-product-life-02-571x835.jpg | https://flos.com/it/prodotti/lampade-terra/cocoon/fantasma/ | {"codice_articolo":"F2201009","montaggio":"A pavimento","ambiente":"Per interni","finitura":"Cocoon","peso":"10.5kg.","descrizione_tecnica":"<p>Lampada da terra a luce diffusa. Struttura interna in acciaio verniciato a polvere bianco. Diffusore in resina “cocoon” spruzzata sulla struttura, con protezione trasparente, realizzata a spruzzo alla fine della lavorazione. Sul cavo è presente il dimmer elettronico che consente la regolazione a step dell’intensità luminosa.</p>","colori":[{"name":"Cocoon","id":"F2201009"}],"emergenza":"Senza","regolazione":"Sul cavo è presente il dimmer elettronico che consente la regolazione a step dell'intensità luminosa.","voltaggio":"220-240V","potenza":"4x MAX 60W","batteria":"No","alimentatore_incluso":"Sì","materiale_di_costruzione":"Cocoon, Acciaio","peso_(kg)":"10.5","downloads":[{"label":"istruzioni","url":"https://flos.com/wp-content/uploads/2017/10/FANTASMA.pdf"},{"label":"ricambi","url":"https://flos.com/wp-content/uploads/2017/10/PS_FANTASMA-NEW-EDITION.pdf"}]}
flos | flos | foglio | F2400009 | F2400009 | F2400009 | flos_F2400009 |  | 0 | bianco | Lampada da parete a luce diretta/indiretta/parzialmente diffusa. L'attacco a muro è in acciaio tranciato, piegato e verniciato a polvere di colore bianco lucido. Diffusore in acciaio tranciato, curvato e verniciato a polvere. I due supporti portalampada sono in nylon, stampato ad iniezione di colore bianco. | Lampada da parete a luce diretta/indiretta/parzialmente diffusa. L'attacco a muro è in acciaio tranciato, piegato e verniciato a polvere di colore bianco lucido. Diffusore in acciaio tranciato, curvato e verniciato a polvere. I due supporti portalampada sono in nylon, stampato ad iniezione di colore bianco. | 0 | 0 |  |  |  | soffitto |  | 0 |  |  | 0 |  | 14 | Foglio |  | https://flos.com/wp-content/uploads/2017/10/foglio-ceiling-wall-scarpa-flos-F2400009-product-still-life-big-1.jpg | https://flos.com/wp-content/uploads/2017/10/foglio-ceiling-wall-scarpa-flos-F2400057-product-thumbnail.jpg,www.arteinluce.shop/assets_ecommerce/flos/png/foglio-ceiling-wall-scarpa-flos-F2400057-spech-tech-02-300x263.png,www.arteinluce.shop/assets_ecommerce/flos/png/foglio-ceiling-wall-scarpa-flos-F24000-curva-fotometrica-01.png |  | https://flos.com/wp-content/uploads/2017/10/foglio-ceiling-wall-scarpa-flos-F2400030-product-still-life-big-1.jpg,https://flos.com/wp-content/uploads/2017/10/foglio-ceiling-wall-scarpa-flos-F24000-01-1440x802.jpg,https://flos.com/wp-content/uploads/2017/10/foglio-ceiling-wall-scarpa-flos-F24000-02-571x835.jpg,https://flos.com/wp-content/uploads/2017/10/foglio-ceiling-wall-scarpa-flos-F24000-03-720x498.jpg | https://flos.com/it/prodotti/plafoniere/foglio/foglio/ | {"codice_articolo":"F2400009","montaggio":"A parete","ambiente":"Per interni","finitura":"Bianco, Cromo, Nero lucido","peso":"3.7kg.","descrizione_tecnica":"<p>Lampada da parete a luce diretta/indiretta/parzialmente diffusa. L’attacco a muro è in acciaio tranciato, piegato e verniciato a polvere di colore bianco lucido. Diffusore in acciaio tranciato, curvato e verniciato a polvere. I due supporti portalampada sono in nylon, stampato ad iniezione di colore bianco.</p>","colori":[{"name":"Bianco","id":"F2400009"},{"name":"Cromo","id":"F2400057"},{"name":"Nero lucido","id":"F2400030"}],"emergenza":"Senza","voltaggio":"220-250V","potenza":"2x MAX 100W","batteria":"No","alimentatore_incluso":"Sì","materiale_di_costruzione":"Acciaio","peso_(kg)":"3.7","downloads":[{"label":"istruzioni","url":"https://flos.com/wp-content/uploads/2017/10/01-FOGLIO.pdf"},{"label":"ricambi","url":"https://flos.com/wp-content/uploads/2017/10/02-PS_FOGLIO.pdf"}]}
flos | flos | fucsia 1 | F2410000 | F2410000 | F2410000 | flos_F2410000 |  | 0 | glass | Lampada a sospensione a luce diretta. N° 1 diffusore in vetro, con forma conica, soffiato a bocca e sabbiato nella parte terminale. Anello OR di protezione del diffusore in silicone opalino stampato ad iniezione (UL-94 V0). Corpo in tubolare di acciaio verniciato di colore bianco lucido a polvere. Rosone composto da attacco a soffitto e da copertura in poliammide caricato con il 30% di fibra di vetro entrambi stampati ad iniezione. | Lampada a sospensione a luce diretta. N° 1 diffusore in vetro, con forma conica, soffiato a bocca e sabbiato nella parte terminale. Anello OR di protezione del diffusore in silicone opalino stampato ad iniezione (UL-94 V0). Corpo in tubolare di acciaio verniciato di colore bianco lucido a polvere. Rosone composto da attacco a soffitto e da copertura in poliammide caricato con il 30% di fibra di vetro entrambi stampati ad iniezione. | 0 | 0 |  |  |  | sospensione |  | 0 |  |  | 0 |  | 14 | Fucsia 1 |  | https://flos.com/wp-content/uploads/2017/10/fucsia-suspension-1-castiglioni-flos-F2410000-product-still-life-big-2.jpg | https://flos.com/wp-content/uploads/2017/10/fucsia-suspension-1-castiglioni-flos-F2410000-Thumbnail-1.jpg,www.arteinluce.shop/assets_ecommerce/flos/png/fucsia-1-suspension-castiglioni-flos-F2410000-spech-tech-02-300x263.png,www.arteinluce.shop/assets_ecommerce/flos/png/fucsia-1-suspension-castiglioni-flos-F2410000-Curva-fotometrica-4.png |  | https://flos.com/wp-content/uploads/2017/10/fucsia-suspension-1-castiglioni-flos-F24100-product-life-01-1440x802.jpg,https://flos.com/wp-content/uploads/2017/10/fucsia-suspension-1-castiglioni-flos-F24100-product-life-02-571X835.jpg,https://flos.com/wp-content/uploads/2017/10/fucsia-suspension-1-castiglioni-flos-F24100-product-life-03-720X498.jpg | https://flos.com/it/prodotti/lampadari-sospensione/fucsia/fucsia-1/ | {"codice_articolo":"F2410000","montaggio":"Sospensione","ambiente":"Per interni","finitura":"Vetro","peso":"1kg.","descrizione_tecnica":"<p>Lampada a sospensione a luce diretta. N° 1 diffusore in vetro, con forma conica, soffiato a bocca e sabbiato nella parte terminale. Anello OR di protezione del diffusore in silicone opalino stampato ad iniezione (UL-94 V0). Corpo in tubolare di acciaio verniciato di colore bianco lucido a polvere. Rosone composto da attacco a soffitto e da copertura in poliammide caricato con il 30% di fibra di vetro entrambi stampati ad iniezione.</p>","colori":[{"name":"Vetro","id":"F2410000"}],"emergenza":"Senza","voltaggio":"220-250V","potenza":"MAX 40W","batteria":"No","alimentatore_incluso":"Sì","lunghezza_del_cavo_(mm)":"2660","materiale_di_costruzione":"Vetro, Silicone, Acciaio","peso_(kg)":"1","tipo_di_sospensione_a soffitto":"Cavo di sospensione","downloads":[{"label":"istruzioni","url":"https://flos.com/wp-content/uploads/2017/10/01-FUCSIA-1.pdf"},{"label":"ricambi","url":"https://flos.com/wp-content/uploads/2017/10/02-PS_FUCSIA.pdf"}]}
flos | flos | fucsia 3 | F2411000 | F2411000 | F2411000 | flos_F2411000 |  | 0 | glass | Lampada a sospensione a luce diretta. N°3 diffusori in vetro, con forma conica, soffiati a bocca e sabbiati nella parte terminale. Anelli OR di protezione dei diffusori in silicone opalino stampati ad iniezione. Corpi in tubolari di acciaio verniciati di colore bianco lucido a polvere.Assieme rosone composto di N° 3 bracci in lega di alluminio pressofusa verniciato di colore bianco lucido a liquido. Rosone composto da attacco a soffitto e da copertura in poliammide caricata con il 30% di fibra di vetro entrambi stampati ad iniezione. | Lampada a sospensione a luce diretta. N°3 diffusori in vetro, con forma conica, soffiati a bocca e sabbiati nella parte terminale. Anelli OR di protezione dei diffusori in silicone opalino stampati ad iniezione. Corpi in tubolari di acciaio verniciati di colore bianco lucido a polvere.Assieme rosone composto di N° 3 bracci in lega di alluminio pressofusa verniciato di colore bianco lucido a liquido. Rosone composto da attacco a soffitto e da copertura in poliammide caricata con il 30% di fibra di vetro entrambi stampati ad iniezione. | 0 | 0 |  |  |  | sospensione |  | 0 |  |  | 0 |  | 14 | Fucsia 3 |  | https://flos.com/wp-content/uploads/2017/10/fucsia-suspension-3-castiglioni-flos-F2411000-product-still-life-big.jpg | https://flos.com/wp-content/uploads/2017/10/fucsia-suspension-3-castiglioni-flos-F2411000-Thumbnail-1.jpg,www.arteinluce.shop/assets_ecommerce/flos/png/fucsia-3-suspension-castiglioni-flos-F2411000-spech-tech-02-300x263.png,www.arteinluce.shop/assets_ecommerce/flos/png/fucsia-1-suspension-castiglioni-flos-F2410000-Curva-fotometrica-5.png |  | https://flos.com/wp-content/uploads/2017/10/fucsia-suspension-3-castiglioni-flos-F24110-product-life-01-1440x802.jpg,https://flos.com/wp-content/uploads/2017/10/fucsia-suspension-3-castiglioni-flos-F24110-product-life-02-571X835.jpg,https://flos.com/wp-content/uploads/2017/10/fucsia-suspension-3-castiglioni-flos-F24110-product-life-03-720X498.jpg | https://flos.com/it/prodotti/lampadari-sospensione/fucsia/fucsia-3/ | {"codice_articolo":"F2411000","montaggio":"Sospensione","ambiente":"Per interni","finitura":"Vetro","peso":"2.5kg.","descrizione_tecnica":"<p>Lampada a sospensione a luce diretta. N°3 diffusori in vetro, con forma conica, soffiati a bocca e sabbiati nella parte terminale. Anelli OR di protezione dei diffusori in silicone opalino stampati ad iniezione. Corpi in tubolari di acciaio verniciati di colore bianco lucido a polvere.Assieme rosone composto di N° 3 bracci in lega di alluminio pressofusa verniciato di colore bianco lucido a liquido. Rosone composto da attacco a soffitto e da copertura in poliammide caricata con il 30% di fibra di vetro entrambi stampati ad iniezione.</p>","colori":[{"name":"Vetro","id":"F2411000"}],"emergenza":"Senza","voltaggio":"220-250V","potenza":"3x MAX 40W","batteria":"No","alimentatore_incluso":"Sì","lunghezza_del_cavo_(mm)":"2660","materiale_di_costruzione":"Vetro, Silicone, Acciaio","peso_(kg)":"2.5","tipo_di_sospensione_a soffitto":"Cavo di sospensione","downloads":[{"label":"istruzioni","url":"https://flos.com/wp-content/uploads/2017/10/01-FUCSIA-3.pdf"},{"label":"ricambi","url":"https://flos.com/wp-content/uploads/2017/10/02-PS_FUCSIA-1.pdf"}]}
flos | flos | fucsia 8 | F2412000 | F2412000 | F2412000 | flos_F2412000 |  | 0 | glass | Lampada a sospensione a luce diretta. N° 8 diffusori in vetro, con forma conica, soffiati a bocca e sabbiati nella parte terminale. Anelli OR di protezione dei diffusori in silicone opalino stampati ad iniezione (UL-94 V0). Corpi in tubolari di acciaio verniciati di colore bianco lucido a polvere. Assieme rosone composto di N.8 bracci in alluminio estruso e tappi laterali in poliammide caricata con il 30% di fibra di vetro stampati ad iniezione. Attacco a plafone di acciaio stampato e zincato. | Lampada a sospensione a luce diretta. N° 8 diffusori in vetro, con forma conica, soffiati a bocca e sabbiati nella parte terminale. Anelli OR di protezione dei diffusori in silicone opalino stampati ad iniezione (UL-94 V0). Corpi in tubolari di acciaio verniciati di colore bianco lucido a polvere. Assieme rosone composto di N.8 bracci in alluminio estruso e tappi laterali in poliammide caricata con il 30% di fibra di vetro stampati ad iniezione. Attacco a plafone di acciaio stampato e zincato. | 0 | 0 |  |  |  | sospensione |  | 0 |  |  | 0 |  | 14 | Fucsia 8 |  | https://flos.com/wp-content/uploads/2017/10/fucsia-suspension-8-castiglioni-flos-F2412000-product-still-life-big.jpg | https://flos.com/wp-content/uploads/2017/10/fucsia-suspension-8-castiglioni-flos-F2412000-Thumbnail-2.jpg,www.arteinluce.shop/assets_ecommerce/flos/png/fucsia-8-suspension-castiglioni-flos-F2412000-spech-tech-02-300x263-3.png,www.arteinluce.shop/assets_ecommerce/flos/png/fucsia-1-suspension-castiglioni-flos-F2410000-Curva-fotometrica-5.png |  | https://flos.com/wp-content/uploads/2017/10/fucsia-suspension-8-castiglioni-flos-F24120-product-life-01-1440x802.jpg,https://flos.com/wp-content/uploads/2017/10/fucsia-suspension-8-castiglioni-flos-F24120-product-life-02-571X835.jpg,https://flos.com/wp-content/uploads/2017/10/fucsia-suspension-8-castiglioni-flos-F24120-product-life-03-720X498.jpg | https://flos.com/it/prodotti/lampadari-sospensione/fucsia/fucsia-8/ | {"codice_articolo":"F2412000","montaggio":"Sospensione","ambiente":"Per interni","finitura":"Vetro","peso":"8.9kg.","descrizione_tecnica":"<p>Lampada a sospensione a luce diretta. N° 8 diffusori in vetro, con forma conica, soffiati a bocca e sabbiati nella parte terminale. Anelli OR di protezione dei diffusori in silicone opalino stampati ad iniezione (UL-94 V0). Corpi in tubolari di acciaio verniciati di colore bianco lucido a polvere. Assieme rosone composto di N.8 bracci in alluminio estruso e tappi laterali in poliammide caricata con il 30% di fibra di vetro stampati ad iniezione. Attacco a plafone di acciaio stampato e zincato.</p>","colori":[{"name":"Vetro","id":"F2412000"}],"emergenza":"Senza","voltaggio":"220-250V","potenza":"8x MAX 40W","batteria":"No","alimentatore_incluso":"Sì","lunghezza_del_cavo_(mm)":"2660","materiale_di_costruzione":"Vetro, Silicone, Acciaio","peso_(kg)":"8.9","tipo_di_sospensione_a soffitto":"Cavo di sospensione","downloads":[{"label":"istruzioni","url":"https://flos.com/wp-content/uploads/2017/10/01-FUCSIA-8-12.pdf"},{"label":"ricambi","url":"https://flos.com/wp-content/uploads/2017/10/02-PS_FUCSIA-2.pdf"}]}
flos | flos | fucsia 12 | F2413000 | F2413000 | F2413000 | flos_F2413000 |  | 0 | glass | Lampada a sospensione a luce diretta. N°12 diffusori in vetro, con forma conica, soffiati a bocca e sabbiati nella parte terminale. Anelli OR di protezione dei diffusori in silicone opalino stampati ad iniezione. Corpi in tubolari di acciaio verniciati di colore bianco lucido a polvere. Assieme rosone composto di N.12 bracci in alluminio estruso e tappi laterali in poliammide caricata con il 30% di fibra di vetro stampati ad iniezione. Attacco a plafone di acciaio stampato e zincato. | Lampada a sospensione a luce diretta. N°12 diffusori in vetro, con forma conica, soffiati a bocca e sabbiati nella parte terminale. Anelli OR di protezione dei diffusori in silicone opalino stampati ad iniezione. Corpi in tubolari di acciaio verniciati di colore bianco lucido a polvere. Assieme rosone composto di N.12 bracci in alluminio estruso e tappi laterali in poliammide caricata con il 30% di fibra di vetro stampati ad iniezione. Attacco a plafone di acciaio stampato e zincato. | 0 | 0 |  |  |  | sospensione |  | 0 |  |  | 0 |  | 14 | Fucsia 12 |  | https://flos.com/wp-content/uploads/2017/10/fucsia-suspension-12-castiglioni-flos-F2413000-product-still-life-big-2.jpg | https://flos.com/wp-content/uploads/2017/10/fucsia-suspension-12-castiglioni-flos-F2413000-Thumbnail_A.jpg,www.arteinluce.shop/assets_ecommerce/flos/png/fucsia-12-suspension-castiglioni-flos-F2413000-spech-tech-02-300x263.png,www.arteinluce.shop/assets_ecommerce/flos/png/fucsia-1-suspension-castiglioni-flos-F2410000-Curva-fotometrica-5.png |  | https://flos.com/wp-content/uploads/2017/10/fucsia-suspension-12-castiglioni-flos-F24130-product-life-01-1440x802.jpg,https://flos.com/wp-content/uploads/2017/10/fucsia-suspension-12-castiglioni-flos-F24130-product-life-02-571x835.jpg,https://flos.com/wp-content/uploads/2017/10/fucsia-suspension-12-castiglioni-flos-F24130-product-life-03-720X498-1.jpg | https://flos.com/it/prodotti/lampadari-sospensione/fucsia/fucsia-12/ | {"codice_articolo":"F2413000","montaggio":"Sospensione","ambiente":"Per interni","finitura":"Vetro","peso":"14.3kg.","descrizione_tecnica":"<p>Lampada a sospensione a luce diretta. N°12 diffusori in vetro, con forma conica, soffiati a bocca e sabbiati nella parte terminale. Anelli OR di protezione dei diffusori in silicone opalino stampati ad iniezione. Corpi in tubolari di acciaio verniciati di colore bianco lucido a polvere. Assieme rosone composto di N.12 bracci in alluminio estruso e tappi laterali in poliammide caricata con il 30% di fibra di vetro stampati ad iniezione. Attacco a plafone di acciaio stampato e zincato.</p>","colori":[{"name":"Vetro","id":"F2413000"}],"emergenza":"Senza","voltaggio":"220-250V","potenza":"12x MAX 40W","batteria":"No","alimentatore_incluso":"Sì","lunghezza_del_cavo_(mm)":"2660","materiale_di_costruzione":"Vetro, Silicone, Acciaio","peso_(kg)":"14.3","tipo_di_sospensione_a soffitto":"Cavo di sospensione","downloads":[{"label":"istruzioni","url":"https://flos.com/wp-content/uploads/2017/10/01-FUCSIA-8-12-1.pdf"},{"label":"ricambi","url":"https://flos.com/wp-content/uploads/2017/10/02-PS_FUCSIA-3.pdf"}]}
flos | flos | frisbi | F2500000 | F2500000 | F2500000 | flos_F2500000 |  | 0 | 5698 | Lampada a sospensione a luce diretta, diffusa e riflessa. Piatto diffusore in polimetilmetacrilato opalino (PMMA) stampato ad iniezione, agganciato al corpo dell'apparecchio da tre sottili fili di acciaio armonico. Riflettore in lamiera stampata, lucidato, nichelato, zapponato, verniciato di colore bianco lucido internamente. Attacco a muro e rosone in ABS nero stampato ad iniezione. | Lampada a sospensione a luce diretta, diffusa e riflessa. Piatto diffusore in polimetilmetacrilato opalino (PMMA) stampato ad iniezione, agganciato al corpo dell'apparecchio da tre sottili fili di acciaio armonico. Riflettore in lamiera stampata, lucidato, nichelato, zapponato, verniciato di colore bianco lucido internamente. Attacco a muro e rosone in ABS nero stampato ad iniezione. | 0 | 0 |  |  |  | sospensione |  | 0 |  |  | 0 |  | 14 | Frisbi |  | https://flos.com/wp-content/uploads/2017/10/frisbi-suspension-castiglioni-flos-F2500000-product-still-life-big-2.jpg | https://flos.com/wp-content/uploads/2017/10/frisbi-suspension-castiglioni-flos-F2500000-Thumbnail.jpg,www.arteinluce.shop/assets_ecommerce/flos/png/frisbi-suspension-castiglioni-flos-F2500000-spech-tech-02-300x263-1.png,www.arteinluce.shop/assets_ecommerce/flos/png/frisbi-suspension-castiglioni-flos-F25000-curva-fotometrica-01.png |  | https://flos.com/wp-content/uploads/2017/10/frisbi-suspension-castiglioni-flos-F25000-product-life-01-1440x802.jpg,https://flos.com/wp-content/uploads/2017/10/frisbi-suspension-castiglioni-flos-F25000-product-life-02-571x835.jpg,https://flos.com/wp-content/uploads/2017/10/frisbi-suspension-castiglioni-flos-F25000-product-life-03-720x498.jpg | https://flos.com/it/prodotti/lampadari-sospensione/frisbi/frisbi/ | {"codice_articolo":"F2500000","montaggio":"Sospensione","ambiente":"Per interni","finitura":"Cromo lucidato","peso":"2.7kg.","descrizione_tecnica":"<p>Lampada a sospensione a luce diretta, diffusa e riflessa. Piatto diffusore in polimetilmetacrilato opalino (PMMA) stampato ad iniezione, agganciato al corpo dell’apparecchio da tre sottili fili di acciaio armonico. Riflettore in lamiera stampata, lucidato, nichelato, zapponato, verniciato di colore bianco lucido internamente. Attacco a muro e rosone in ABS nero stampato ad iniezione.</p>","colori":[{"name":"Cromo lucidato","id":"F2500000"}],"emergenza":"Senza","voltaggio":"220-250V","potenza":"1x MAX 105W","batteria":"No","alimentatore_incluso":"Sì","lunghezza_del_cavo_(mm)":"3900","materiale_di_costruzione":"Polimetilmetacrilato, Acciaio","peso_(kg)":"2.7","tipo_di_sospensione_a soffitto":"Cavo di sospensione","downloads":[{"label":"istruzioni","url":"https://flos.com/wp-content/uploads/2017/10/01-FRISBI.pdf"},{"label":"ricambi","url":"https://flos.com/wp-content/uploads/2017/10/02-PS_FRISBI.pdf"}]}
flos | flos | gaku wireless | F2520009 | F2520009 | F2520009 | flos_F2520009 |  | 0 | bianco | Apparecchio di illuminazione da tavolo ricaricabile ad induzione. Corpo/struttura lampada in legno frassino massiccio naturale o tinto nero. Corpo illuminante e diffusore in Policarbonato opalino fotoinciso stampato ad iniezione. Interruttore a pulsante dimmer posizionato sul corpo illuminante che gestisce 4 step di luminosità. Autonomia alla massima luminosità: 6 ore. Indicatore stato della batteria tramite spia luminosa integrata al pulsante dimmer. Caricatore ad induzione integrato al piano d’appoggio del corpo/struttura lampada in legno, dotato di alimentatore su spina (con presa USB e plug intercambiabili), cavo di alimentazione lunghezza utile 140cm. | Apparecchio di illuminazione da tavolo ricaricabile ad induzione. Corpo/struttura lampada in legno frassino massiccio naturale o tinto nero. Corpo illuminante e diffusore in Policarbonato opalino fotoinciso stampato ad iniezione. Interruttore a pulsante dimmer posizionato sul corpo illuminante che gestisce 4 step di luminosità. Autonomia alla massima luminosità: 6 ore. Indicatore stato della batteria tramite spia luminosa integrata al pulsante dimmer. Caricatore ad induzione integrato al piano d’appoggio del corpo/struttura lampada in legno, dotato di alimentatore su spina (con presa USB e plug intercambiabili), cavo di alimentazione lunghezza utile 140cm. | 0 | 0 |  |  |  | tavolo |  | 0 |  |  | 0 |  | 14 | Gaku Wireless |  | https://flos.com/wp-content/uploads/2018/11/gaku-wireless-table-nendo-flos-F2520009-product-still-life-big.jpg | https://flos.com/wp-content/uploads/2018/11/gaku-wireless-table-nendo-flos-F2520030-product-thumbnail-1.jpg,www.arteinluce.shop/assets_ecommerce/flos/png/gaku-wireless-table-nendo-flos-F25200-spech-tech-01-300x263-01-01.png |  | https://flos.com/wp-content/uploads/2018/11/gaku-wireless-table-nendo-flos-F25200-product-life-02-1440x802.jpg,https://flos.com/wp-content/uploads/2018/11/gaku-wireless-table-nendo-flos-F2520030-product-life-02-571x835.jpg,https://flos.com/wp-content/uploads/2018/11/gaku-wireless-table-nendo-flos-F2520030-product-life-03-720x498.jpg,https://flos.com/wp-content/uploads/2018/11/gaku-wireless-table-nendo-flos-F2520030-product-life-05-590.jpg,https://flos.com/wp-content/uploads/2018/11/gaku-wireless-table-nendo-flos-F2520030-product-life-05-590x844.jpg,https://flos.com/wp-content/uploads/2018/11/gaku-wireless-table-nendo-flos-F2520030-product-life-06-590x844.jpg | https://flos.com/it/prodotti/lampade-tavolo/gaku/gaku-wireless/ | {"codice_articolo":"F2520009","montaggio":"Tavolo","ambiente":"Per interni","finitura":"Nero, Bianco","peso":"2,5kg.","descrizione_tecnica":"<p class=\"p2\"><span class=\"s1\">Apparecchio di illuminazione da tavolo ricaricabile ad induzione. Corpo/struttura lampada in legno frassino massiccio naturale </span><span class=\"s1\">o tinto nero. Corpo illuminante e diffusore </span><span class=\"s1\">in Policarbonato opalino fotoinciso stampato ad iniezione. Interruttore a pulsante dimmer posizionato sul corpo illuminante che gestisce 4 step di luminosità. Autonomia alla massima luminosità: 6 ore. Indicatore stato della batteria tramite spia luminosa integrata al pulsante dimmer. Caricatore ad induzione integrato </span><span class=\"s1\">al piano d’appoggio del corpo/struttura lampada in legno, dotato di alimentatore su spina (con presa USB e plug intercambiabili), cavo di alimentazione lunghezza utile 140cm.<br></span></p>","colori":[{"name":"Bianco","id":"F2520009"},{"name":"Nero","id":"F2520030"}],"emergenza":"Senza","regolazione":"Dimmer","potenza":"2W","batteria":"Sì","alimentatore_incluso":"Sì","orientamento":"Fisso","lunghezza_del_cavo_(mm)":"140 cm","materiale_di_costruzione":"Legno, Policarbonato","peso_(kg)":"2,5","downloads":[{"label":"istruzioni","url":"https://flos.com/wp-content/uploads/2018/11/GAKU-EU-US-CN-SA-2.pdf"}]}
flos | flos | gaku wire | F2521009 | F2521009 | F2521009 | flos_F2521009 |  | 0 | bianco | Apparecchio di illuminazione composta di Corpo/struttura lampada in legno frassino massiccio naturale o tinto nero. Corpo illuminante in Policarbonato bianco o nero, diffusore in Policarbonato opalino fotoinciso stampato ad iniezione. Interruttore a pulsante dimmer posizionato cavo di alimentazione che gestisce 2 step di luminosità. Alimentatore su spina (con presa USB e plug intercambiabili), cavo di alimentazione lunghezza utile 140cm. | Apparecchio di illuminazione composta di Corpo/struttura lampada in legno frassino massiccio naturale o tinto nero. Corpo illuminante in Policarbonato bianco o nero, diffusore in Policarbonato opalino fotoinciso stampato ad iniezione. Interruttore a pulsante dimmer posizionato cavo di alimentazione che gestisce 2 step di luminosità. Alimentatore su spina (con presa USB e plug intercambiabili), cavo di alimentazione lunghezza utile 140cm. | 0 | 0 |  |  |  | tavolo |  | 0 |  |  | 0 |  | 14 | Gaku Wire |  | https://flos.com/wp-content/uploads/2018/11/gaku-wire-table-nendo-flos-F2521009-product-still-life-big-.jpg | https://flos.com/wp-content/uploads/2018/11/gaku-wire-table-nendo-flos-F2521030-product-thumbnail.jpg,www.arteinluce.shop/assets_ecommerce/flos/png/gaku-wire-table-nendo-flos-F25210-spech-tech-01-300x263-01-01-01.png |  | https://flos.com/wp-content/uploads/2018/11/gaku-wireless-table-nendo-flos-F25200-product-life-02-1440x802.jpg,https://flos.com/wp-content/uploads/2018/11/gaku-wire-table-nendo-flos-F2521030-product-life-04-571x835.jpg,https://flos.com/wp-content/uploads/2018/11/stories-gaku-nendo-flos-10b-2.jpg,https://flos.com/wp-content/uploads/2018/11/gaku-wire-table-nendo-flos-F2521030-product-life-02-571x835.jpg,https://flos.com/wp-content/uploads/2018/11/gaku-wire-table-nendo-flos-F2521030-product-life-05-590.jpg,https://flos.com/wp-content/uploads/2018/11/gaku-wire-table-nendo-flos-F2521030-product-life-05-590x844.jpg,https://flos.com/wp-content/uploads/2018/11/gaku-wire-table-nendo-flos-F2521030-product-life-06-590x844.jpg | https://flos.com/it/prodotti/lampade-tavolo/gaku/gaku-wire/ | {"codice_articolo":"F2521009","montaggio":"Tavolo","ambiente":"Per interni","finitura":"Nero, Bianco","peso":"2,4kg.","descrizione_tecnica":"<p class=\"p1\"><span class=\"s1\">Apparecchio di illuminazione composta </span><span class=\"s1\">di Corpo/struttura lampada in legno </span><span class=\"s1\">frassino massiccio naturale o tinto nero.</span></p><p class=\"p1\"><span class=\"s1\">Corpo illuminante in Policarbonato bianco o nero, diffusore in Policarbonato opalino fotoinciso stampato ad iniezione. </span></p><p class=\"p1\"><span class=\"s1\">Interruttore a pulsante dimmer posizionato </span><span class=\"s1\">cavo di alimentazione che gestisce 2 step </span><span class=\"s1\">di luminosità. </span></p><p class=\"p1\"><span class=\"s1\">Alimentatore su spina </span><span class=\"s1\">(con presa USB e plug intercambiabili), </span><span class=\"s1\">cavo di alimentazione lunghezza utile 140cm.</span></p><p class=\"p1\"></p>","colori":[{"name":"Bianco","id":"F2521009"},{"name":"Nero","id":"F2521030"}],"emergenza":"Senza","regolazione":"Dimmer","potenza":"5,5W","batteria":"Sì","alimentatore_incluso":"Sì","orientamento":"Fisso","lunghezza_del_cavo_(mm)":"140 cm","materiale_di_costruzione":"Legno, Policarbonato","peso_(kg)":"2,4","downloads":[{"label":"istruzioni","url":"https://flos.com/wp-content/uploads/2018/11/GAKU-EU-US-CN-SA-2.pdf"}]} | flos_F2522009;flos_F2522030;flos_F2523009;flos_F2523030;flos_F2524009;flos_F2524030;flos_F2525009;flos_F2525030;flos_F2526009;flos_F2526030
flos | flos | bowl white | F2522009 | F2522009 | F2522009 | flos_F2522009 |  | 0 |  |  |  | 0 | 0 |  |  |  | tavolo |  | 1 | flos_F2521009 |  | 0 |  | 14 | Bowl white |  | https://flos.com/wp-content/uploads/2018/11/gaku-bowl-table-nendo-flos-F2525009-accessory-spech-tech-500x500..jpg
flos | flos | bowl black | F2522030 | F2522030 | F2522030 | flos_F2522030 |  | 0 |  |  |  | 0 | 0 |  |  |  | tavolo |  | 1 | flos_F2521009 |  | 0 |  | 14 | Bowl black |  | https://flos.com/wp-content/uploads/2018/11/gaku-bowl-table-nendo-flos-F2522030-accessory-spech-tech-500x500..jpg
flos | flos | vase white | F2523009 | F2523009 | F2523009 | flos_F2523009 |  | 0 |  |  |  | 0 | 0 |  |  |  | tavolo |  | 1 | flos_F2521009 |  | 0 |  | 14 | Vase white |  | https://flos.com/wp-content/uploads/2018/11/gaku-vase-table-nendo-flos-F2523009-accessory-spech-tech-500x500.jpg
flos | flos | vase black | F2523030 | F2523030 | F2523030 | flos_F2523030 |  | 0 |  |  |  | 0 | 0 |  |  |  | tavolo |  | 1 | flos_F2521009 |  | 0 |  | 14 | Vase black |  | https://flos.com/wp-content/uploads/2018/11/gaku-vase-table-nendo-flos-F2523030-accessory-spech-tech-500x500.jpg
flos | flos | key bowl white | F2524009 | F2524009 | F2524009 | flos_F2524009 |  | 0 |  |  |  | 0 | 0 |  |  |  | tavolo |  | 1 | flos_F2521009 |  | 0 |  | 14 | Key Bowl white |  | https://flos.com/wp-content/uploads/2018/11/gaku-keybowl-table-nendo-flos-F2524009-accessory-spech-tech-500x500..jpg
flos | flos | key bowl black | F2524030 | F2524030 | F2524030 | flos_F2524030 |  | 0 |  |  |  | 0 | 0 |  |  |  | tavolo |  | 1 | flos_F2521009 |  | 0 |  | 14 | Key Bowl black |  | https://flos.com/wp-content/uploads/2018/11/gaku-keybowl-table-nendo-flos-F2524030-accessory-spech-tech-500x500..jpg
flos | flos | bookend white | F2525009 | F2525009 | F2525009 | flos_F2525009 |  | 0 |  |  |  | 0 | 0 |  |  |  | tavolo |  | 1 | flos_F2521009 |  | 0 |  | 14 | Bookend white |  | https://flos.com/wp-content/uploads/2018/11/gaku-bookend-table-nendo-flos-F2525030-accessory-spech-tech-500x500.jpg
flos | flos | bookend black | F2525030 | F2525030 | F2525030 | flos_F2525030 |  | 0 |  |  |  | 0 | 0 |  |  |  | tavolo |  | 1 | flos_F2521009 |  | 0 |  | 14 | Bookend black |  | https://flos.com/wp-content/uploads/2018/11/gaku-bookend-table-nendo-flos-F2525009-accessory-spech-tech-500x500.jpg
flos | flos | mirror white | F2526009 | F2526009 | F2526009 | flos_F2526009 |  | 0 |  |  |  | 0 | 0 |  |  |  | tavolo |  | 1 | flos_F2521009 |  | 0 |  | 14 | Mirror White |  | https://flos.com/wp-content/uploads/2018/11/gaku-mirror-table-nendo-flos-F2526009-accessory-spech-tech-500x500.jpg
flos | flos | mirror black | F2526030 | F2526030 | F2526030 | flos_F2526030 |  | 0 |  |  |  | 0 | 0 |  |  |  | tavolo |  | 1 | flos_F2521009 |  | 0 |  | 14 | Mirror black |  | https://flos.com/wp-content/uploads/2018/11/gaku-mirror-table-nendo-flos-F2526030-accessory-spech-tech-500x500.jpg
flos | flos | gatto | F2601009 | F2601009 | F2601009 | flos_F2601009 |  | 0 | cocoon | Lampada da tavolo a luce diffusa. Struttura interna in acciaio verniciato a polvere bianco. Diffusore in resina "cocoon" spruzzata sulla struttura, con protezione trasparente, realizzata a spruzzo alla fine della lavorazione. Sul cavo è presente il dimmer elettronico che consente la regolazione a step dell'intensità luminosa. | Lampada da tavolo a luce diffusa. Struttura interna in acciaio verniciato a polvere bianco. Diffusore in resina "cocoon" spruzzata sulla struttura, con protezione trasparente, realizzata a spruzzo alla fine della lavorazione. Sul cavo è presente il dimmer elettronico che consente la regolazione a step dell'intensità luminosa. | 0 | 0 |  |  |  | tavolo |  | 0 |  |  | 0 |  | 14 | Gatto |  | https://flos.com/wp-content/uploads/2017/10/gatto-table-a-pg-castiglioni-flos-F2601009-product-still-life-big-2.jpg | https://flos.com/wp-content/uploads/2017/10/gatto-table-a-pg-castiglioni-flos-F2601009-product-thumbnail.jpg,www.arteinluce.shop/assets_ecommerce/flos/png/gatto-table-castiglioni-flos-F2601009-spech-tech-02-300x263.png,www.arteinluce.shop/assets_ecommerce/flos/png/gatto-table-castiglioni-flos-F2601009-curva-fotometrica-01-1.png |  | https://flos.com/wp-content/uploads/2017/10/gatto-table-a-pg-castiglioni-flos-F2601009-product-life-01-1440x802-1.jpg,https://flos.com/wp-content/uploads/2017/10/gatto-table-a-pg-castiglioni-flos-F2601009-product-life-02-571x835.jpg,https://flos.com/wp-content/uploads/2017/10/gatto-table-a-pg-castiglioni-flos-F2601009-product-life-03-720x498-2.jpg | https://flos.com/it/prodotti/lampade-tavolo/cocoon/gatto/ | {"codice_articolo":"F2601009","montaggio":"Tavolo","ambiente":"Per interni","finitura":"Cocoon","peso":"2.3kg.","descrizione_tecnica":"<p>Lampada da tavolo a luce diffusa. Struttura interna in acciaio verniciato a polvere bianco. Diffusore in resina “cocoon” spruzzata sulla struttura, con protezione trasparente, realizzata a spruzzo alla fine della lavorazione. Sul cavo è presente il dimmer elettronico che consente la regolazione a step dell’intensità luminosa.</p>","colori":[{"name":"Cocoon","id":"F2601009"}],"emergenza":"Senza","regolazione":"Sul cavo è presente il dimmer elettronico che consente la regolazione a step dell'intensità luminosa.","voltaggio":"220-240V","potenza":"MAX 60W","batteria":"No","alimentatore_incluso":"Sì","lunghezza_del_cavo_(mm)":"1800","materiale_di_costruzione":"Resina cocoon, Acciaio","peso_(kg)":"2.3","downloads":[{"label":"istruzioni","url":"https://flos.com/wp-content/uploads/2017/10/GATTO-GATTO-PICCOLO.pdf"},{"label":"ricambi","url":"https://flos.com/wp-content/uploads/2017/10/PS_GATTO-NEW-EDITION.pdf"}]}
flos | flos | gatto piccolo | F2701009 | F2701009 | F2701009 | flos_F2701009 |  | 0 | cocoon | Lampada da tavolo a luce diffusa. Struttura interna in acciaio verniciato a polvere bianco. Diffusore in resina "cocoon" spruzzata sulla struttura, con protezione trasparente, realizzata a spruzzo alla fine della lavorazione. Sul cavo è presente il dimmer elettronico che consente la regolazione a step dell'intensità luminosa. | Lampada da tavolo a luce diffusa. Struttura interna in acciaio verniciato a polvere bianco. Diffusore in resina "cocoon" spruzzata sulla struttura, con protezione trasparente, realizzata a spruzzo alla fine della lavorazione. Sul cavo è presente il dimmer elettronico che consente la regolazione a step dell'intensità luminosa. | 0 | 0 |  |  |  | tavolo |  | 0 |  |  | 0 |  | 14 | Gatto Piccolo |  | https://flos.com/wp-content/uploads/2017/10/gatto-piccolo-table-a-pg-castiglioni-flos-F2701009-product-still-life-big-1.jpg | https://flos.com/wp-content/uploads/2017/10/gatto-piccolo-table-a-pg-castiglioni-flos-F2701009-product-thumbnail.jpg,www.arteinluce.shop/assets_ecommerce/flos/png/gatto-piccolo-table-castiglioni-flos-F2701009-spech-tech-02-300x263-01.png |  | https://flos.com/wp-content/uploads/2017/10/gatto-piccolo-table-a-pg-castiglioni-flos-F2701009-product-life-01-1440x802.jpg,https://flos.com/wp-content/uploads/2017/10/gatto-piccolo-table-a-pg-castiglioni-flos-F2701009-product-life-02-571x835.jpg,https://flos.com/wp-content/uploads/2017/10/gatto-piccolo-table-a-pg-castiglioni-flos-F2701009-product-life-03-720x498.jpg | https://flos.com/it/prodotti/lampade-tavolo/cocoon/gatto-piccolo/ | {"codice_articolo":"F2701009","montaggio":"Tavolo","ambiente":"Per interni","finitura":"Cocoon","peso":"0.9kg.","descrizione_tecnica":"<p>Lampada da tavolo a luce diffusa. Struttura interna in acciaio verniciato a polvere bianco. Diffusore in resina “cocoon” spruzzata sulla struttura, con protezione trasparente, realizzata a spruzzo alla fine della lavorazione. Sul cavo è presente il dimmer elettronico che consente la regolazione a step dell’intensità luminosa.</p>","colori":[{"name":"Cocoon","id":"F2701009"}],"emergenza":"Senza","regolazione":"Sul cavo è presente il dimmer elettronico che consente la regolazione a step dell'intensità luminosa.","voltaggio":"220-240V","potenza":"MAX 60W","batteria":"No","alimentatore_incluso":"Sì","lunghezza_del_cavo_(mm)":"1800","materiale_di_costruzione":"Resina cocoon, Acciaio","peso_(kg)":"0.9","downloads":[{"label":"istruzioni","url":"https://flos.com/wp-content/uploads/2017/10/GATTO-GATTO-PICCOLO.pdf"},{"label":"ricambi","url":"https://flos.com/wp-content/uploads/2017/10/PS_GATTO-P.pdf"}]}
flos | flos | guns – bedside gun | F2953000 | F2953000 | F2953000 | flos_F2953000 |  | 0 | shinygold | Apparecchio di illuminazione da tavolo a luce diretta (per lettura) e luce d'ambiente. Corpo in alluminio pressofuso sovrastampato con polimero ad iniezione e finitura galvanica in oro lucido 18K o cromato. Diffusore in carta plastificata nero opaco serigrafata oro internamente o bianco serigrafata argento internamente. Sul cavo è presente il dimmer elettronico che consente la regolazione a step dell'intensità luminosa. | Apparecchio di illuminazione da tavolo a luce diretta (per lettura) e luce d'ambiente. Corpo in alluminio pressofuso sovrastampato con polimero ad iniezione e finitura galvanica in oro lucido 18K o cromato. Diffusore in carta plastificata nero opaco serigrafata oro internamente o bianco serigrafata argento internamente. Sul cavo è presente il dimmer elettronico che consente la regolazione a step dell'intensità luminosa. | 0 | 0 |  |  |  | tavolo |  | 0 |  |  | 0 |  | 14 | Guns – Bedside Gun |  | https://flos.com/wp-content/uploads/2017/10/guns-table-bedside-gun-starck-flos-F2953000-product-still-life-big-2.jpg | https://flos.com/wp-content/uploads/2017/10/guns-table-bedside-gun-starck-flos-F2953000-product-thumbnail.jpg,www.arteinluce.shop/assets_ecommerce/flos/png/bedside-gun-table-starck-flos-F2953000-spech-tech-02-300x263.png |  | https://flos.com/wp-content/uploads/2017/10/guns-table-bedside-gun-starck-flos-F29530-product-life-01-1440x802.jpg,https://flos.com/wp-content/uploads/2017/10/guns-table-bedside-gun-starck-flos-F29530-product-life-02-571x835.jpg,https://flos.com/wp-content/uploads/2017/10/guns-table-bedside-gun-starck-flos-F29530-product-life-03-720x498.jpg | https://flos.com/it/prodotti/lampade-tavolo/guns/guns-bedside-gun/ | {"codice_articolo":"F2953000","montaggio":"Tavolo","ambiente":"Per interni","finitura":"Cromo, Oro lucido 18 K","peso":"1.7kg.","descrizione_tecnica":"<p>Apparecchio di illuminazione da tavolo a luce diretta (per lettura) e luce d’ambiente. Corpo in alluminio pressofuso sovrastampato con polimero ad iniezione e finitura galvanica in oro lucido 18K o cromato. Diffusore in carta plastificata nero opaco serigrafata oro internamente o bianco serigrafata argento internamente. Sul cavo è presente il dimmer elettronico che consente la regolazione a step dell’intensità luminosa.</p>","colori":[{"name":"Oro lucido 18 K","id":"F2953000"},{"name":"Cromo","id":"F2953057"}],"emergenza":"Con","regolazione":"Sul cavo è presente il dimmer elettronico che consente la regolazione a step dell'intensità luminosa.","voltaggio":"220-240V","potenza":"MAX 75W","batteria":"No","alimentatore_incluso":"Sì","lunghezza_del_cavo_(mm)":"1500","materiale_di_costruzione":"Alluminio, Carta plastificata","peso_(kg)":"1.7","downloads":[{"label":"istruzioni","url":"https://flos.com/wp-content/uploads/2017/10/BEDSIDE-GUN-TN.pdf"},{"label":"ricambi","url":"https://flos.com/wp-content/uploads/2017/10/PS_BEDSIDE-GUN.pdf"}]}
flos | flos | guns – table gun | F2954000 | F2954000 | F2954000 | flos_F2954000 |  | 0 | shinygold | Apparecchio di illuminazione da tavolo a luce diretta (per lettura) e luce d'ambiente. Corpo in alluminio pressofuso sovrastampato con polimero ad iniezione e finitura galvanica in oro lucido 18K o cromato. Diffusore in carta plastificata nero opaco serigrafata oro internamente o bianco serigrafata argento internamente. Sul cavo è presente il dimmer elettronico che consente la regolazione a step dell'intensità luminosa. | Apparecchio di illuminazione da tavolo a luce diretta (per lettura) e luce d'ambiente. Corpo in alluminio pressofuso sovrastampato con polimero ad iniezione e finitura galvanica in oro lucido 18K o cromato. Diffusore in carta plastificata nero opaco serigrafata oro internamente o bianco serigrafata argento internamente. Sul cavo è presente il dimmer elettronico che consente la regolazione a step dell'intensità luminosa. | 0 | 0 |  |  |  | tavolo |  | 0 |  |  | 0 |  | 14 | Guns – Table Gun |  | https://flos.com/wp-content/uploads/2017/10/guns-table-gun-starck-flos-F9254000-product-still-life-big-2.jpg | https://flos.com/wp-content/uploads/2017/10/guns-table-gun-starck-flos-F9254000-product-thumbnail.jpg,www.arteinluce.shop/assets_ecommerce/flos/png/table-gun-table-starck-flos-F2954000-spech-tech-02-300x263.png,www.arteinluce.shop/assets_ecommerce/flos/png/table-gun-table-starck-flos-F29540-curva-fotometrica-01-1.png |  | https://flos.com/wp-content/uploads/2017/10/guns-table-gun-starck-flos-F29540-product-life-01-1440x802-1.jpg,https://flos.com/wp-content/uploads/2017/10/guns-table-gun-starck-flos-F29540-product-life-02-571x835.jpg,https://flos.com/wp-content/uploads/2017/10/guns-table-gun-starck-flos-F29540-product-life-03-720x498.jpg | https://flos.com/it/prodotti/lampade-tavolo/guns/guns-table-gun/ | {"codice_articolo":"F2954000","montaggio":"Tavolo","ambiente":"Per interni","finitura":"Cromo, Oro lucido 18 K","peso":"6.2kg.","descrizione_tecnica":"<p>Apparecchio di illuminazione da tavolo a luce diretta (per lettura) e luce d’ambiente. Corpo in alluminio pressofuso sovrastampato con polimero ad iniezione e finitura galvanica in oro lucido 18K o cromato. Diffusore in carta plastificata nero opaco serigrafata oro internamente o bianco serigrafata argento internamente. Sul cavo è presente il dimmer elettronico che consente la regolazione a step dell’intensità luminosa.</p>","colori":[{"name":"Oro lucido 18 K","id":"F2954000"},{"name":"Cromo","id":"F2954057"}],"emergenza":"Con","regolazione":"Sul cavo è presente il dimmer elettronico che consente la regolazione a step dell'intensità luminosa.","voltaggio":"220-240V","potenza":"MAX 150W","batteria":"No","alimentatore_incluso":"Sì","lunghezza_del_cavo_(mm)":"1500","materiale_di_costruzione":"Alluminio, Carta plastificata","peso_(kg)":"6.2","downloads":[{"label":"istruzioni","url":"https://flos.com/wp-content/uploads/2017/10/TABLE-GUN.pdf"},{"label":"ricambi","url":"https://flos.com/wp-content/uploads/2017/10/PS_TABLE-GUN.pdf"}]}
flos | flos | guns – lounge gun | F2955000 | F2955000 | F2955000 | flos_F2955000 |  | 0 | shinygold | Apparecchio di illuminazione da terra a luce diretta (per lettura) e luce d'ambiente. Corpo in alluminio pressofuso sovrastampato con polimero ad iniezione e finitura galvanica in oro lucido 18K o cromato. Diffusore in carta plastificata nero opaco serigrafata oro internamente o bianco serigrafata argento internamente. Sul cavo è presente il dimmer elettronico che consente la regolazione a step dell'intensità luminosa. | Apparecchio di illuminazione da terra a luce diretta (per lettura) e luce d'ambiente. Corpo in alluminio pressofuso sovrastampato con polimero ad iniezione e finitura galvanica in oro lucido 18K o cromato. Diffusore in carta plastificata nero opaco serigrafata oro internamente o bianco serigrafata argento internamente. Sul cavo è presente il dimmer elettronico che consente la regolazione a step dell'intensità luminosa. | 0 | 0 |  |  |  | terra |  | 0 |  |  | 0 |  | 14 | Guns – Lounge Gun |  | https://flos.com/wp-content/uploads/2017/10/lounge-gun-floor-starck-flos-F2955000-product-still-life-big.jpg | https://flos.com/wp-content/uploads/2017/10/lounge-gun-floor-starck-flos-F2955000-product-thumbnail.jpg,www.arteinluce.shop/assets_ecommerce/flos/png/luonge-gun-floor-starck-flos-F2955000-spech-tech-02-300x263.png,www.arteinluce.shop/assets_ecommerce/flos/png/luonge-gun-floor-starck-flos-F29550-curva-fotometrica-01-1.png |  | https://flos.com/wp-content/uploads/2017/10/guns-lounge-gun-floor-starck-flos-F29550-01-product-life-1440X802.jpg,https://flos.com/wp-content/uploads/2017/10/guns-lounge-gun-floor-starck-flos-F29550-02-product-life-571x835-.jpg,https://flos.com/wp-content/uploads/2017/10/guns-lounge-gun-floor-starck-flos-F29550-product-life-03-720x498.jpg | https://flos.com/it/prodotti/lampade-terra/guns/guns-lounge-gun/ | {"codice_articolo":"F2955057","montaggio":"A pavimento","ambiente":"Per interni","finitura":"Cromo, Oro lucido 18 K","peso":"19.5kg.","descrizione_tecnica":"<p>Apparecchio di illuminazione da terra a luce diretta (per lettura) e luce d’ambiente. Corpo in alluminio pressofuso sovrastampato con polimero ad iniezione e finitura galvanica in oro lucido 18K o cromato. Diffusore in carta plastificata nero opaco serigrafata oro internamente o bianco serigrafata argento internamente. Sul cavo è presente il dimmer elettronico che consente la regolazione a step dell’intensità luminosa.</p>","colori":[{"name":"Cromo","id":"F2955057"},{"name":"Oro lucido 18 K","id":"F29550"}],"emergenza":"Con","regolazione":"Sul cavo è presente il dimmer elettronico che consente la regolazione a step dell'intensità luminosa.","voltaggio":"220-240V","potenza":"MAX 250W","batteria":"No","alimentatore_incluso":"Sì","lunghezza_del_cavo_(mm)":"1500","materiale_di_costruzione":"Alluminio, Carta plastificata","peso_(kg)":"19.5","downloads":[{"label":"istruzioni","url":"https://flos.com/wp-content/uploads/2017/10/LOUNGE-GUN-TN.pdf"},{"label":"ricambi","url":"https://flos.com/wp-content/uploads/2017/10/PS_LOUNGE-GUN.pdf"}]}
flos | flos | glo-ball suspension 1 | F3005061 | F3005061 | F3005061 | flos_F3005061 |  | 0 | bianco | Lampada a sospensione a luce diffusa. Diffusore in vetro opalino incamiciato, soffiato a bocca, con finitura esterna acidata. Supporto diffusore in acciaio stampato verniciato di colore bianco lucido a liquido. Rosone in poliammide caricata con il 30% di fibra di vetro, stampato ad iniezione ed attacco a plafone di acciaio stampato e zincato. Cavo di sospensione di acciaio. | Lampada a sospensione a luce diffusa. Diffusore in vetro opalino incamiciato, soffiato a bocca, con finitura esterna acidata. Supporto diffusore in acciaio stampato verniciato di colore bianco lucido a liquido. Rosone in poliammide caricata con il 30% di fibra di vetro, stampato ad iniezione ed attacco a plafone di acciaio stampato e zincato. Cavo di sospensione di acciaio. | 0 | 0 |  |  |  | sospensione |  | 0 |  |  | 0 |  | 14 | Glo-Ball Suspension 1 |  | https://flos.com/wp-content/uploads/2017/10/glo-ball-suspension-1-morrison-flos-F3005061-product-still-life-big.jpg | https://flos.com/wp-content/uploads/2017/10/glo-ball-suspension-1-morrison-flos-F3005061-Thumbnail.jpg,www.arteinluce.shop/assets_ecommerce/flos/png/glo-ball-suspension-1-morrison-flos-F3005061-spech-tech-02-300x263-01.png,www.arteinluce.shop/assets_ecommerce/flos/png/glo-ball-suspension-1-morrison-flos-F3005061-curve-fotometriche-01-1.png |  | https://flos.com/wp-content/uploads/2017/10/glo-ball-suspension-1-morrison-flos-F30050-life-01-1440x802.jpg,https://flos.com/wp-content/uploads/2017/10/glo-ball-suspension-1-morrison-flos-F30050-life-02-571x835.jpg,https://flos.com/wp-content/uploads/2017/10/glo-ball-suspension-1-morrison-flos-F30050-life-03-720x498.jpg | https://flos.com/it/prodotti/lampadari-sospensione/glo-ball/glo-ball-s1/ | {"codice_articolo":"F3005061","montaggio":"Sospensione","ambiente":"Per interni","finitura":"Bianco","peso":"2.7kg.","descrizione_tecnica":"<p>Lampada a sospensione a luce diffusa. Diffusore in vetro opalino incamiciato, soffiato a bocca, con finitura esterna acidata. Supporto diffusore in acciaio stampato verniciato di colore bianco lucido a liquido. Rosone in poliammide caricata con il 30% di fibra di vetro, stampato ad iniezione ed attacco a plafone di acciaio stampato e zincato. Cavo di sospensione di acciaio.</p>","colori":[{"name":"Bianco","id":"F3005061"}],"emergenza":"Senza","voltaggio":"220-250V","potenza":"MAX 150W","batteria":"No","alimentatore_incluso":"Sì","lunghezza_del_cavo_(mm)":"3700","materiale_di_costruzione":"Vetro soffiato, Acciaio","peso_(kg)":"2.7","tipo_di_sospensione_a soffitto":"Cavo di sospensione","downloads":[{"label":"istruzioni","url":"https://flos.com/wp-content/uploads/2017/10/01-GLO-BALL-S.pdf"},{"label":"ricambi","url":"https://flos.com/wp-content/uploads/2017/10/02-PS_GLO-BALL-S1.pdf"}]}
flos | flos | glo-ball suspension 2 | F3010061 | F3010061 | F3010061 | flos_F3010061 |  | 0 | bianco | Lampada a sospensione a luce diffusa. Diffusore in vetro opalino incamiciato, soffiato a bocca, con finitura esterna acidata. Supporto diffusore in policarbonato trasparente stampato ad iniezione. Rosone in poliammide caricata con il 30% di fibra di vetro stampato ad iniezione ed attacco a plafone di acciaio stampato e zincato. Cavo di sospensione di acciaio. | Lampada a sospensione a luce diffusa. Diffusore in vetro opalino incamiciato, soffiato a bocca, con finitura esterna acidata. Supporto diffusore in policarbonato trasparente stampato ad iniezione. Rosone in poliammide caricata con il 30% di fibra di vetro stampato ad iniezione ed attacco a plafone di acciaio stampato e zincato. Cavo di sospensione di acciaio. | 0 | 0 |  |  |  | sospensione |  | 0 |  |  | 0 |  | 14 | Glo-Ball Suspension 2 |  | https://flos.com/wp-content/uploads/2017/10/glo-ball-suspension-2-morrison-flos-F3010061-product-still-life-big.jpg | https://flos.com/wp-content/uploads/2017/10/glo-ball-suspension-2-morrison-flos-F3010061-Thumbnail.jpg,www.arteinluce.shop/assets_ecommerce/flos/png/glo-ball-suspension-2-morrison-flos-F3010061-spech-tech-02-300x263-6.png,www.arteinluce.shop/assets_ecommerce/flos/png/glo-ball-suspension-2-morrison-flos-F3010061-spech-tech-02-300x263-01-1.png |  | https://flos.com/wp-content/uploads/2017/10/glo-ball-suspension-2-morrison-flos-F30100-life-01-1440x802.jpg,https://flos.com/wp-content/uploads/2017/10/glo-ball-suspension-2-morrison-flos-F30100-life-02-571x835.jpg,https://flos.com/wp-content/uploads/2017/10/glo-ball-suspension-2-morrison-flos-F30100-life-03-720x498.jpg | https://flos.com/it/prodotti/lampadari-sospensione/glo-ball/glo-ball-s2/ | {"codice_articolo":"F3010061","montaggio":"Sospensione","ambiente":"Per interni","finitura":"Bianco","peso":"5.6kg.","descrizione_tecnica":"<p>Lampada a sospensione a luce diffusa. Diffusore in vetro opalino incamiciato, soffiato a bocca, con finitura esterna acidata. Supporto diffusore in policarbonato trasparente stampato ad iniezione. Rosone in poliammide caricata con il 30% di fibra di vetro stampato ad iniezione ed attacco a plafone di acciaio stampato e zincato. Cavo di sospensione di acciaio.</p>","colori":[{"name":"Bianco","id":"F3010061"}],"emergenza":"Senza","voltaggio":"220-250V","potenza":"MAX 250W","batteria":"No","alimentatore_incluso":"Sì","lunghezza_del_cavo_(mm)":"3700","materiale_di_costruzione":"Vetro soffiato, Acciaio","peso_(kg)":"5.6","tipo_di_sospensione_a soffitto":"Cavo di sospensione","downloads":[{"label":"istruzioni","url":"https://flos.com/wp-content/uploads/2017/10/01-GLO-BALL-S-1.pdf"},{"label":"ricambi","url":"https://flos.com/wp-content/uploads/2017/10/02-PS_GLO-BALL-S2.pdf"}]}
flos | flos | glo-ball suspension 2 eco | F3011061 | F3011061 | F3011061 | flos_F3011061 |  | 0 | bianco | Lampada a sospensione a luce diffusa. Diffusore in vetro opalino incamiciato, soffiato a bocca, con finitura esterna acidata. Supporto diffusore in policarbonato trasparente stampato ad iniezione. Rosone in poliammide caricata con il 30% di fibra di vetro stampato ad iniezione ed attacco a plafone di acciaio stampato e zincato. Cavo di sospensione di acciaio. | Lampada a sospensione a luce diffusa. Diffusore in vetro opalino incamiciato, soffiato a bocca, con finitura esterna acidata. Supporto diffusore in policarbonato trasparente stampato ad iniezione. Rosone in poliammide caricata con il 30% di fibra di vetro stampato ad iniezione ed attacco a plafone di acciaio stampato e zincato. Cavo di sospensione di acciaio. | 0 | 0 |  |  |  | sospensione |  | 0 |  |  | 0 |  | 14 | Glo-Ball Suspension 2 Eco |  | https://flos.com/wp-content/uploads/2017/10/glo-ball-suspension-2-eco-morrison-flos-F3011061-product-still-life-big.jpg | https://flos.com/wp-content/uploads/2017/10/glo-ball-suspension-2-eco-morrison-flos-F3011061-Thumbnail-4.jpg,www.arteinluce.shop/assets_ecommerce/flos/png/glo-ball-suspension-2-morrison-flos-F3011061-spech-tech-02-300x263-1.png |  | https://flos.com/wp-content/uploads/2017/10/glo-ball-suspension-2-morrison-flos-F3010061-product-still-life-big.jpg,https://flos.com/wp-content/uploads/2017/10/glo-ball-suspension-2-eco-morrison-flos-F30110-life-01-1440x802.jpg,https://flos.com/wp-content/uploads/2017/10/glo-ball-suspension-2-eco-morrison-flos-F30110-life-02-571x835.jpg,https://flos.com/wp-content/uploads/2017/10/glo-ball-suspension-2-eco-morrison-flos-F30110-life-03-720x498.jpg | https://flos.com/it/prodotti/lampadari-sospensione/glo-ball/glo-ball-s2-eco/ | {"codice_articolo":"F3011061","montaggio":"Sospensione","ambiente":"Per interni","finitura":"Bianco","peso":"5.6kg.","descrizione_tecnica":"<p>Lampada a sospensione a luce diffusa. Diffusore in vetro opalino incamiciato, soffiato a bocca, con finitura esterna acidata. Supporto diffusore in policarbonato trasparente stampato ad iniezione. Rosone in poliammide caricata con il 30% di fibra di vetro stampato ad iniezione ed attacco a plafone di acciaio stampato e zincato. Cavo di sospensione di acciaio.</p>","colori":[{"name":"Bianco","id":"F3011061"}],"emergenza":"Senza","voltaggio":"220-240V","potenza":"42W","batteria":"No","alimentatore_incluso":"Sì","lunghezza_del_cavo_(mm)":"3700","materiale_di_costruzione":"Vetro soffiato, Acciaio","peso_(kg)":"5.6","tipo_di_sospensione_a soffitto":"Cavo di sospensione","downloads":[{"label":"istruzioni","url":"https://flos.com/wp-content/uploads/2017/10/01-GLO-BALL-S-ECO.pdf"},{"label":"ricambi","url":"https://flos.com/wp-content/uploads/2017/10/02-PS_GLO-BALL-S2-1.pdf"}]}
flos | flos | glo-ball table 1 | F3020000 | F3020000 | F3020000 | flos_F3020000 |  | 0 | grigio | Lampada da tavolo a luce diffusa. Diffusore composto da un vetro opalino incamiciato, soffiato a bocca, con finitura esterna acidata e da una ghiera filettata in lega di alluminio pressofusa, con finitura galvanica, "cromatazione alodine". Base di acciaio ad alto spessore, stelo in tubolare d'acciaio e supporto diffusore in lega di alluminio pressofuso, tutti verniciati di colore grigio a liquido. Sul cavo è presente il dimmer elettronico che consente la regolazione a step dell'intensità luminosa. | Lampada da tavolo a luce diffusa. Diffusore composto da un vetro opalino incamiciato, soffiato a bocca, con finitura esterna acidata e da una ghiera filettata in lega di alluminio pressofusa, con finitura galvanica, "cromatazione alodine". Base di acciaio ad alto spessore, stelo in tubolare d'acciaio e supporto diffusore in lega di alluminio pressofuso, tutti verniciati di colore grigio a liquido. Sul cavo è presente il dimmer elettronico che consente la regolazione a step dell'intensità luminosa. | 0 | 0 |  |  |  | tavolo |  | 0 |  |  | 0 |  | 14 | Glo-Ball Table 1 |  | https://flos.com/wp-content/uploads/2017/10/glo-ball-table-1-morrison-flos-F3020000-product-still-life-big.jpg | https://flos.com/wp-content/uploads/2017/10/glo-ball-table-1-morrison-flos-F3020000-product-thumbnail.jpg,www.arteinluce.shop/assets_ecommerce/flos/png/glo-ball-table-1-morrison-flos-F3020000-spech-tech-02-300x263.png,www.arteinluce.shop/assets_ecommerce/flos/png/glo-ball-table-1-morrison-flos-F3020000-curva-fotometrica-01-1.png |  | https://flos.com/wp-content/uploads/2017/10/glo-ball-table-1-morrison-flos-F30200-product-life-01-1440X802.jpg,https://flos.com/wp-content/uploads/2017/10/glo-ball-table-1-morrison-flos-F30200-product-life-02-571x835.jpg,https://flos.com/wp-content/uploads/2017/10/glo-ball-table-1-morrison-flos-F30200-product-life-03-720X498-1.jpg | https://flos.com/it/prodotti/lampade-tavolo/glo-ball/glo-ball-t1/ | {"codice_articolo":"F3020000","montaggio":"Tavolo","ambiente":"Per interni","finitura":"argento opaco","peso":"7kg.","descrizione_tecnica":"<p>Lampada da tavolo a luce diffusa. Diffusore composto da un vetro opalino incamiciato, soffiato a bocca, con finitura esterna acidata e da una ghiera filettata in lega di alluminio pressofusa, con finitura galvanica, “cromatazione alodine”. Base di acciaio ad alto spessore, stelo in tubolare d’acciaio e supporto diffusore in lega di alluminio pressofuso, tutti verniciati di colore grigio a liquido. Sul cavo è presente il dimmer elettronico che consente la regolazione a step dell’intensità luminosa.</p>","colori":[{"name":"Argento opaco","id":"F3020000"}],"emergenza":"Senza","regolazione":"Sul cavo è presente il dimmer elettronico che consente la regolazione a step dell'intensità luminosa.","voltaggio":"220-240V","potenza":"MAX 150W","batteria":"No","alimentatore_incluso":"Sì","lunghezza_del_cavo_(mm)":"1900","materiale_di_costruzione":"Vetro soffiato, Acciaio","peso_(kg)":"7","downloads":[{"label":"istruzioni","url":"https://flos.com/wp-content/uploads/2017/10/GLO-BALL-F-T-BASIC.pdf"},{"label":"ricambi","url":"https://flos.com/wp-content/uploads/2017/10/PS_GLO-BALL-T1.pdf"}]}
flos | flos | glo-ball basic 1 | F3021000 | F3021000 | F3021000 | flos_F3021000 |  | 0 | bianco | Lampada da tavolo a luce diffusa. Diffusore composto da un vetro opalino incamiciato, soffiato a bocca, con finitura esterna acidata e da una ghiera filettata in lega di alluminio pressofusa, con finitura galvanica "cromatazione alodine". Base composta da un elemento stampato ad iniezione in poliammide rinforzato con il 30% di fibra di vetro e supporto diffusore in lega di alluminio pressofusa, verniciato di colore grigio a liquido. Sul cavo è presente il dimmer elettronico che consente la regolazione a step dell'intensità luminosa. | Lampada da tavolo a luce diffusa. Diffusore composto da un vetro opalino incamiciato, soffiato a bocca, con finitura esterna acidata e da una ghiera filettata in lega di alluminio pressofusa, con finitura galvanica "cromatazione alodine". Base composta da un elemento stampato ad iniezione in poliammide rinforzato con il 30% di fibra di vetro e supporto diffusore in lega di alluminio pressofusa, verniciato di colore grigio a liquido. Sul cavo è presente il dimmer elettronico che consente la regolazione a step dell'intensità luminosa. | 0 | 0 |  |  |  | tavolo |  | 0 |  |  | 0 |  | 14 | Glo-Ball Basic 1 |  | https://flos.com/wp-content/uploads/2017/10/glo-ball-basic-table-1-morrison-flos-F3021000-product-still-life-big-2.jpg | https://flos.com/wp-content/uploads/2017/10/glo-ball-basic-table-1-morrison-flos-F3021000-product-thumbnail.jpg,www.arteinluce.shop/assets_ecommerce/flos/png/glo-ball-basic-1-table-morrison-flos-F3021000-spech-tech-02-300x263.png,www.arteinluce.shop/assets_ecommerce/flos/png/glo-ball-basic-1-table-morrison-flos-F3021000-curva-fotometrica-01-1.png |  | https://flos.com/wp-content/uploads/2017/10/glo-ball-basic-table-1-morrison-flos-F30210-product-life-01-1440x802.jpg,https://flos.com/wp-content/uploads/2017/10/glo-ball-basic-table-1-morrison-flos-F30210-product-life-02-571x835.jpg,https://flos.com/wp-content/uploads/2017/10/glo-ball-basic-table-1-morrison-flos-F30210-product-life-03-720x498.jpg | https://flos.com/it/prodotti/lampade-tavolo/glo-ball/glo-ball-basic-1/ | {"codice_articolo":"F3021000","montaggio":"Tavolo","ambiente":"Per interni","finitura":"Bianco","peso":"2.6kg.","descrizione_tecnica":"<p>Lampada da tavolo a luce diffusa. Diffusore composto da un vetro opalino incamiciato, soffiato a bocca, con finitura esterna acidata e da una ghiera filettata in lega di alluminio pressofusa, con finitura galvanica “cromatazione alodine”. Base composta da un elemento stampato ad iniezione in poliammide rinforzato con il 30% di fibra di vetro e supporto diffusore in lega di alluminio pressofusa, verniciato di colore grigio a liquido. Sul cavo è presente il dimmer elettronico che consente la regolazione a step dell’intensità luminosa.</p>","colori":[{"name":"Bianco","id":"F3021000"}],"emergenza":"Senza","regolazione":"Sul cavo è presente il dimmer elettronico che consente la regolazione a step dell'intensità luminosa.","voltaggio":"220-240V","potenza":"MAX 150W","batteria":"No","alimentatore_incluso":"Sì","lunghezza_del_cavo_(mm)":"1900","materiale_di_costruzione":"Alluminio, Vetro soffiato, Plastica","peso_(kg)":"2.6","downloads":[{"label":"istruzioni","url":"https://flos.com/wp-content/uploads/2017/10/GLO-BALL-F-T-BASIC-3.pdf"},{"label":"ricambi","url":"https://flos.com/wp-content/uploads/2017/10/PS_GLO-BALL-BASIC-1.pdf"}]}
flos | flos | glo-ball wall | F3022000 | F3022000 | F3022000 | flos_F3022000 |  | 0 | bianco | Apparecchio di illuminazione da parete a luce diffusa. Diffusore composto da un vetro opalino incamiciato, soffiato a bocca, con finitura esterna acidata. Attacco a parete di acciaio stampato e zincato. | Apparecchio di illuminazione da parete a luce diffusa. Diffusore composto da un vetro opalino incamiciato, soffiato a bocca, con finitura esterna acidata. Attacco a parete di acciaio stampato e zincato. | 0 | 0 |  |  |  | soffitto |  | 0 |  |  | 0 |  | 14 | Glo-Ball Wall |  | https://flos.com/wp-content/uploads/2017/10/glo-ball-wall-morrison-flos-F3022000-product-still-life-big.jpg | https://flos.com/wp-content/uploads/2017/10/glo-ball-ceiling-wall-w-morrison-flos-F3022000-product-thumbnail-2.jpg,www.arteinluce.shop/assets_ecommerce/flos/png/glo-ball-ceiling-wall-w-morrison-flos-F3022000-spech-tech-02-300x263.png,www.arteinluce.shop/assets_ecommerce/flos/png/glo-ball-ceiling-wall-w-morrison-flos-F3022000-curva-fotometrica-01-1.png |  | https://flos.com/wp-content/uploads/2017/10/glo-ball-wall-morrison-flos-F30220-product-life-01-1440x802.jpg,https://flos.com/wp-content/uploads/2017/10/glo-ball-wall-morrison-flos-F30220-product-life-02-571x835.jpg,https://flos.com/wp-content/uploads/2017/10/glo-ball-wall-morrison-flos-F30220-product-life-03-720x498.jpg | https://flos.com/it/prodotti/plafoniere/glo-ball/glo-ball-w/ | {"codice_articolo":"F3022000","montaggio":"A parete","ambiente":"Per interni","finitura":"Bianco","peso":"1.8kg.","descrizione_tecnica":"<p>Apparecchio di illuminazione da parete a luce diffusa. Diffusore composto da un vetro opalino incamiciato, soffiato a bocca, con finitura esterna acidata. Attacco a parete di acciaio stampato e zincato.</p>","colori":[{"name":"Bianco","id":"F3022000"}],"emergenza":"Senza","voltaggio":"220-250V","potenza":"MAX 100W","batteria":"No","alimentatore_incluso":"Sì","materiale_di_costruzione":"Vetro","peso_(kg)":"1.8","downloads":[{"label":"istruzioni","url":"https://flos.com/wp-content/uploads/2017/10/01-GLO-BALL-CW-2.pdf"},{"label":"ricambi","url":"https://flos.com/wp-content/uploads/2017/10/02-PS_GLO-BALL-W.pdf"}]}
flos | flos | glo-ball ceiling 1 | F3023000 | F3023000 | F3023000 | flos_F3023000 |  | 0 | bianco | Apparecchio di illuminazione da soffitto a luce diffusa. Diffusore composto da un vetro opalino incamiciato, soffiato a bocca, con finitura esterna acidata e da una ghiera filettata in lega di alluminio pressofusa, con finitura galvanica "cromatazione alodine". Attacco a plafone composto da un elemento stampato ad iniezione in poliammide rinforzato con il 30% di fibra di vetro e supporto diffusore in lega di alluminio pressofusa verniciato di colore grigio a liquido. | Apparecchio di illuminazione da soffitto a luce diffusa. Diffusore composto da un vetro opalino incamiciato, soffiato a bocca, con finitura esterna acidata e da una ghiera filettata in lega di alluminio pressofusa, con finitura galvanica "cromatazione alodine". Attacco a plafone composto da un elemento stampato ad iniezione in poliammide rinforzato con il 30% di fibra di vetro e supporto diffusore in lega di alluminio pressofusa verniciato di colore grigio a liquido. | 0 | 0 |  |  |  | soffitto |  | 0 |  |  | 0 |  | 14 | Glo-Ball Ceiling 1 |  | https://flos.com/wp-content/uploads/2017/10/glo-ball-ceiling-wall-1-morrison-flos-F3023000-product-still-life-big-1.jpg | https://flos.com/wp-content/uploads/2017/10/glo-ball-ceiling-wall-1-morrison-flos-F3023000-product-thumbnail-1.jpg,www.arteinluce.shop/assets_ecommerce/flos/png/glo-ball-ceiling-wall-1-morrison-flos-F3023000-spech-tech-02-300x263.png,www.arteinluce.shop/assets_ecommerce/flos/png/glo-ball-ceiling-wall-1-morrison-flos-F3023000-curva-fotometrica-01-1.png |  | https://flos.com/wp-content/uploads/2017/10/glo-ball-ceiling-wall-1-morrison-flos-F30230-product-life-01-1440x802.jpg,https://flos.com/wp-content/uploads/2017/10/glo-ball-ceiling-wall-1-morrison-flos-F30230-product-life-02-571x835.jpg,https://flos.com/wp-content/uploads/2017/10/glo-ball-ceiling-wall-1-morrison-flos-F30230-product-life-03-720x498.jpg | https://flos.com/it/prodotti/plafoniere/glo-ball/glo-ball-c1/ | {"codice_articolo":"F3023000","montaggio":"A soffitto","ambiente":"Per interni","finitura":"Bianco","peso":"2.5kg.","descrizione_tecnica":"<p>Apparecchio di illuminazione da soffitto a luce diffusa. Diffusore composto da un vetro opalino incamiciato, soffiato a bocca, con finitura esterna acidata e da una ghiera filettata in lega di alluminio pressofusa, con finitura galvanica “cromatazione alodine”. Attacco a plafone composto da un elemento stampato ad iniezione in poliammide rinforzato con il 30% di fibra di vetro e supporto diffusore in lega di alluminio pressofusa verniciato di colore grigio a liquido.</p>","colori":[{"name":"Bianco","id":"F3023000"}],"emergenza":"Senza","voltaggio":"220-250V","potenza":"MAX 150W","batteria":"No","alimentatore_incluso":"Sì","materiale_di_costruzione":"Vetro","peso_(kg)":"2.5","downloads":[{"label":"istruzioni","url":"https://flos.com/wp-content/uploads/2017/10/01-GLO-BALL-CW.pdf"},{"label":"ricambi","url":"https://flos.com/wp-content/uploads/2017/10/02_PS_GLO-BALL-C1.pdf"}]}
flos | flos | glo-ball table 2 | F3025000 | F3025000 | F3025000 | flos_F3025000 |  | 0 | grigio | Lampada da tavolo a luce diffusa. Diffusore composto da un vetro opalino incamiciato, soffiato a bocca, con finitura esterna acidata e da una ghiera filettata in lega di alluminio pressofusa, con finitura galvanica, "cromatazione alodine". Base di acciaio ad alto spessore, stelo in tubolare d'acciaio e supporto diffusore in lega di alluminio pressofuso, tutti verniciati di colore grigio a liquido. Sul cavo è presente il dimmer elettronico che consente la regolazione a step dell'intensità luminosa. | Lampada da tavolo a luce diffusa. Diffusore composto da un vetro opalino incamiciato, soffiato a bocca, con finitura esterna acidata e da una ghiera filettata in lega di alluminio pressofusa, con finitura galvanica, "cromatazione alodine". Base di acciaio ad alto spessore, stelo in tubolare d'acciaio e supporto diffusore in lega di alluminio pressofuso, tutti verniciati di colore grigio a liquido. Sul cavo è presente il dimmer elettronico che consente la regolazione a step dell'intensità luminosa. | 0 | 0 |  |  |  | tavolo |  | 0 |  |  | 0 |  | 14 | Glo-Ball Table 2 |  | https://flos.com/wp-content/uploads/2017/10/glo-ball-table-2-morrison-flos-F3025000-product-still-life-big.jpg | https://flos.com/wp-content/uploads/2017/10/glo-ball-table-2-morrison-flos-F3025000-product-thumbnail.jpg,www.arteinluce.shop/assets_ecommerce/flos/png/glo-ball-table-2-morrison-flos-F3025000-spech-tech-02-300x263.png,www.arteinluce.shop/assets_ecommerce/flos/png/glo-ball-table-2-morrison-flos-F3025000-curva-fotometrica-01-1.png |  | https://flos.com/wp-content/uploads/2017/10/glo-ball-table-2-morrison-flos-F30250-product-life-01-1440X802.jpg,https://flos.com/wp-content/uploads/2017/10/glo-ball-table-2-morrison-flos-F30250-product-life-02-571x835.jpg,https://flos.com/wp-content/uploads/2017/10/glo-ball-table-2-morrison-flos-F30250-product-life-03-720X498.jpg | https://flos.com/it/prodotti/lampade-tavolo/glo-ball/glo-ball-t2/ | {"codice_articolo":"F3025000","montaggio":"Tavolo","ambiente":"Per interni","finitura":"argento opaco","peso":"12.2kg.","descrizione_tecnica":"<p>Lampada da tavolo a luce diffusa. Diffusore composto da un vetro opalino incamiciato, soffiato a bocca, con finitura esterna acidata e da una ghiera filettata in lega di alluminio pressofusa, con finitura galvanica, “cromatazione alodine”. Base di acciaio ad alto spessore, stelo in tubolare d’acciaio e supporto diffusore in lega di alluminio pressofuso, tutti verniciati di colore grigio a liquido. Sul cavo è presente il dimmer elettronico che consente la regolazione a step dell’intensità luminosa.</p>","colori":[{"name":"Argento opaco","id":"F3025000"}],"emergenza":"Senza","regolazione":"Sul cavo è presente il dimmer elettronico che consente la regolazione a step dell'intensità luminosa.","voltaggio":"220-240V","potenza":"MAX 250W","batteria":"No","alimentatore_incluso":"Sì","lunghezza_del_cavo_(mm)":"1900","materiale_di_costruzione":"Vetro soffiato, Acciaio","peso_(kg)":"12.2","downloads":[{"label":"istruzioni","url":"https://flos.com/wp-content/uploads/2017/10/GLO-BALL-F-T-BASIC-1.pdf"},{"label":"ricambi","url":"https://flos.com/wp-content/uploads/2017/10/PS_GLO-BALL-T2.pdf"}]}
flos | flos | glo-ball basic 2 | F3026000 | F3026000 | F3026000 | flos_F3026000 |  | 0 | bianco | Lampada da tavolo a luce diffusa. Diffusore composto da un vetro opalino incamiciato, soffiato a bocca, con finitura esterna acidata e da una ghiera filettata in lega di alluminio pressofusa, con finitura galvanica "cromatazione alodine". Base composta da un elemento stampato ad iniezione in poliammide rinforzato con il 30% di fibra di vetro e supporto diffusore in lega di alluminio pressofusa, verniciato di colore grigio a liquido. Sul cavo è presente il dimmer elettronico che consente la regolazione a step dell'intensità luminosa. | Lampada da tavolo a luce diffusa. Diffusore composto da un vetro opalino incamiciato, soffiato a bocca, con finitura esterna acidata e da una ghiera filettata in lega di alluminio pressofusa, con finitura galvanica "cromatazione alodine". Base composta da un elemento stampato ad iniezione in poliammide rinforzato con il 30% di fibra di vetro e supporto diffusore in lega di alluminio pressofusa, verniciato di colore grigio a liquido. Sul cavo è presente il dimmer elettronico che consente la regolazione a step dell'intensità luminosa. | 0 | 0 |  |  |  | tavolo |  | 0 |  |  | 0 |  | 14 | Glo-Ball Basic 2 |  | https://flos.com/wp-content/uploads/2017/10/glo-ball-basic-table-2-morrison-flos-F3026000-product-still-life-big-2.jpg | https://flos.com/wp-content/uploads/2017/10/glo-ball-basic-table-2-morrison-flos-F3026000-product-thumbnail.jpg,www.arteinluce.shop/assets_ecommerce/flos/png/glo-ball-basic-2-table-morrison-flos-F3026000-spech-tech-02-300x263-2.png,www.arteinluce.shop/assets_ecommerce/flos/png/glo-ball-basic-2-table-morrison-flos-F3026000-curva-fotometrica-01-1.png |  | https://flos.com/wp-content/uploads/2017/10/glo-ball-basic-table-2-morrison-flos-F30260-product-life-01-1440x802.jpg,https://flos.com/wp-content/uploads/2017/10/glo-ball-basic-table-2-morrison-flos-F30260-product-life-02-571x835.jpg,https://flos.com/wp-content/uploads/2017/10/glo-ball-basic-table-2-morrison-flos-F30260-product-life-03-720x498.jpg | https://flos.com/it/prodotti/lampade-tavolo/glo-ball/glo-ball-basic-2/ | {"codice_articolo":"F3026000","montaggio":"Tavolo","ambiente":"Per interni","finitura":"Bianco","peso":"5.3kg.","descrizione_tecnica":"<p>Lampada da tavolo a luce diffusa. Diffusore composto da un vetro opalino incamiciato, soffiato a bocca, con finitura esterna acidata e da una ghiera filettata in lega di alluminio pressofusa, con finitura galvanica “cromatazione alodine”. Base composta da un elemento stampato ad iniezione in poliammide rinforzato con il 30% di fibra di vetro e supporto diffusore in lega di alluminio pressofusa, verniciato di colore grigio a liquido. Sul cavo è presente il dimmer elettronico che consente la regolazione a step dell’intensità luminosa.</p>","colori":[{"name":"Bianco","id":"F3026000"}],"emergenza":"Senza","regolazione":"Sul cavo è presente il dimmer elettronico che consente la regolazione a step dell'intensità luminosa.","voltaggio":"220-240V","potenza":"MAX 250W","batteria":"No","alimentatore_incluso":"Sì","lunghezza_del_cavo_(mm)":"1900","materiale_di_costruzione":"Alluminio, Vetro soffiato, Plastica","peso_(kg)":"5.3","downloads":[{"label":"istruzioni","url":"https://flos.com/wp-content/uploads/2017/10/GLO-BALL-F-T-BASIC-2.pdf"},{"label":"ricambi","url":"https://flos.com/wp-content/uploads/2017/10/PS_GLO-BALL-BASIC-2.pdf"}]}
flos | flos | glo-ball ceiling 2 | F3028000 | F3028000 | F3028000 | flos_F3028000 |  | 0 | bianco | Apparecchio di illuminazione da soffitto a luce diffusa. Diffusore composto da un vetro opalino incamiciato, soffiato a bocca, con finitura esterna acidata e da una ghiera filettata in lega di alluminio pressofusa con finitura galvanica "cromatazione alodine". Attacco a plafone composto da un elemento stampato ad iniezione in poliammide rinforzato con il 30% di fibra di vetro e supporto diffusore in lega di alluminio pressofusa verniciato di colore grigio a liquido. | Apparecchio di illuminazione da soffitto a luce diffusa. Diffusore composto da un vetro opalino incamiciato, soffiato a bocca, con finitura esterna acidata e da una ghiera filettata in lega di alluminio pressofusa con finitura galvanica "cromatazione alodine". Attacco a plafone composto da un elemento stampato ad iniezione in poliammide rinforzato con il 30% di fibra di vetro e supporto diffusore in lega di alluminio pressofusa verniciato di colore grigio a liquido. | 0 | 0 |  |  |  | soffitto |  | 0 |  |  | 0 |  | 14 | Glo-Ball Ceiling 2 |  | https://flos.com/wp-content/uploads/2017/10/glo-ball-ceiling-wall-2-morrison-flos-F3028000-product-still-life-big-1.jpg | https://flos.com/wp-content/uploads/2017/10/glo-ball-ceiling-wall-2-morrison-flos-F3028000-product-thumbnail-1.jpg,www.arteinluce.shop/assets_ecommerce/flos/png/glo-ball-ceiling-wall-2-morrison-flos-F3028000-spech-tech-02-300x263.png,www.arteinluce.shop/assets_ecommerce/flos/png/glo-ball-ceiling-wall-2-morrison-flos-F3028000-curva-fotometrica-01-1.png |  | https://flos.com/wp-content/uploads/2017/10/glo-ball-ceiling-wall-2-morrison-flos-30280-product-life-01-1440x802.jpg,https://flos.com/wp-content/uploads/2017/10/glo-ball-ceiling-wall-2-morrison-flos-30280-product-life-02-571x835.jpg,https://flos.com/wp-content/uploads/2017/10/glo-ball-ceiling-wall-2-morrison-flos-30280-product-life-03-720x498.jpg | https://flos.com/it/prodotti/plafoniere/glo-ball/glo-ball-c2/ | {"codice_articolo":"F3028000","montaggio":"A soffitto","ambiente":"Per interni","finitura":"Bianco","peso":"5.1kg.","descrizione_tecnica":"<p>Apparecchio di illuminazione da soffitto a luce diffusa. Diffusore composto da un vetro opalino incamiciato, soffiato a bocca, con finitura esterna acidata e da una ghiera filettata in lega di alluminio pressofusa con finitura galvanica “cromatazione alodine”. Attacco a plafone composto da un elemento stampato ad iniezione in poliammide rinforzato con il 30% di fibra di vetro e supporto diffusore in lega di alluminio pressofusa verniciato di colore grigio a liquido.</p>","colori":[{"name":"Bianco","id":"F3028000"}],"emergenza":"Senza","voltaggio":"220-250V","potenza":"MAX 250W","batteria":"No","alimentatore_incluso":"Sì","materiale_di_costruzione":"Vetro","peso_(kg)":"5.1","downloads":[{"label":"istruzioni","url":"https://flos.com/wp-content/uploads/2017/10/01-GLO-BALL-CW-1.pdf"},{"label":"ricambi","url":"https://flos.com/wp-content/uploads/2017/10/02-PS_GLO-BALL-C2.pdf"}]}
flos | flos | glo-ball floor 3 | F3030000 | F3030000 | F3030000 | flos_F3030000 |  | 0 | grigio | Lampada da terra a luce diffusa. Diffusore composto da un vetro opalino incamiciato, soffiato a bocca, con finitura esterna acidata e da una ghiera filettata in lega di alluminio pressofusa, con finitura galvanica, "cromatazione alodine". Base di acciaio ad alto spessore, stelo in tubolare d'acciaio e supporto diffusore in lega di alluminio pressofuso, tutti verniciati di colore grigio a liquido. Sul cavo è presente il dimmer elettronico che consente la regolazione a step dell'intensità luminosa. | Lampada da terra a luce diffusa. Diffusore composto da un vetro opalino incamiciato, soffiato a bocca, con finitura esterna acidata e da una ghiera filettata in lega di alluminio pressofusa, con finitura galvanica, "cromatazione alodine". Base di acciaio ad alto spessore, stelo in tubolare d'acciaio e supporto diffusore in lega di alluminio pressofuso, tutti verniciati di colore grigio a liquido. Sul cavo è presente il dimmer elettronico che consente la regolazione a step dell'intensità luminosa. | 0 | 0 |  |  |  | terra |  | 0 |  |  | 0 |  | 14 | Glo-Ball Floor 3 |  | https://flos.com/wp-content/uploads/2017/10/glo-ball-floor-2-morrison-flos-F3030000-product-still-life-big.jpg | https://flos.com/wp-content/uploads/2017/10/glo-ball-floor-3-morrison-flos-F3032020-product-thumbnail.jpg,www.arteinluce.shop/assets_ecommerce/flos/png/glo-ball-floor-3-morrison-flos-F3030000-spech-tech-02-300x263.png,www.arteinluce.shop/assets_ecommerce/flos/png/glo-ball-floor-3-morrison-flos-F3030000-curva-fotometrica-01-1.png |  | https://flos.com/wp-content/uploads/2017/10/glo-ball-floor-3-morrison-flos-F30300-product-life-01-1440X802.jpg,https://flos.com/wp-content/uploads/2017/10/glo-ball-floor-3-morrison-flos-F30300-product-life-02-571x835.jpg,https://flos.com/wp-content/uploads/2017/10/glo-ball-floor-3-morrison-flos-F30330-product-life-03-720x498-1.jpg | https://flos.com/it/prodotti/lampade-terra/glo-ball/glo-ball-f3/ | {"codice_articolo":"F3030000","montaggio":"A pavimento","ambiente":"Per interni","finitura":"argento opaco","peso":"18.9kg.","descrizione_tecnica":"<p>Lampada da terra a luce diffusa. Diffusore composto da un vetro opalino incamiciato, soffiato a bocca, con finitura esterna acidata e da una ghiera filettata in lega di alluminio pressofusa, con finitura galvanica, “cromatazione alodine”. Base di acciaio ad alto spessore, stelo in tubolare d’acciaio e supporto diffusore in lega di alluminio pressofuso, tutti verniciati di colore grigio a liquido. Sul cavo è presente il dimmer elettronico che consente la regolazione a step dell’intensità luminosa.</p>","colori":[{"name":"Argento opaco","id":"F3030000"}],"emergenza":"Senza","regolazione":"Sul cavo è presente il dimmer elettronico che consente la regolazione a step dell'intensità luminosa.","voltaggio":"220-250V","potenza":"MAX 250W","batteria":"No","alimentatore_incluso":"Sì","lunghezza_del_cavo_(mm)":"1800","materiale_di_costruzione":"Vetro, Acciaio","peso_(kg)":"18.9","downloads":[{"label":"istruzioni","url":"https://flos.com/wp-content/uploads/2017/10/GLO-BALL-F-T-BASIC-8.pdf"},{"label":"ricambi","url":"https://flos.com/wp-content/uploads/2017/10/PS_GLO-BALL-F3.pdf"}]}
flos | flos | glo-ball floor 1 | F3031020 | F3031020 | F3031020 | flos_F3031020 |  | 0 | grigio | Lampada da terra a luce diffusa. Diffusore composto da un vetro opalino incamiciato, soffiato a bocca, con finitura esterna acidata e da una ghiera filettata in lega di alluminio pressofusa, con finitura galvanica, "cromatazione alodine". Base di acciaio ad alto spessore, stelo in tubolare d'acciaio e supporto diffusore in lega di alluminio pressofuso, tutti verniciati di colore grigio a liquido. Sul cavo è presente il dimmer elettronico che consente la regolazione a step dell'intensità luminosa. | Lampada da terra a luce diffusa. Diffusore composto da un vetro opalino incamiciato, soffiato a bocca, con finitura esterna acidata e da una ghiera filettata in lega di alluminio pressofusa, con finitura galvanica, "cromatazione alodine". Base di acciaio ad alto spessore, stelo in tubolare d'acciaio e supporto diffusore in lega di alluminio pressofuso, tutti verniciati di colore grigio a liquido. Sul cavo è presente il dimmer elettronico che consente la regolazione a step dell'intensità luminosa. | 0 | 0 |  |  |  | terra |  | 0 |  |  | 0 |  | 14 | Glo-Ball Floor 1 |  | https://flos.com/wp-content/uploads/2017/10/glo-ball-floor-1-morrison-flos-F3031020-product-still-life-big-2.jpg | https://flos.com/wp-content/uploads/2017/10/glo-ball-floor-1-morrison-flos-F3031020-product-thumbnail.jpg,www.arteinluce.shop/assets_ecommerce/flos/png/glo-ball-floor-1-morrison-flos-F3031020-spech-tech-02-300x263.png,www.arteinluce.shop/assets_ecommerce/flos/png/glo-ball-floor-1-morrison-flos-F3031020-curva-fotometrica-01-1.png |  | https://flos.com/wp-content/uploads/2017/10/glo-ball-floor-1-morrison-flos-F30310-product-life-01-1440X802-1.jpg,https://flos.com/wp-content/uploads/2017/10/glo-ball-floor-1-morrison-flos-F30310-product-life-02-571x835-2.jpg,https://flos.com/wp-content/uploads/2017/10/glo-ball-floor-1-morrison-flos-F30310-product-life-03-720x498.jpg | https://flos.com/it/prodotti/lampade-terra/glo-ball/glo-ball-f1/ | {"codice_articolo":"F3031020","montaggio":"A pavimento","ambiente":"Per interni","finitura":"argento opaco","peso":"12kg.","descrizione_tecnica":"<p>Lampada da terra a luce diffusa. Diffusore composto da un vetro opalino incamiciato, soffiato a bocca, con finitura esterna acidata e da una ghiera filettata in lega di alluminio pressofusa, con finitura galvanica, “cromatazione alodine”. Base di acciaio ad alto spessore, stelo in tubolare d’acciaio e supporto diffusore in lega di alluminio pressofuso, tutti verniciati di colore grigio a liquido. Sul cavo è presente il dimmer elettronico che consente la regolazione a step dell’intensità luminosa.</p>","colori":[{"name":"Argento opaco","id":"F3031020"}],"emergenza":"Senza","regolazione":"Sul cavo è presente il dimmer elettronico che consente la regolazione a step dell'intensità luminosa.","voltaggio":"220-250V","potenza":"MAX 150W","batteria":"No","alimentatore_incluso":"Sì","lunghezza_del_cavo_(mm)":"2300","materiale_di_costruzione":"Vetro, Acciaio","peso_(kg)":"12","downloads":[{"label":"istruzioni","url":"https://flos.com/wp-content/uploads/2017/10/GLO-BALL-F-T-BASIC-6.pdf"},{"label":"ricambi","url":"https://flos.com/wp-content/uploads/2017/10/PS_GLO-BALL-F1.pdf"}]}
flos | flos | glo-ball floor 2 | F3032020 | F3032020 | F3032020 | flos_F3032020 |  | 0 | grigio | Lampada da terra a luce diffusa. Diffusore composto da un vetro opalino incamiciato, soffiato a bocca, con finitura esterna acidata e da una ghiera filettata in lega di alluminio pressofusa, con finitura galvanica, "cromatazione alodine". Base di acciaio ad alto spessore, stelo in tubolare d'acciaio e supporto diffusore in lega di alluminio pressofuso, tutti verniciati di colore grigio a liquido. Sul cavo è presente il dimmer elettronico che consente la regolazione a step dell'intensità luminosa. | Lampada da terra a luce diffusa. Diffusore composto da un vetro opalino incamiciato, soffiato a bocca, con finitura esterna acidata e da una ghiera filettata in lega di alluminio pressofusa, con finitura galvanica, "cromatazione alodine". Base di acciaio ad alto spessore, stelo in tubolare d'acciaio e supporto diffusore in lega di alluminio pressofuso, tutti verniciati di colore grigio a liquido. Sul cavo è presente il dimmer elettronico che consente la regolazione a step dell'intensità luminosa. | 0 | 0 |  |  |  | terra |  | 0 |  |  | 0 |  | 14 | Glo-Ball Floor 2 |  | https://flos.com/wp-content/uploads/2017/10/glo-ball-floor-2-morrison-flos-F3032020-product-still-life-big.jpg | https://flos.com/wp-content/uploads/2017/10/glo-ball-floor-2-morrison-flos-F3032020-product-thumbnail.jpg,www.arteinluce.shop/assets_ecommerce/flos/png/glo-ball-floor-2-morrison-flos-F3032020-spech-tech-02-300x263.png,www.arteinluce.shop/assets_ecommerce/flos/png/glo-ball-floor-2-morrison-flos-F3032020-curva-fotometrica-01-1.png |  | https://flos.com/wp-content/uploads/2017/10/glo-ball-floor-2-morrison-flos-F30320-product-life-01-1440X802.jpg,https://flos.com/wp-content/uploads/2017/10/glo-ball-floor-2-morrison-flos-F30320-product-life-02-571x835.jpg,https://flos.com/wp-content/uploads/2017/10/glo-ball-floor-2-morrison-flos-F30320-product-life-03-720x498-1.jpg | https://flos.com/it/prodotti/lampade-terra/glo-ball/glo-ball-f2/ | {"codice_articolo":"F3032020","montaggio":"A pavimento","ambiente":"Per interni","finitura":"argento opaco","peso":"12.5kg.","descrizione_tecnica":"<p>Lampada da terra a luce diffusa. Diffusore composto da un vetro opalino incamiciato, soffiato a bocca, con finitura esterna acidata e da una ghiera filettata in lega di alluminio pressofusa, con finitura galvanica, “cromatazione alodine”. Base di acciaio ad alto spessore, stelo in tubolare d’acciaio e supporto diffusore in lega di alluminio pressofuso, tutti verniciati di colore grigio a liquido. Sul cavo è presente il dimmer elettronico che consente la regolazione a step dell’intensità luminosa.</p>","colori":[{"name":"Argento opaco","id":"F3032020"}],"emergenza":"Senza","regolazione":"Sul cavo è presente il dimmer elettronico che consente la regolazione a step dell'intensità luminosa.","voltaggio":"220-250V","potenza":"MAX 250W","batteria":"No","alimentatore_incluso":"Sì","lunghezza_del_cavo_(mm)":"1800","materiale_di_costruzione":"Vetro, Acciaio","peso_(kg)":"12.5","downloads":[{"label":"istruzioni","url":"https://flos.com/wp-content/uploads/2017/10/GLO-BALL-F-T-BASIC-7.pdf"},{"label":"ricambi","url":"https://flos.com/wp-content/uploads/2017/10/PS_GLO-BALL-F2.pdf"}]}
flos | flos | ipnos top plate | F3125000 | F3125000 | F3125000 | flos_F3125000 |  | 0 |  |  |  | 0 | 0 |  |  |  | terra |  | 1 | flos_F3150030 |  | 0 |  | 14 | Ipnos Top Plate |  | https://flos.com/wp-content/uploads/2017/10/AL_Top_Plate.jpg
flos | flos | ipnos | F3150030 | F3150030 | F3150030 | flos_F3150030 |  | 0 | anodized-black | Apparecchio di illuminazione da terra a luce diffusa. Telaio in alluminio estruso 10x10x1 satinato e anodizzato in diverse finiture. Led sui bordi superiori incorporati negli estrusi e protetti da diffusori in PC trasparente. Driver su spina, interruttore dimmerabile su cavo. | Apparecchio di illuminazione da terra a luce diffusa. Telaio in alluminio estruso 10x10x1 satinato e anodizzato in diverse finiture. Led sui bordi superiori incorporati negli estrusi e protetti da diffusori in PC trasparente. Driver su spina, interruttore dimmerabile su cavo. | 0 | 0 |  |  |  | terra |  | 0 |  |  | 1 |  | 14 | Ipnos |  | https://flos.com/wp-content/uploads/2017/10/ipnos-floor-rossi-bianchi-flos-F3120030-product-still-life-big-1.jpg | https://flos.com/wp-content/uploads/2017/10/ipnos-floor-rossi-bianchi-flos-F3120030-product-thumbnail.jpg,www.arteinluce.shop/assets_ecommerce/flos/png/ipnos-floor-rossi-bianchi-flos-F3120030-spech-tech-02-300x263.png,www.arteinluce.shop/assets_ecommerce/flos/png/ipnos-floor-rossi-bianchi-flos-F31200-curva-fotometrica-01-1.png |  | https://flos.com/wp-content/uploads/2017/10/ipnos-floor-rossi-bianchi-flos-F3120054-product-still-life-big-1.jpg,https://flos.com/wp-content/uploads/2017/10/ipnos-floor-rossi-bianchi-flos-F31200-01-1440X802.jpg,https://flos.com/wp-content/uploads/2017/10/ipnos-floor-rossi-bianchi-flos-F31200-02-571x835.jpg,https://flos.com/wp-content/uploads/2017/10/ipnos-floor-rossi-bianchi-flos-F31200-03-720x498.jpg | https://flos.com/it/prodotti/lampade-terra/ipnos/ipnos/ | {"codice_articolo":"F3120030","montaggio":"A pavimento","ambiente":"Per interni","finitura":"Nero anodizzato, Anodizzato naturale, Bronzo anodizzato","peso":"0.8kg.","descrizione_tecnica":"<p>Apparecchio di illuminazione da terra a luce diffusa. Telaio in alluminio estruso 10x10x1 satinato e anodizzato in diverse finiture. Led sui bordi superiori incorporati negli estrusi e protetti da diffusori in PC trasparente. Driver su spina, interruttore dimmerabile su cavo.</p>","colori":[{"name":"Nero anodizzato","id":"F3120030"},{"name":"Anodizzato naturale","id":"F3120054"},{"name":"Bronzo anodizzato","id":"F3120046"}],"emergenza":"Senza","voltaggio":"100-240/24V","potenza":"15W","batteria":"No","alimentatore_incluso":"No","materiale_di_costruzione":"Alluminio, Policarbonato","peso_(kg)":"0.8","downloads":[{"label":"istruzioni","url":"https://flos.com/wp-content/uploads/2017/10/IPNOS.pdf"},{"label":"ricambi","url":"https://flos.com/wp-content/uploads/2017/10/PS_IPNOS-INDOOR.pdf"}]} | flos_F3125000
flos | flos | ic lights table 1 high | F3170030 | F3170030 | F3170030 | flos_F3170030 |  | 0 | cancan_black | Apparecchio di illuminazione da tavolo a luce diffusa. Telaio in ottone spazzolato e verniciato trasparente, o acciaio cromato, e nero. Diffusore opalino di vetro soffiato. Dimmer presente sul cavo di alimentazione. | Apparecchio di illuminazione da tavolo a luce diffusa. Telaio in ottone spazzolato e verniciato trasparente, o acciaio cromato, e nero. Diffusore opalino di vetro soffiato. Dimmer presente sul cavo di alimentazione. | 0 | 0 |  |  |  | tavolo |  | 0 |  |  | 0 |  | 14 | IC Lights Table 1 High |  | https://flos.com/wp-content/uploads/2018/08/ic-table-1high-anastassiades-flos-F3170030-product-still-life-big.jpg | https://flos.com/wp-content/uploads/2017/10/ic-table-1high-anastassiades-flos-F3170059-product-thumbnail-1.jpg,www.arteinluce.shop/assets_ecommerce/flos/png/ic-table-1high-anastassiades-flos-F3170059-spech-tech-02-300x263.png,www.arteinluce.shop/assets_ecommerce/flos/png/ic-table-1high-anastassiades-flos-F31700-curva-fotometrica-01-1.png |  | https://flos.com/wp-content/uploads/2017/10/ic-table-1high-anastassiades-flos-F3170057-product-still-life-big-1.jpg,https://flos.com/wp-content/uploads/2017/10/ic-t1high-anastassiades-flos-F3170059-01-product-landscape-big.jpg,https://flos.com/wp-content/uploads/2017/10/ic-table-1high-anastassiades-flos-F31700-product-life-02-571x835.jpg,https://flos.com/wp-content/uploads/2017/10/ic-table-1high-anastassiades-flos-F31700-product-life-03-720x498-2.jpg | https://flos.com/it/prodotti/lampade-tavolo/ic-lights/ic-lights-t1-high/ | {"codice_articolo":"F3170030","montaggio":"Tavolo","ambiente":"Per interni","finitura":"Nero","peso":"1.7kg.","descrizione_tecnica":"<p>Apparecchio di illuminazione da tavolo a luce diffusa. Telaio in ottone spazzolato e verniciato trasparente, o acciaio cromato, e nero. Diffusore opalino di vetro soffiato. Dimmer presente sul cavo di alimentazione.</p>","colori":[{"name":"Nero","id":"F3170030"},{"name":"Cromo","id":"F3170057"},{"name":"Ottone spazzolato","id":"F3170059"}],"emergenza":"Senza","regolazione":"Dimmer presente sul cavo di alimentazione","voltaggio":"220-240V","potenza":"MAX 60W","batteria":"No","alimentatore_incluso":"No","materiale_di_costruzione":"Vetro soffiato, Ottone, Acciaio","peso_(kg)":"1.7","downloads":[{"label":"istruzioni","url":"https://flos.com/wp-content/uploads/2017/10/IC-T.pdf"},{"label":"ricambi","url":"https://flos.com/wp-content/uploads/2017/10/PS_IC-T1-HIGH.pdf"}]}
flos | flos | ic lights table 1 low | F3171030 | F3171030 | F3171030 | flos_F3171030 |  | 0 | cancan_black | Apparecchio di illuminazione da tavolo a luce diffusa. Telaio in ottone, spazzolato e verniciato trasparente o acciaio cromato. Diffusore opalino di vetro soffiato. Dimmer presente sul cavo di alimentazione. | Apparecchio di illuminazione da tavolo a luce diffusa. Telaio in ottone, spazzolato e verniciato trasparente o acciaio cromato. Diffusore opalino di vetro soffiato. Dimmer presente sul cavo di alimentazione. | 0 | 0 |  |  |  | tavolo |  | 0 |  |  | 0 |  | 14 | IC Lights Table 1 Low |  | https://flos.com/wp-content/uploads/2018/08/ic-table-1low-anastassiades-flos-F3171030-product-still-life-big.jpg | https://flos.com/wp-content/uploads/2017/10/ic-table-1low-anastassiades-flos-F3171059-product-thumbnail-1.jpg,www.arteinluce.shop/assets_ecommerce/flos/png/ic-table-1low-anastassiades-flos-F3171059-spech-tech-02-300x263.png,www.arteinluce.shop/assets_ecommerce/flos/png/ic-table-1low-anastassiades-flos-F31710curva-fotometrica-01-1.png |  | https://flos.com/wp-content/uploads/2017/10/ic-table-1low-anastassiades-flos-F3171057-product-still-life-big-2.jpg,https://flos.com/wp-content/uploads/2017/10/ic-table-1low-anastassiades-flos-F31710-product-life-01-1440x802.jpg,https://flos.com/wp-content/uploads/2017/10/ic-table-1low-anastassiades-flos-F31710-product-life-02-571x835.jpg,https://flos.com/wp-content/uploads/2017/10/ic-table-1low-anastassiades-flos-F31710-product-life-03-720x498.jpg | https://flos.com/it/prodotti/lampade-tavolo/ic-lights/ic-lights-t1-low/ | {"codice_articolo":"F3171030","montaggio":"Tavolo","ambiente":"Per interni","finitura":"Ottone spazzolato, Cromo","peso":"1.6kg.","descrizione_tecnica":"<p>Apparecchio di illuminazione da tavolo a luce diffusa. Telaio in ottone, spazzolato e verniciato trasparente o acciaio cromato. Diffusore opalino di vetro soffiato. Dimmer presente sul cavo di alimentazione.</p>","colori":[{"name":"Nero","id":"F3171030"},{"name":"Cromo","id":"F3171057"},{"name":"Ottone spazzolato","id":"F3171059"}],"emergenza":"Senza","regolazione":"Dimmer presente sul cavo di alimentazione","voltaggio":"220-240V","potenza":"MAX 60W","batteria":"No","alimentatore_incluso":"No","orientamento":"Fisso","materiale_di_costruzione":"Vetro soffiato, Ottone, Acciaio","peso_(kg)":"1.6","downloads":[{"label":"istruzioni","url":"https://flos.com/wp-content/uploads/2017/10/IC-T-1.pdf"},{"label":"ricambi","url":"https://flos.com/wp-content/uploads/2017/10/PS_IC-T1-LOW.pdf"}]}
flos | flos | ic lights table 2 | F3172030 | F3172030 | F3172030 | flos_F3172030 |  | 0 | cancan_black | Apparecchio di illuminazione da tavolo a luce diffusa. Telaio in ottone, spazzolato e verniciato trasparente o acciaio cromato. Diffusore opalino di vetro soffiato. Dimmer presente sul cavo di alimentazione. | Apparecchio di illuminazione da tavolo a luce diffusa. Telaio in ottone, spazzolato e verniciato trasparente o acciaio cromato. Diffusore opalino di vetro soffiato. Dimmer presente sul cavo di alimentazione. | 0 | 0 |  |  |  | tavolo |  | 0 |  |  | 0 |  | 14 | IC Lights Table 2 |  | https://flos.com/wp-content/uploads/2018/08/ic-table-2-anastassiades-flos-F3172030-product-still-life-big.jpg | https://flos.com/wp-content/uploads/2017/10/ic-table-2-anastassiades-flos-F3172059-product-thumbnail-1.jpg,www.arteinluce.shop/assets_ecommerce/flos/png/ic-table-2-anastassiades-flos-F3172059-spech-tech-02-300x263-2.png,www.arteinluce.shop/assets_ecommerce/flos/png/ic-table-2-anastassiades-flos-F31720-curva-fotometrica-01-2.png |  | https://flos.com/wp-content/uploads/2017/10/ic-table-2-anastassiades-flos-F3172057-product-still-life-big-2.jpg,https://flos.com/wp-content/uploads/2017/10/ic-t2-anastassiades-flos-F3172059-02-product-landscape-big.jpg,https://flos.com/wp-content/uploads/2017/10/ic-table-2-anastassiades-flos-F31720-product-life-02-571x835.jpg,https://flos.com/wp-content/uploads/2017/10/ic-table-2-anastassiades-flos-F31720-product-life-03-720x498.jpg | https://flos.com/it/prodotti/lampade-tavolo/ic-lights/ic-lights-t2/ | {"codice_articolo":"F3172030","montaggio":"Tavolo","ambiente":"Per interni","finitura":"Ottone spazzolato, Cromo","peso":"3.6kg.","descrizione_tecnica":"<p>Apparecchio di illuminazione da tavolo a luce diffusa. Telaio in ottone, spazzolato e verniciato trasparente o acciaio cromato. Diffusore opalino di vetro soffiato. Dimmer presente sul cavo di alimentazione.</p>","colori":[{"name":"Nero","id":"F3172030"},{"name":"Cromo","id":"F3172057"},{"name":"Ottone spazzolato","id":"F3172059"}],"emergenza":"Senza","regolazione":"Dimmer presente sul cavo di alimentazione","voltaggio":"220-240V","potenza":"MAX 205W","batteria":"No","alimentatore_incluso":"No","materiale_di_costruzione":"Vetro soffiato, Ottone, Acciaio","peso_(kg)":"3.6","downloads":[{"label":"istruzioni","url":"https://flos.com/wp-content/uploads/2017/10/IC-T-2.pdf"},{"label":"ricambi","url":"https://flos.com/wp-content/uploads/2017/10/PS_IC-T2.pdf"}]}
flos | flos | ic lights floor 1 | F3173030 | F3173030 | F3173030 | flos_F3173030 |  | 0 | cancan_black | Apparecchio di illuminazione da terra a luce diffusa. Telaio in ottone, spazzolato e verniciato trasparente o acciaio cromato. Diffusore opalino di vetro soffiato. Dimmer presente sul cavo di alimentazione. | Apparecchio di illuminazione da terra a luce diffusa. Telaio in ottone, spazzolato e verniciato trasparente o acciaio cromato. Diffusore opalino di vetro soffiato. Dimmer presente sul cavo di alimentazione. | 0 | 0 |  |  |  | terra |  | 0 |  |  | 0 |  | 14 | IC Lights Floor 1 |  | https://flos.com/wp-content/uploads/2018/08/IC-floor-1-anastassiades-flos-F3173030-product-still-life-big.jpg | https://flos.com/wp-content/uploads/2017/10/IC-floor-1-anastassiades-flos-F3173059-product-thumbnail.jpg,www.arteinluce.shop/assets_ecommerce/flos/png/ic-floor-1-anastassiades-flos-F3173059-spech-tech-02-300x263-01-1.png,www.arteinluce.shop/assets_ecommerce/flos/png/ic-floor-1-anastassiades-flos-F31730-curva-fotometrica-01-1.png |  | https://flos.com/wp-content/uploads/2017/10/IC-floor-1-anastassiades-flos-F3173059-product-still-life-big-1.jpg,https://flos.com/wp-content/uploads/2017/10/ic-floor-f1-anastassiades-flos-F31730-product-life-01-1440x802.jpg,https://flos.com/wp-content/uploads/2017/10/ic-floor-f1-anastassiades-flos-F31730-product-life-02-571x835.jpg,https://flos.com/wp-content/uploads/2017/10/ic-floor-f1-anastassiades-flos-F31730-product-life-03-720x498.jpg | https://flos.com/it/prodotti/lampade-terra/ic-lights/ic-lights-f1/ | {"codice_articolo":"F31730","montaggio":"A pavimento","ambiente":"Per interni","finitura":"Ottone spazzolato, Cromo","peso":"5.0kg.","descrizione_tecnica":"<p>Apparecchio di illuminazione da terra a luce diffusa. Telaio in ottone, spazzolato e verniciato trasparente o acciaio cromato. Diffusore opalino di vetro soffiato. Dimmer presente sul cavo di alimentazione.</p>","colori":[{"name":"Nero","id":"F31730"},{"name":"Cromo","id":"F3173057"},{"name":"Ottone spazzolato","id":"F3173059"}],"emergenza":"Senza","regolazione":"Dimmer presente sul cavo di alimentazione","voltaggio":"220-240V","potenza":"MAX 60W","batteria":"No","alimentatore_incluso":"No","materiale_di_costruzione":"Vetro soffiato, Ottone, Acciaio","peso_(kg)":"5.0","downloads":[{"label":"istruzioni","url":"https://flos.com/wp-content/uploads/2017/10/IC-F.pdf"},{"label":"ricambi","url":"https://flos.com/wp-content/uploads/2017/10/PS_IC-F1.pdf"}]}
flos | flos | ic lights floor 2 | F3174030 | F3174030 | F3174030 | flos_F3174030 |  | 0 | cancan_black | Apparecchio di illuminazione da terra a luce diffusa. Telaio in ottone, spazzolato e verniciato trasparente o acciaio cromato. Diffusore opalino di vetro soffiato. Dimmer presente sul cavo di alimentazione. | Apparecchio di illuminazione da terra a luce diffusa. Telaio in ottone, spazzolato e verniciato trasparente o acciaio cromato. Diffusore opalino di vetro soffiato. Dimmer presente sul cavo di alimentazione. | 0 | 0 |  |  |  | terra |  | 0 |  |  | 0 |  | 14 | IC Lights Floor 2 |  | https://flos.com/wp-content/uploads/2018/08/IC-floor-2-anastassiades-flos-F3174030-product-still-life-big.jpg | https://flos.com/wp-content/uploads/2017/10/IC-floor-2-anastassiades-flos-F3174059-product-thumbnail.jpg,www.arteinluce.shop/assets_ecommerce/flos/png/ic-floor-2-anastassiades-flos-F3174059-spech-tech-02-300x263-1.png,www.arteinluce.shop/assets_ecommerce/flos/png/ic-floor-2-anastassiades-flos-F31740-curva-fotometrica-01-1.png |  | https://flos.com/wp-content/uploads/2017/10/IC-floor-2-anastassiades-flos-F3174059-product-still-life-big-1.jpg,https://flos.com/wp-content/uploads/2017/10/ic-floor-f2-anastassiades-flos-F31740-product-life-01-1440x802.jpg,https://flos.com/wp-content/uploads/2017/10/ic-floor-f2-anastassiades-flos-F31740-product-life-02-571x835.jpg,https://flos.com/wp-content/uploads/2017/10/ic-floor-f2-anastassiades-flos-F31740-product-life-03-720x498.jpg | https://flos.com/it/prodotti/lampade-terra/ic-lights/ic-lights-f2/ | {"codice_articolo":"F3174030","montaggio":"A pavimento","ambiente":"Per interni","finitura":"Ottone spazzolato, Cromo","peso":"10.0kg.","descrizione_tecnica":"<p>Apparecchio di illuminazione da terra a luce diffusa. Telaio in ottone, spazzolato e verniciato trasparente o acciaio cromato. Diffusore opalino di vetro soffiato. Dimmer presente sul cavo di alimentazione.</p>","colori":[{"name":"Nero","id":"F3174030"},{"name":"Cromo","id":"F3174057"},{"name":"Ottone spazzolato","id":"F3174059"}],"emergenza":"Senza","regolazione":"Dimmer presente sul cavo di alimentazione","voltaggio":"220-240V","potenza":"MAX 205W","batteria":"No","alimentatore_incluso":"No","materiale_di_costruzione":"Vetro soffiato, Ottone, Acciaio","peso_(kg)":"10.0","downloads":[{"label":"istruzioni","url":"https://flos.com/wp-content/uploads/2017/10/IC-F-1.pdf"},{"label":"ricambi","url":"https://flos.com/wp-content/uploads/2017/10/PS_IC-F2.pdf"}]}
flos | flos | ic lights suspension 1 | F3175030 | F3175030 | F3175030 | flos_F3175030 |  | 0 | cancan_black | Apparecchio di illuminazione da sospensione a luce diffusa. Telaio in ottone, spazzolato e verniciato trasparente o acciaio cromato. Diffusore opalino di vetro soffiato. | Apparecchio di illuminazione da sospensione a luce diffusa. Telaio in ottone, spazzolato e verniciato trasparente o acciaio cromato. Diffusore opalino di vetro soffiato. | 0 | 0 |  |  |  | sospensione |  | 0 |  |  | 0 |  | 14 | IC Lights Suspension 1 |  | https://flos.com/wp-content/uploads/2018/08/ic-suspension-1-anastassiades-flos-F3175030-product-still-life-big.jpg | https://flos.com/wp-content/uploads/2017/10/ic-suspension-1-anastassiades-flos-F3175059-Thumbnail-1.jpg,www.arteinluce.shop/assets_ecommerce/flos/png/ic-suspension-1-anastassiades-flos-F3175059-spech-tech-02-300x263.png,www.arteinluce.shop/assets_ecommerce/flos/png/ic-suspension-1-anastassiades-flos-F31750-curva-fotometrica-01-1.png |  | https://flos.com/wp-content/uploads/2017/10/ic-suspension-1-anastassiades-flos-F3175059-product-still-life-big-2.jpg,https://flos.com/wp-content/uploads/2017/10/ic-suspension-1-anastassiades-flos-F31750-product-life-01-1440X802.jpg,https://flos.com/wp-content/uploads/2017/10/ic-suspension-1-anastassiades-flos-F31750-product-life-02-571X835.jpg,https://flos.com/wp-content/uploads/2017/10/ic-suspension-1-anastassiades-flos-F31750-product-life-03-720X498.jpg | https://flos.com/it/prodotti/lampadari-sospensione/ic-lights/ic-lights-s1/ | {"codice_articolo":"F3175030","montaggio":"Sospensione","ambiente":"Per interni","finitura":"Ottone spazzolato, Cromo","peso":"2.2kg.","descrizione_tecnica":"<p>Apparecchio di illuminazione da sospensione a luce diffusa. Telaio in ottone, spazzolato e verniciato trasparente o acciaio cromato. Diffusore opalino di vetro soffiato.</p>","colori":[{"name":"Nero","id":"F3175030"},{"name":"Cromo","id":"F3175057"},{"name":"Ottone spazzolato","id":"F3175059"}],"emergenza":"Senza","voltaggio":"220-250V","potenza":"MAX 60W","batteria":"No","alimentatore_incluso":"No","lunghezza_del_cavo_(mm)":"4000","materiale_di_costruzione":"Vetro soffiato, Ottone, Acciaio","peso_(kg)":"2.2","downloads":[{"label":"istruzioni","url":"https://flos.com/wp-content/uploads/2017/10/Installation-Instructions-5.zip"},{"label":"ricambi","url":"https://flos.com/wp-content/uploads/2017/10/Spare-parts-3.zip"}]}
flos | flos | ic lights suspension 2 | F3176030 | F3176030 | F3176030 | flos_F3176030 |  | 0 | cancan_black | Apparecchio di illuminazione da sospensione a luce diffusa. Telaio in ottone, spazzolato e verniciato trasparente o acciaio cromato. Diffusore opalino di vetro soffiato. | Apparecchio di illuminazione da sospensione a luce diffusa. Telaio in ottone, spazzolato e verniciato trasparente o acciaio cromato. Diffusore opalino di vetro soffiato. | 0 | 0 |  |  |  | sospensione |  | 0 |  |  | 0 |  | 14 | IC Lights Suspension 2 |  | https://flos.com/wp-content/uploads/2018/08/ic-suspension-2-anastassiades-flos-F3176030-product-still-life-big.jpg | https://flos.com/wp-content/uploads/2017/10/ic-suspension-2-anastassiades-flos-F3176059-Thumbnail-1.jpg,www.arteinluce.shop/assets_ecommerce/flos/png/ic-suspension-2-anastassiades-flos-F3176059-spech-tech-02-300x263.png,www.arteinluce.shop/assets_ecommerce/flos/png/ic-suspension-2-anastassiades-flos-F31760-curva-fotometrica-01-1.png |  | https://flos.com/wp-content/uploads/2017/10/ic-suspension-2-anastassiades-flos-F3176059-product-still-life-big-2.jpg,https://flos.com/wp-content/uploads/2017/10/ic-suspension-2-anastassiades-flos-F31760-product-life-01-1440X802.jpg,https://flos.com/wp-content/uploads/2017/10/ic-suspension-2-anastassiades-flos-F31760-product-life-02-571X835.jpg,https://flos.com/wp-content/uploads/2017/10/ic-suspension-2-anastassiades-flos-F31760-product-life-03-720X498.jpg | https://flos.com/it/prodotti/lampadari-sospensione/ic-lights/ic-lights-s2/ | {"codice_articolo":"F3176030","montaggio":"Sospensione","ambiente":"Per interni","finitura":"Ottone spazzolato, Cromo","peso":"3.9kg.","descrizione_tecnica":"<p>Apparecchio di illuminazione da sospensione a luce diffusa. Telaio in ottone, spazzolato e verniciato trasparente o acciaio cromato. Diffusore opalino di vetro soffiato.</p>","colori":[{"name":"Nero","id":"F3176030"},{"name":"Cromo","id":"F3176057"},{"name":"Ottone spazzolato","id":"F3176059"}],"emergenza":"Senza","voltaggio":"220-250V","potenza":"MAX 205W","batteria":"No","alimentatore_incluso":"No","lunghezza_del_cavo_(mm)":"4000","materiale_di_costruzione":"Vetro soffiato, Ottone, Acciaio","peso_(kg)":"3.9","downloads":[{"label":"istruzioni","url":"https://flos.com/wp-content/uploads/2017/10/Installation-Instructions-6.zip"},{"label":"ricambi","url":"https://flos.com/wp-content/uploads/2017/10/Spare-parts-4.zip"}]}
flos | flos | ic lights ceiling/wall 1 | F3178030 | F3178030 | F3178030 | flos_F3178030 |  | 0 | cancan_black | Apparecchio di illuminazione da parete/soffitto a luce diffusa. Telaio in ottone, spazzolato e verniciato trasparente o acciaio cromato. Diffusore opalino di vetro soffiato. | Apparecchio di illuminazione da parete/soffitto a luce diffusa. Telaio in ottone, spazzolato e verniciato trasparente o acciaio cromato. Diffusore opalino di vetro soffiato. | 0 | 0 |  |  |  | soffitto |  | 0 |  |  | 0 |  | 14 | IC Lights Ceiling/Wall 1 |  | https://flos.com/wp-content/uploads/2018/08/IC-ceiling-wall-1-anastassiades-flos-F3178030-product-still-life-big.jpg | https://flos.com/wp-content/uploads/2017/10/IC-ceiling-wall-1-anastassiades-flos-F3178059-product-thumbnail-1.jpg,www.arteinluce.shop/assets_ecommerce/flos/png/ic-ceiling-wall-1_anastassiades-flos-F317-spech-tech-02-300x263.png,www.arteinluce.shop/assets_ecommerce/flos/png/ic-ceiling-wall-1-anastassiades-flos-F31780-curva-fotometrica-01-01-1.png |  | https://flos.com/wp-content/uploads/2017/10/IC-ceiling-wall-1-anastassiades-flos-F3178057-product-still-life-big-1.jpg,https://flos.com/wp-content/uploads/2017/10/ic-cw1-anastassiades-flos-F31780-product-life-01-1440x802.jpg,https://flos.com/wp-content/uploads/2017/10/ic-cw1-anastassiades-flos-F31780-product-life-02-571x835.jpg,https://flos.com/wp-content/uploads/2017/10/ic-cw1-anastassiades-flos-F31780-product-life-03-720x498.jpg | https://flos.com/it/prodotti/plafoniere/ic-lights/ic-lights-cw-1/ | {"codice_articolo":"F3178030","montaggio":"Soffitto e parete","ambiente":"Per interni","finitura":"Ottone spazzolato, Cromo","peso":"2.0kg.","descrizione_tecnica":"<p>Apparecchio di illuminazione da parete/soffitto a luce diffusa. Telaio in ottone, spazzolato e verniciato trasparente o acciaio cromato. Diffusore opalino di vetro soffiato.</p>","colori":[{"name":"Nero","id":"F3178030"},{"name":"Cromo","id":"F3178057"},{"name":"Ottone spazzolato","id":"F3178059"}],"emergenza":"Senza","voltaggio":"220-250V","potenza":"MAX 60W","batteria":"No","alimentatore_incluso":"No","materiale_di_costruzione":"Vetro soffiato, Ottone, Acciaio","peso_(kg)":"2.0","downloads":[{"label":"istruzioni","url":"https://flos.com/wp-content/uploads/2017/10/01-IC-C-W.pdf"},{"label":"ricambi","url":"https://flos.com/wp-content/uploads/2017/10/02-PS_IC-C-W1.pdf"}]}
flos | flos | ic lights ceiling/wall 2 | F3179030 | F3179030 | F3179030 | flos_F3179030 |  | 0 | cancan_black | Apparecchio di illuminazione da parete/soffitto a luce diffusa. Telaio in ottone, spazzolato e verniciato trasparente o acciaio cromato. Diffusore opalino di vetro soffiato. | Apparecchio di illuminazione da parete/soffitto a luce diffusa. Telaio in ottone, spazzolato e verniciato trasparente o acciaio cromato. Diffusore opalino di vetro soffiato. | 0 | 0 |  |  |  | soffitto |  | 0 |  |  | 0 |  | 14 | IC Lights Ceiling/Wall 2 |  | https://flos.com/wp-content/uploads/2018/08/IC-ceiling-wall-2-anastassiades-flos-F3179030-product-still-life-big.jpg | https://flos.com/wp-content/uploads/2017/10/IC-ceiling-wall-2-anastassiades-flos-F3179059-product-thumbnail.jpg,www.arteinluce.shop/assets_ecommerce/flos/png/ic-ceiling-wall-2-anastassiades-flos-F3179-spech-tech-02-300x263.png,www.arteinluce.shop/assets_ecommerce/flos/png/ic-ceiling-wall-2-anastassiades-flos-F31790-curva-fotometrica-01-1.png |  | https://flos.com/wp-content/uploads/2017/10/IC-ceiling-wall-2-anastassiades-flos-F3179057-product-still-life-big-1.jpg,https://flos.com/wp-content/uploads/2017/10/ic-cw2-anastassiades-flos-F31780-product-life-01-1440x802.jpg,https://flos.com/wp-content/uploads/2017/10/ic-cw2-anastassiades-flos-F31790-product-life-02-571x835.jpg,https://flos.com/wp-content/uploads/2017/10/ic-cw2-anastassiades-flos-F31790-product-life-03-720x498.jpg | https://flos.com/it/prodotti/plafoniere/ic-lights/ic-lights-cw-2/ | {"codice_articolo":"F3179030","montaggio":"Soffitto e parete","ambiente":"Per interni","finitura":"Ottone spazzolato, Cromo","peso":"3.7kg.","descrizione_tecnica":"<p>Apparecchio di illuminazione da parete/soffitto a luce diffusa. Telaio in ottone, spazzolato e verniciato trasparente o acciaio cromato. Diffusore opalino di vetro soffiato.</p>","colori":[{"name":"Nero","id":"F3179030"},{"name":"Cromo","id":"F3179057"},{"name":"Ottone spazzolato","id":"F3179059"}],"emergenza":"Senza","voltaggio":"220-250V","potenza":"MAX 205W","batteria":"No","alimentatore_incluso":"No","materiale_di_costruzione":"Vetro soffiato, Ottone, Acciaio","peso_(kg)":"3.7","downloads":[{"label":"istruzioni","url":"https://flos.com/wp-content/uploads/2017/10/01-IC-C-W-1.pdf"},{"label":"ricambi","url":"https://flos.com/wp-content/uploads/2017/10/02-PS_IC-C-W2.pdf"}]}
flos | flos | button | F3180009 | F3180009 | F3180009 | flos_F3180009 |  | 0 | bianco-bianco | Lampada da parete o soffitto, da interno ed esterno a luce diretta /diffusa. Diffusore in Policarbonato (PC opal) stampato ad iniezione con un leggero grado di opalinità. Vite di chiusura/reggi diffusore in lega di alluminio presso fusa lucidato a mano e protetto con vernice trasparente a liquido. Attacco a muro in policarbonato stampato ad iniezione. Supporto lampadina in nylon caricato con il 30% di fibra di vetro stampato ad iniezione di colore bianco opaco. Guarnizioni di tenuta alla polvere e all'acqua in elastometro di silicone. | Lampada da parete o soffitto, da interno ed esterno a luce diretta /diffusa. Diffusore in Policarbonato (PC opal) stampato ad iniezione con un leggero grado di opalinità. Vite di chiusura/reggi diffusore in lega di alluminio presso fusa lucidato a mano e protetto con vernice trasparente a liquido. Attacco a muro in policarbonato stampato ad iniezione. Supporto lampadina in nylon caricato con il 30% di fibra di vetro stampato ad iniezione di colore bianco opaco. Guarnizioni di tenuta alla polvere e all'acqua in elastometro di silicone. | 0 | 0 |  |  |  | soffitto |  | 0 |  |  | 0 |  | 14 | Button |  | https://flos.com/wp-content/uploads/2017/10/button-ceiling-wall-lissoni-flos-F3180009-product-still-life-big-1.jpg | https://flos.com/wp-content/uploads/2017/10/button-ceiling-wall-lissoni-flos-F3180009-product-thumbnail.jpg,www.arteinluce.shop/assets_ecommerce/flos/png/button-ceiling-wall-lissoni-flos-F3180009-spech-tech-02-300x263.png,www.arteinluce.shop/assets_ecommerce/flos/png/button-ceiling-wall-lissoni-flos-F3180009-curva-fotometrica-01.png |  | https://flos.com/wp-content/uploads/2017/10/button-ceiling-wall-lissoni-flos-F31900-product-life-o1-1440x802.jpg,https://flos.com/wp-content/uploads/2017/10/button-ceiling-wall-lissoni-flos-F31900-product-life-02-571x835.jpg,https://flos.com/wp-content/uploads/2017/10/button-ceiling-wall-lissoni-flos-F31900-product-life-03-720x498.jpg | https://flos.com/it/prodotti/plafoniere/button/button/ | {"codice_articolo":"F3180009","montaggio":"Soffitto e parete","ambiente":"Per interni, Per esterno","finitura":"Bianco / Bianco","peso":"2.1kg.","descrizione_tecnica":"<p>Lampada da parete o soffitto, da interno ed esterno a luce diretta /diffusa. Diffusore in Policarbonato (PC opal) stampato ad iniezione con un leggero grado di opalinità. Vite di chiusura/reggi diffusore in lega di alluminio presso fusa lucidato a mano e protetto con vernice trasparente a liquido. Attacco a muro in policarbonato stampato ad iniezione. Supporto lampadina in nylon caricato con il 30% di fibra di vetro stampato ad iniezione di colore bianco opaco. Guarnizioni di tenuta alla polvere e all’acqua in elastometro di silicone.</p>","colori":[{"name":"Bianco/Bianco","id":"F3180009"}],"emergenza":"Senza","voltaggio":"220-240V","potenza":"22W + 40W","batteria":"No","alimentatore_incluso":"Sì","materiale_di_costruzione":"Policarbonato","peso_(kg)":"2.1","downloads":[{"label":"istruzioni","url":"https://flos.com/wp-content/uploads/2017/10/01-BUTTON.pdf"},{"label":"ricambi","url":"https://flos.com/wp-content/uploads/2017/10/02-PS_BUTTON-FL.pdf"}]}
flos | flos | button hl | F3190009 | F3190009 | F3190009 | flos_F3190009 |  | 0 | bianco | Apparecchio di illuminazione fisso da parete / plafone per illuminazione a luce diffusa da interno. Diffusore in vetro incamiciato opale (trasparente - opale - trasparente) soffiato a bocca con finitura acidata. Attacco a parete / plafone in lamiera d'acciaio tranciata, imbutita con finitura zincata bianco. Riflettore in lamiera d'acciaio tranciata, imbutita e verniciata di colore bianco per alte temperature. Fregio in tecnopolimero stampato ad iniezione con finitura cromata. Sorgenti luminose incandescenti ad alogeni, satinate, a tensione di rete. | Apparecchio di illuminazione fisso da parete / plafone per illuminazione a luce diffusa da interno. Diffusore in vetro incamiciato opale (trasparente - opale - trasparente) soffiato a bocca con finitura acidata. Attacco a parete / plafone in lamiera d'acciaio tranciata, imbutita con finitura zincata bianco. Riflettore in lamiera d'acciaio tranciata, imbutita e verniciata di colore bianco per alte temperature. Fregio in tecnopolimero stampato ad iniezione con finitura cromata. Sorgenti luminose incandescenti ad alogeni, satinate, a tensione di rete. | 0 | 0 |  |  |  | soffitto |  | 0 |  |  | 0 |  | 14 | Button HL |  | https://flos.com/wp-content/uploads/2017/10/button-ceiling-wall-lissoni-flos-F3190009-product-still-life-big-1.jpg | https://flos.com/wp-content/uploads/2017/10/button-ceiling-wall-lissoni-flos-F3190009-product-thumbnail.jpg,www.arteinluce.shop/assets_ecommerce/flos/png/button-hl-ceiling-wall-lissoni-flos-F3190009-spech-tech-02-300x263.png,www.arteinluce.shop/assets_ecommerce/flos/png/button-hl-ceiling-wall-lissoni-flos-F3190009-curva-fotometrica-01.png |  | https://flos.com/wp-content/uploads/2017/10/button-ceiling-wall-lissoni-flos-F31900-product-life-o1-1440x802.jpg,https://flos.com/wp-content/uploads/2017/10/button-ceiling-wall-lissoni-flos-F31900-product-life-02-571x835.jpg,https://flos.com/wp-content/uploads/2017/10/button-ceiling-wall-lissoni-flos-F31900-product-life-03-720x498.jpg | https://flos.com/it/prodotti/plafoniere/button/button-hl/ | {"codice_articolo":"F3190009","montaggio":"Soffitto e parete","ambiente":"Per interni","finitura":"Bianco","peso":"13.5kg.","descrizione_tecnica":"<p>Apparecchio di illuminazione fisso da parete / plafone per illuminazione a luce diffusa da interno. Diffusore in vetro incamiciato opale (trasparente – opale – trasparente) soffiato a bocca con finitura acidata. Attacco a parete / plafone in lamiera d’acciaio tranciata, imbutita con finitura zincata bianco. Riflettore in lamiera d’acciaio tranciata, imbutita e verniciata di colore bianco per alte temperature. Fregio in tecnopolimero stampato ad iniezione con finitura cromata. Sorgenti luminose incandescenti ad alogeni, satinate, a tensione di rete.</p>","colori":[{"name":"Bianco","id":"F3190009"}],"emergenza":"Senza","regolazione":"L'intensità luminosa dell'apparecchio può essere regolata con i normali regolatori d'intensità luminosa installati nelle serie da incasso.","voltaggio":"220-250V","potenza":"5x MAX 40W","batteria":"No","alimentatore_incluso":"Sì","materiale_di_costruzione":"Vetro","peso_(kg)":"13.5","downloads":[{"label":"istruzioni","url":"https://flos.com/wp-content/uploads/2017/10/01-BUTTON-HL.pdf"},{"label":"ricambi","url":"https://flos.com/wp-content/uploads/2017/10/02-PS_BUTTON-HL.pdf"}]}
flos | flos | lampadina | F3300000 | F3300000 | F3300000 | flos_F3300000 |  | 0 | cancan_black | Lampada da tavolo a luce diretta/diffusa. Base in alluminio anodizzato, avente anche la funzione di riavvolgitore del cavo elettrico. Porta lampadina in bachelite e, per il colore arancio, con verniciatura a liquido. Lampadina globolux vetro trasparente con una parziale sabbiatura su un lato della sfera. | Lampada da tavolo a luce diretta/diffusa. Base in alluminio anodizzato, avente anche la funzione di riavvolgitore del cavo elettrico. Porta lampadina in bachelite e, per il colore arancio, con verniciatura a liquido. Lampadina globolux vetro trasparente con una parziale sabbiatura su un lato della sfera. | 0 | 1 |  |  |  | tavolo |  | 0 |  |  | 0 |  | 14 | Lampadina |  | https://flos.com/wp-content/uploads/2017/10/lampadina-table-castiglioni-flos-F3300000-product-still-life-big-1.jpg | https://flos.com/wp-content/uploads/2017/10/lampadina-table-castiglioni-flos-F3300075-product-thumbnail.jpg,www.arteinluce.shop/assets_ecommerce/flos/png/lampadina-table-castiglioni-flos-F3300075-spech-tech-02-300x263.png |  | https://flos.com/wp-content/uploads/2017/10/lampadina-table-castiglioni-flos-F33000-product-life-01-1440X802-1.jpg,https://flos.com/wp-content/uploads/2017/10/lampadina-table-castiglioni-flos-F33000-product-life-02-571X835.jpg,https://flos.com/wp-content/uploads/2017/10/lampadina-table-castiglioni-flos-F33000-product-life-03-720X498.jpg | https://flos.com/it/prodotti/lampade-tavolo/lampadina/lampadina/ | {"codice_articolo":"F3300000","montaggio":"Tavolo","ambiente":"Per interni","finitura":"Nero, Arancione","peso":"0.3kg.","descrizione_tecnica":"<p>Lampada da tavolo a luce diretta/diffusa. Base in alluminio anodizzato, avente anche la funzione di riavvolgitore del cavo elettrico. Porta lampadina in bachelite e, per il colore arancio, con verniciatura a liquido. Lampadina globolux vetro trasparente con una parziale sabbiatura su un lato della sfera.</p>","colori":[{"name":"Nero","id":"F3300000"},{"name":"Arancione","id":"F3300075"}],"emergenza":"Senza","regolazione":"La funzione ON/OFF dell'apparecchio, avviene mediante un interruttore basculante, collocato all'interno del vano portalampada, manovrabile dall'esterno.","voltaggio":"230V","potenza":"MAX 5W","batteria":"No","alimentatore_incluso":"Sì","orientamento":"Fisso","lunghezza_del_cavo_(mm)":"2300","materiale_di_costruzione":"Alluminio","peso_(kg)":"0.3","downloads":[{"label":"istruzioni","url":"https://flos.com/wp-content/uploads/2017/10/LAMPADINA-EUR-USA_web.pdf"}]}
flos | flos | kelvin led morsetto | F3301009 | F3301009 | F3301009 | flos_F3301009 |  | 0 | shiny-white | Apparecchio di illuminazione da tavolo a luce diretta, con doppio braccio a pantografo e testa orientabile. Corpo in lega di alluminio colato. Testa esterna in alluminio pressofuso con diffusore in metacrilato stampato ad iniezione. MORSETTO in alluminio estruso lavorato a CNC, verniciato a liquido. Struttura ottenuta da un tubolare quadrato in lega di alluminio estruso (12 x 12 mm) lavorato meccanicamente al fine di consentire l'alloggiamento e lo scorrimento al suo interno delle molle di compensazione in acciaio inox e dei pattini stampati ad iniezione in resina acetalica. I tiranti esterni sono in filo d'acciaio diametro 3 mm. Disponibile nelle finiture bianco, antracite, nero o cromo. L'interruttore ON/OFF è elettronico ed è dotato di funzionamento ottico alloggiato nella testa. Due possibilità di scelta: - IMPOSTAZIONI PERSONALI (interruttore arancio) Regola l'intensità della luce come preferisci. - GREEN MODE (interruttore verde) Ora Kelvin LED diventa Green, risparmiando sempre più energia grazie alla sua compensazione automatica della luce dell'ambiente. | Apparecchio di illuminazione da tavolo a luce diretta, con doppio braccio a pantografo e testa orientabile. Corpo in lega di alluminio colato. Testa esterna in alluminio pressofuso con diffusore in metacrilato stampato ad iniezione. MORSETTO in alluminio estruso lavorato a CNC, verniciato a liquido. Struttura ottenuta da un tubolare quadrato in lega di alluminio estruso (12 x 12 mm) lavorato meccanicamente al fine di consentire l'alloggiamento e lo scorrimento al suo interno delle molle di compensazione in acciaio inox e dei pattini stampati ad iniezione in resina acetalica. I tiranti esterni sono in filo d'acciaio diametro 3 mm. Disponibile nelle finiture bianco, antracite, nero o cromo. L'interruttore ON/OFF è elettronico ed è dotato di funzionamento ottico alloggiato nella testa. Due possibilità di scelta: - IMPOSTAZIONI PERSONALI (interruttore arancio) Regola l'intensità della luce come preferisci. - GREEN MODE (interruttore verde) Ora Kelvin LED diventa Green, risparmiando sempre più energia grazie alla sua compensazione automatica della luce dell'ambiente. | 0 | 1 |  |  |  | tavolo |  | 0 |  |  | 0 |  | 14 | Kelvin LED Morsetto |  | https://flos.com/wp-content/uploads/2017/10/kelvin-led-clamp-table-citterio-nguyen-flos-F3301009-product-still-life-big-1.jpg | https://flos.com/wp-content/uploads/2017/10/kelvin-led-clamp-table-citterio-nguyen-flos-F3301009-product-thumbnail-01.jpg,www.arteinluce.shop/assets_ecommerce/flos/png/kelvin-led-clamp-citterio-flos-F3313057-spech-tech-02-300x263-2.png,www.arteinluce.shop/assets_ecommerce/flos/png/kelvin-led-clamp-citterio-flos-F33010-curva-fotometrica-01-2.png |  | https://flos.com/wp-content/uploads/2017/10/kelvin-led-clamp-table-citterio-nguyen-flos-F3313057-product-still-life-big-1.jpg,https://flos.com/wp-content/uploads/2017/10/kelvin-led-table-citterio-nguyen-flos-F33110-product-life-01-1440x802.jpg,https://flos.com/wp-content/uploads/2017/10/kelvin-led-table-citterio-nguyen-flos-F33110-product-life-02-571x835.jpg,https://flos.com/wp-content/uploads/2017/10/kelvin-led-table-citterio-nguyen-flos-F33110-product-life-03-720x498.jpg | https://flos.com/it/prodotti/lampade-tavolo/kelvin-led/kelvin-led-clamp/ | {"codice_articolo":"F3301030","montaggio":"Morsetto","ambiente":"Per interni","finitura":"Antracite, Bianco, Cromo, Nero","peso":"1.6kg.","descrizione_tecnica":"<p>Apparecchio di illuminazione da tavolo a luce diretta, con doppio braccio a pantografo e testa orientabile. Corpo in lega di alluminio colato. Testa esterna in alluminio pressofuso con diffusore in metacrilato stampato ad iniezione. MORSETTO in alluminio estruso lavorato a CNC, verniciato a liquido. Struttura ottenuta da un tubolare quadrato in lega di alluminio estruso (12 x 12 mm) lavorato meccanicamente al fine di consentire l’alloggiamento e lo scorrimento al suo interno delle molle di compensazione in acciaio inox e dei pattini stampati ad iniezione in resina acetalica. I tiranti esterni sono in filo d’acciaio diametro 3 mm. Disponibile nelle finiture bianco, antracite, nero o cromo. L’interruttore ON/OFF è elettronico ed è dotato di funzionamento ottico alloggiato nella testa.<br>Due possibilità di scelta:<br>– IMPOSTAZIONI PERSONALI (interruttore arancio) Regola l’intensità della luce come preferisci.<br>– GREEN MODE (interruttore verde) Ora Kelvin LED diventa Green, risparmiando sempre più energia grazie alla sua compensazione automatica della luce dell’ambiente.</p>","colori":[{"name":"Nero lucido","id":"F3301030"},{"name":"Bianco lucido","id":"F3301009"},{"name":"Antracite","id":"F3301033"},{"name":"Cromo","id":"F3313057"}],"emergenza":"Senza","voltaggio":"100-240/24V","potenza":"7,5W","batteria":"No","alimentatore_incluso":"Sì","lunghezza_del_cavo_(mm)":"1800","materiale_di_costruzione":"Alluminio","peso_(kg)":"1.6","downloads":[{"label":"istruzioni","url":"https://flos.com/wp-content/uploads/2017/10/01-KELVIN-LED-F-EUR-USA-1.pdf"},{"label":"ricambi","url":"https://flos.com/wp-content/uploads/2017/10/PS_KELVIN-T-ADJ-LED.pdf"}]}
flos | flos | kelvin led attacco a parete | F3302009 | F3302009 | F3302009 | flos_F3302009 |  | 0 | shiny-white | Apparecchio di illuminazione da parete a luce diretta, con doppio braccio a pantografo e testa orientabile. Corpo in lega di alluminio colato. Testa esterna in alluminio pressofuso con diffusore in metacrilato stampato ad iniezione. ATTACCO A PARETE in alluminio estruso lavorato a CNC, verniciato a liquido. Struttura ottenuta da un tubolare quadrato in lega di alluminio estruso (12 x 12 mm) lavorato meccanicamente al fine di consentire l'alloggiamento e lo scorrimento al suo interno delle molle di compensazione in acciaio inox e dei pattini stampati ad iniezione in resina acetalica. I tiranti esterni sono in filo d'acciaio diametro 3 mm. Disponibile nelle finiture bianco, antracite, nero o cromo. L'interruttore ON/OFF è elettronico ed è dotato di funzionamento ottico alloggiato nella testa. Due possibilità di scelta: - IMPOSTAZIONI PERSONALI (interruttore arancio) Regola l'intensità della luce come preferisci. - GREEN MODE (interruttore verde) Ora Kelvin LED diventa Green, risparmiando sempre più energia grazie alla sua compensazione automatica della luce dell'ambiente. | Apparecchio di illuminazione da parete a luce diretta, con doppio braccio a pantografo e testa orientabile. Corpo in lega di alluminio colato. Testa esterna in alluminio pressofuso con diffusore in metacrilato stampato ad iniezione. ATTACCO A PARETE in alluminio estruso lavorato a CNC, verniciato a liquido. Struttura ottenuta da un tubolare quadrato in lega di alluminio estruso (12 x 12 mm) lavorato meccanicamente al fine di consentire l'alloggiamento e lo scorrimento al suo interno delle molle di compensazione in acciaio inox e dei pattini stampati ad iniezione in resina acetalica. I tiranti esterni sono in filo d'acciaio diametro 3 mm. Disponibile nelle finiture bianco, antracite, nero o cromo. L'interruttore ON/OFF è elettronico ed è dotato di funzionamento ottico alloggiato nella testa. Due possibilità di scelta: - IMPOSTAZIONI PERSONALI (interruttore arancio) Regola l'intensità della luce come preferisci. - GREEN MODE (interruttore verde) Ora Kelvin LED diventa Green, risparmiando sempre più energia grazie alla sua compensazione automatica della luce dell'ambiente. | 0 | 1 |  |  |  | tavolo |  | 0 |  |  | 0 |  | 14 | Kelvin LED Attacco a parete |  | https://flos.com/wp-content/uploads/2017/10/kelvin-led-wall-table-citterio-nguyen-flos-F3302009-product-still-life-big-1.jpg | https://flos.com/wp-content/uploads/2017/10/kelvin-led-wall-table-citterio-nguyen-flos-F3314057-product-thumbnail-01.jpg,www.arteinluce.shop/assets_ecommerce/flos/png/kelvin-led-wall-citterio-flos-F3314057-spech-tech-02-300x263.png,www.arteinluce.shop/assets_ecommerce/flos/png/kelvin-led-wall-citterio-flos-F33020-curva-fotometrica-01-1.png |  | https://flos.com/wp-content/uploads/2017/10/kelvin-led-wall-table-citterio-nguyen-flos-F3314057-product-still-life-big-1.jpg,https://flos.com/wp-content/uploads/2017/10/kelvin-led-table-citterio-nguyen-flos-F33110-product-life-01-1440x802.jpg,https://flos.com/wp-content/uploads/2017/10/kelvin-led-table-citterio-nguyen-flos-F33110-product-life-02-571x835.jpg,https://flos.com/wp-content/uploads/2017/10/kelvin-led-table-citterio-nguyen-flos-F33110-product-life-03-720x498.jpg | https://flos.com/it/prodotti/lampade-tavolo/kelvin-led/kelvin-led-wall-support/ | {"codice_articolo":"F3302030","montaggio":"Attacco a parete","ambiente":"Per interni","finitura":"Antracite, Bianco, Cromo, Nero","peso":"1.5kg.","descrizione_tecnica":"<p>Apparecchio di illuminazione da parete a luce diretta, con doppio braccio a pantografo e testa orientabile. Corpo in lega di alluminio colato. Testa esterna in alluminio pressofuso con diffusore in metacrilato stampato ad iniezione. ATTACCO A PARETE in alluminio estruso lavorato a CNC, verniciato a liquido. Struttura ottenuta da un tubolare quadrato in lega di alluminio estruso (12 x 12 mm) lavorato meccanicamente al fine di consentire l’alloggiamento e lo scorrimento al suo interno delle molle di compensazione in acciaio inox e dei pattini stampati ad iniezione in resina acetalica. I tiranti esterni sono in filo d’acciaio diametro 3 mm. Disponibile nelle finiture bianco, antracite, nero o cromo. L’interruttore ON/OFF è elettronico ed è dotato di funzionamento ottico alloggiato nella testa.<br>Due possibilità di scelta:<br>– IMPOSTAZIONI PERSONALI (interruttore arancio) Regola l’intensità della luce come preferisci.<br>– GREEN MODE (interruttore verde) Ora Kelvin LED diventa Green, risparmiando sempre più energia grazie alla sua compensazione automatica della luce dell’ambiente.</p>","colori":[{"name":"Nero lucido","id":"F3302030"},{"name":"Bianco lucido","id":"F3302009"},{"name":"Antracite","id":"F3302033"},{"name":"Cromo","id":"F3314057"}],"emergenza":"Senza","voltaggio":"100-240/24V","potenza":"7,5W","batteria":"No","alimentatore_incluso":"Sì","lunghezza_del_cavo_(mm)":"1800","materiale_di_costruzione":"Alluminio","peso_(kg)":"1.5","downloads":[{"label":"ricambi","url":"https://flos.com/wp-content/uploads/2017/10/PS_KELVIN-T-ADJ-LED.pdf"}]}
flos | flos | kelvin led floor | F3305009 | F3305009 | F3305009 | flos_F3305009 |  | 0 | bianco | Apparecchio di illuminazione da Terra. Testa in alluminio pressofuso, diffusore in PC. Alimentatore su spina, copertura base in PC stampato ad iniezione, contrappeso in ferro tranciato e verniciato attraverso processo di cataforesi. Testa orientabile. Interruttore ON/OFF con tecnologia Soft Touch a tre step. Base separata dal corpo lampada con grano di sicurezza. | Apparecchio di illuminazione da Terra. Testa in alluminio pressofuso, diffusore in PC. Alimentatore su spina, copertura base in PC stampato ad iniezione, contrappeso in ferro tranciato e verniciato attraverso processo di cataforesi. Testa orientabile. Interruttore ON/OFF con tecnologia Soft Touch a tre step. Base separata dal corpo lampada con grano di sicurezza. | 0 | 1 |  |  |  | terra |  | 0 |  |  | 0 |  | 14 | Kelvin Led Floor |  | https://flos.com/wp-content/uploads/2017/10/kelvi-led-floor-citterio-flos-F3305009-product-still-life-big-1.jpg | https://flos.com/wp-content/uploads/2017/10/kelvi-led-floor-citterio-flos-F3305030-product-thumbnail.jpg,www.arteinluce.shop/assets_ecommerce/flos/png/kelvin-floor-citterio-flos-F3305030-spech-tech-02-300x263.png,www.arteinluce.shop/assets_ecommerce/flos/png/kelvin-floor-citterio-flos-F33050-curva-fotometrica-01-1.png |  | https://flos.com/wp-content/uploads/2017/10/kelvi-led-floor-citterio-flos-F3305030-product-still-life-big-1.jpg,https://flos.com/wp-content/uploads/2017/10/kelvin-led-floor-citterio-flos-F33050-product-life-01-1440x802.jpg,https://flos.com/wp-content/uploads/2017/10/kelvin-led-floor-rossi-bianchi-flos-F33050-02-571x835.jpg,https://flos.com/wp-content/uploads/2017/10/kelvin-led-floor-citterio-flos-F33050-product-life-03-720x498-1.jpg | https://flos.com/it/prodotti/lampade-terra/kelvin-led/kelvin-led-f/ | {"codice_articolo":"F3305030","montaggio":"A pavimento","ambiente":"Per interni","finitura":"Antracite, Bianco, Nero","peso":"3.8kg.","descrizione_tecnica":"<p>Apparecchio di illuminazione da Terra. Testa in alluminio pressofuso, diffusore in PC. Alimentatore su spina, copertura base in PC stampato ad iniezione, contrappeso in ferro tranciato e verniciato attraverso processo di cataforesi. Testa orientabile. Interruttore ON/OFF con tecnologia Soft Touch a tre step. Base separata dal corpo lampada con grano di sicurezza.</p>","colori":[{"name":"Nero","id":"F3305030"},{"name":"Bianco","id":"F3305009"},{"name":"Antracite","id":"F3305033"}],"emergenza":"Senza","voltaggio":"100-240/24V","potenza":"8W","batteria":"No","alimentatore_incluso":"Sì","lunghezza_del_cavo_(mm)":"1500","materiale_di_costruzione":"Alluminio","peso_(kg)":"3.8","downloads":[{"label":"istruzioni","url":"https://flos.com/wp-content/uploads/2017/10/KELVIN-LED-F-EUR-USA.pdf"},{"label":"ricambi","url":"https://flos.com/wp-content/uploads/2017/10/PS_KELVIN-LED-F.pdf"}]}
flos | flos | kelvin led supporto scrivania (cavo a vista) | F3308009 | F3308009 | F3308009 | flos_F3308009 |  | 0 | shiny-white | Apparecchio di illuminazione da tavolo a luce diretta, con doppio braccio a pantografo e testa orientabile. Corpo in lega di alluminio colato. Testa esterna in alluminio pressofuso con diffusore in metacrilato stampato ad iniezione. ATTACCO A TAVOLO in alluminio estruso lavorato a CNC, verniciato a liquido. Struttura ottenuta da un tubolare quadrato in lega di alluminio estruso (12 x 12 mm) lavorato meccanicamente al fine di consentire l'alloggiamento e lo scorrimento al suo interno delle molle di compensazione in acciaio inox e dei pattini stampati ad iniezione in resina acetalica. I tiranti esterni sono in filo d'acciaio diametro 3 mm. Disponibile nelle finiture bianco, antracite, nero o cromo. L'interruttore ON/OFF è elettronico ed è dotato di funzionamento ottico alloggiato nella testa. Due possibilità di scelta: - IMPOSTAZIONI PERSONALI (interruttore arancio) Regola l'intensità della luce come preferisci. - GREEN MODE (interruttore verde) Ora Kelvin LED diventa Green, risparmiando sempre più energia grazie alla sua compensazione automatica della luce dell'ambiente. | Apparecchio di illuminazione da tavolo a luce diretta, con doppio braccio a pantografo e testa orientabile. Corpo in lega di alluminio colato. Testa esterna in alluminio pressofuso con diffusore in metacrilato stampato ad iniezione. ATTACCO A TAVOLO in alluminio estruso lavorato a CNC, verniciato a liquido. Struttura ottenuta da un tubolare quadrato in lega di alluminio estruso (12 x 12 mm) lavorato meccanicamente al fine di consentire l'alloggiamento e lo scorrimento al suo interno delle molle di compensazione in acciaio inox e dei pattini stampati ad iniezione in resina acetalica. I tiranti esterni sono in filo d'acciaio diametro 3 mm. Disponibile nelle finiture bianco, antracite, nero o cromo. L'interruttore ON/OFF è elettronico ed è dotato di funzionamento ottico alloggiato nella testa. Due possibilità di scelta: - IMPOSTAZIONI PERSONALI (interruttore arancio) Regola l'intensità della luce come preferisci. - GREEN MODE (interruttore verde) Ora Kelvin LED diventa Green, risparmiando sempre più energia grazie alla sua compensazione automatica della luce dell'ambiente. | 0 | 1 |  |  |  | tavolo |  | 0 |  |  | 0 |  | 14 | Kelvin LED Supporto scrivania (Cavo a vista) |  | https://flos.com/wp-content/uploads/2017/10/kelvin-led-desk-supp-table-citterio-nguyen-flos-F3308009-product-still-life-big-1.jpg | https://flos.com/wp-content/uploads/2017/10/kelvin-led-desk-supp-table-citterio-nguyen-flos-F3308009-product-thumbnail-01-4.jpg,www.arteinluce.shop/assets_ecommerce/flos/png/kelvin-led-desk-support-visible-cablee-citterio-flos-F3308057-spech-tech-02-300x263.png,www.arteinluce.shop/assets_ecommerce/flos/png/kelvin-led-desk-support-visible-cable-citterio-flos-F33080-curva-fotometrica-01-1.png |  | https://flos.com/wp-content/uploads/2017/10/kelvin-led-desk-supp-table-citterio-nguyen-flos-F3308057-product-still-life-big-1.jpg,https://flos.com/wp-content/uploads/2017/10/kelvin-led-table-citterio-nguyen-flos-F33110-product-life-01-1440x802.jpg,https://flos.com/wp-content/uploads/2017/10/kelvin-led-table-citterio-nguyen-flos-F33110-product-life-02-571x835.jpg,https://flos.com/wp-content/uploads/2017/10/kelvin-led-table-citterio-nguyen-flos-F33110-product-life-03-720x498.jpg | https://flos.com/it/prodotti/lampade-tavolo/kelvin-led/kelvin-led-desk-support-visible-cable/ | {"codice_articolo":"F3308030","montaggio":"Supporto scrivania con cavo a vista","ambiente":"Per interni","finitura":"Antracite, Bianco, Cromo, Nero","peso":"1.5kg.","descrizione_tecnica":"<p>Apparecchio di illuminazione da tavolo a luce diretta, con doppio braccio a pantografo e testa orientabile. Corpo in lega di alluminio colato. Testa esterna in alluminio pressofuso con diffusore in metacrilato stampato ad iniezione. ATTACCO A TAVOLO in alluminio estruso lavorato a CNC, verniciato a liquido. Struttura ottenuta da un tubolare quadrato in lega di alluminio estruso (12 x 12 mm) lavorato meccanicamente al fine di consentire l’alloggiamento e lo scorrimento al suo interno delle molle di compensazione in acciaio inox e dei pattini stampati ad iniezione in resina acetalica. I tiranti esterni sono in filo d’acciaio diametro 3 mm. Disponibile nelle finiture bianco, antracite, nero o cromo. L’interruttore ON/OFF è elettronico ed è dotato di funzionamento ottico alloggiato nella testa.<br>Due possibilità di scelta:<br>– IMPOSTAZIONI PERSONALI (interruttore arancio) Regola l’intensità della luce come preferisci.<br>– GREEN MODE (interruttore verde) Ora Kelvin LED diventa Green, risparmiando sempre più energia grazie alla sua compensazione automatica della luce dell’ambiente.</p>","colori":[{"name":"Nero lucido","id":"F3308030"},{"name":"Bianco lucido","id":"F3308009"},{"name":"Antracite","id":"F3308033"},{"name":"Cromo","id":"F3308057"}],"emergenza":"Senza","voltaggio":"100-240/24V","potenza":"7,5W","batteria":"No","alimentatore_incluso":"Sì","lunghezza_del_cavo_(mm)":"1800","materiale_di_costruzione":"Alluminio","peso_(kg)":"1.5","downloads":[{"label":"istruzioni","url":"https://flos.com/wp-content/uploads/2017/10/01-KELVIN-LED-F-EUR-USA.pdf"},{"label":"ricambi","url":"https://flos.com/wp-content/uploads/2017/10/PS_KELVIN-T-ADJ-LED.pdf"}]}
flos | flos | kelvin led supporto scrivania (cavo nascosto) | F3309009 | F3309009 | F3309009 | flos_F3309009 |  | 0 | shiny-white | Apparecchio di illuminazione da tavolo a luce diretta, con doppio braccio a pantografo e testa orientabile. Corpo in lega di alluminio colato. Testa esterna in alluminio pressofuso con diffusore in metacrilato stampato ad iniezione. ATTACCO A TAVOLO in alluminio estruso lavorato a CNC, verniciato a liquido. Struttura ottenuta da un tubolare quadrato in lega di alluminio estruso (12 x 12 mm) lavorato meccanicamente al fine di consentire l'alloggiamento e lo scorrimento al suo interno delle molle di compensazione in acciaio inox e dei pattini stampati ad iniezione in resina acetalica. I tiranti esterni sono in filo d'acciaio diametro 3 mm. Disponibile nelle finiture bianco, antracite, nero o cromo. L'interruttore ON/OFF è elettronico ed è dotato di funzionamento ottico alloggiato nella testa. Due possibilità di scelta: - IMPOSTAZIONI PERSONALI (interruttore arancio) Regola l'intensità della luce come preferisci. - GREEN MODE (interruttore verde) Ora Kelvin LED diventa Green, risparmiando sempre più energia grazie alla sua compensazione automatica della luce dell'ambiente. | Apparecchio di illuminazione da tavolo a luce diretta, con doppio braccio a pantografo e testa orientabile. Corpo in lega di alluminio colato. Testa esterna in alluminio pressofuso con diffusore in metacrilato stampato ad iniezione. ATTACCO A TAVOLO in alluminio estruso lavorato a CNC, verniciato a liquido. Struttura ottenuta da un tubolare quadrato in lega di alluminio estruso (12 x 12 mm) lavorato meccanicamente al fine di consentire l'alloggiamento e lo scorrimento al suo interno delle molle di compensazione in acciaio inox e dei pattini stampati ad iniezione in resina acetalica. I tiranti esterni sono in filo d'acciaio diametro 3 mm. Disponibile nelle finiture bianco, antracite, nero o cromo. L'interruttore ON/OFF è elettronico ed è dotato di funzionamento ottico alloggiato nella testa. Due possibilità di scelta: - IMPOSTAZIONI PERSONALI (interruttore arancio) Regola l'intensità della luce come preferisci. - GREEN MODE (interruttore verde) Ora Kelvin LED diventa Green, risparmiando sempre più energia grazie alla sua compensazione automatica della luce dell'ambiente. | 0 | 1 |  |  |  | tavolo |  | 0 |  |  | 0 |  | 14 | Kelvin LED Supporto scrivania (Cavo nascosto) |  | https://flos.com/wp-content/uploads/2017/10/kelvin-led-desk-supp-table-citterio-nguyen-flos-F3309009-product-still-life-big-1.jpg | https://flos.com/wp-content/uploads/2017/10/kelvin-led-desk-supp-table-citterio-nguyen-flos-F3309009-product-thumbnail-01-2.jpg,www.arteinluce.shop/assets_ecommerce/flos/png/kelvin-led-desk-support-hidden-cable-citterio-flos-F3309057-spech-tech-02-300x263.png,www.arteinluce.shop/assets_ecommerce/flos/png/kelvin-led-desk-support-hidden-cable-citterio-flos-F33090-curva-fotometrica-01-1.png |  | https://flos.com/wp-content/uploads/2017/10/kelvin-led-desk-supp-table-citterio-nguyen-flos-F3309057-product-still-life-big-1.jpg,https://flos.com/wp-content/uploads/2017/10/kelvin-led-table-citterio-nguyen-flos-F33110-product-life-01-1440x802.jpg,https://flos.com/wp-content/uploads/2017/10/kelvin-led-table-citterio-nguyen-flos-F33110-product-life-02-571x835.jpg,https://flos.com/wp-content/uploads/2017/10/kelvin-led-table-citterio-nguyen-flos-F33110-product-life-03-720x498.jpg | https://flos.com/it/prodotti/lampade-tavolo/kelvin-led/kelvin-led-desk-support-hidden-cable/ | {"codice_articolo":"F3309030","montaggio":"Supporto scrivania con cavo nascosto","ambiente":"Per interni","finitura":"Antracite, Bianco, Cromo, Nero","peso":"1.5kg.","descrizione_tecnica":"<p>Apparecchio di illuminazione da tavolo a luce diretta, con doppio braccio a pantografo e testa orientabile. Corpo in lega di alluminio colato. Testa esterna in alluminio pressofuso con diffusore in metacrilato stampato ad iniezione. ATTACCO A TAVOLO in alluminio estruso lavorato a CNC, verniciato a liquido. Struttura ottenuta da un tubolare quadrato in lega di alluminio estruso (12 x 12 mm) lavorato meccanicamente al fine di consentire l’alloggiamento e lo scorrimento al suo interno delle molle di compensazione in acciaio inox e dei pattini stampati ad iniezione in resina acetalica. I tiranti esterni sono in filo d’acciaio diametro 3 mm. Disponibile nelle finiture bianco, antracite, nero o cromo. L’interruttore ON/OFF è elettronico ed è dotato di funzionamento ottico alloggiato nella testa.<br>Due possibilità di scelta:<br>– IMPOSTAZIONI PERSONALI (interruttore arancio) Regola l’intensità della luce come preferisci.<br>– GREEN MODE (interruttore verde) Ora Kelvin LED diventa Green, risparmiando sempre più energia grazie alla sua compensazione automatica della luce dell’ambiente.</p>","colori":[{"name":"Nero lucido","id":"F3309030"},{"name":"Bianco lucido","id":"F3309009"},{"name":"Antracite","id":"F3309033"},{"name":"Cromo","id":"F3309057"}],"emergenza":"Senza","voltaggio":"100-240/24V","potenza":"7,5W","batteria":"No","alimentatore_incluso":"Sì","lunghezza_del_cavo_(mm)":"1800","materiale_di_costruzione":"Alluminio","peso_(kg)":"1.5","downloads":[{"label":"istruzioni","url":"https://flos.com/wp-content/uploads/2017/10/01-KELVIN-LED-F-EUR-USA.pdf"},{"label":"ricambi","url":"https://flos.com/wp-content/uploads/2017/10/PS_KELVIN-T-ADJ-LED.pdf"}]}
flos | flos | kelvin led base | F3311009 | F3311009 | F3311009 | flos_F3311009 |  | 0 | shiny-white | Apparecchio di illuminazione da tavolo a luce diretta, con doppio braccio a pantografo e testa orientabile. Corpo in lega di alluminio colato. Testa esterna in alluminio pressofuso con diffusore in metacrilato stampato ad iniezione. Copertura esterna della BASE in ABS. Struttura ottenuta da un tubolare quadrato in lega di alluminio estruso (12 x 12 mm) lavorato meccanicamente al fine di consentire l'alloggiamento e lo scorrimento al suo interno delle molle di compensazione in acciaio inox e dei pattini stampati ad iniezione in resina acetalica. I tiranti esterni sono in filo d'acciaio diametro 3 mm. Disponibile nelle finiture bianco, antracite, nero o cromo. L'interruttore ON/OFF è elettronico ed è dotato di funzionamento ottico alloggiato nella testa. Due possibilità di scelta: - IMPOSTAZIONI PERSONALI (interruttore arancio) Regola l'intensità della luce come preferisci. - GREEN MODE (interruttore verde) Ora Kelvin LED diventa Green, risparmiando sempre più energia grazie alla sua compensazione automatica della luce dell'ambiente. | Apparecchio di illuminazione da tavolo a luce diretta, con doppio braccio a pantografo e testa orientabile. Corpo in lega di alluminio colato. Testa esterna in alluminio pressofuso con diffusore in metacrilato stampato ad iniezione. Copertura esterna della BASE in ABS. Struttura ottenuta da un tubolare quadrato in lega di alluminio estruso (12 x 12 mm) lavorato meccanicamente al fine di consentire l'alloggiamento e lo scorrimento al suo interno delle molle di compensazione in acciaio inox e dei pattini stampati ad iniezione in resina acetalica. I tiranti esterni sono in filo d'acciaio diametro 3 mm. Disponibile nelle finiture bianco, antracite, nero o cromo. L'interruttore ON/OFF è elettronico ed è dotato di funzionamento ottico alloggiato nella testa. Due possibilità di scelta: - IMPOSTAZIONI PERSONALI (interruttore arancio) Regola l'intensità della luce come preferisci. - GREEN MODE (interruttore verde) Ora Kelvin LED diventa Green, risparmiando sempre più energia grazie alla sua compensazione automatica della luce dell'ambiente. | 0 | 1 |  |  |  | tavolo |  | 0 |  |  | 0 |  | 14 | Kelvin Led Base |  | https://flos.com/wp-content/uploads/2017/10/kelvin-led-base-table-citterio-nguyen-flos-F3311009-product-still-life-big-1.jpg | https://flos.com/wp-content/uploads/2017/10/kelvin-led-base-table-citterio-nguyen-flos-F3311009-product-thumbnail.jpg,www.arteinluce.shop/assets_ecommerce/flos/png/kelvin-led-base-citterio-flos-F3311057-spech-tech-02-300x263.png,www.arteinluce.shop/assets_ecommerce/flos/png/kelvin-led-base-citterio-flos-F33110-curva-fotometrica-01-1.png |  | https://flos.com/wp-content/uploads/2017/10/kelvin-led-base-table-citterio-nguyen-flos-F3311057-product-still-life-big-1.jpg,https://flos.com/wp-content/uploads/2017/10/kelvin-led-table-citterio-nguyen-flos-F33110-product-life-01-1440x802-1.jpg,https://flos.com/wp-content/uploads/2017/10/kelvin-led-table-citterio-nguyen-flos-F33110-product-life-02-571x835.jpg | https://flos.com/it/prodotti/lampade-tavolo/kelvin-led/kelvin-led-base/ | {"codice_articolo":"F3311030","montaggio":"Base","ambiente":"Per interni","finitura":"Antracite, Bianco, Cromo, Nero","peso":"4.8kg.","descrizione_tecnica":"<p>Apparecchio di illuminazione da tavolo a luce diretta, con doppio braccio a pantografo e testa orientabile. Corpo in lega di alluminio colato. Testa esterna in alluminio pressofuso con diffusore in metacrilato stampato ad iniezione. Copertura esterna della BASE in ABS. Struttura ottenuta da un tubolare quadrato in lega di alluminio estruso (12 x 12 mm) lavorato meccanicamente al fine di consentire l’alloggiamento e lo scorrimento al suo interno delle molle di compensazione in acciaio inox e dei pattini stampati ad iniezione in resina acetalica. I tiranti esterni sono in filo d’acciaio diametro 3 mm. Disponibile nelle finiture bianco, antracite, nero o cromo. L’interruttore ON/OFF è elettronico ed è dotato di funzionamento ottico alloggiato nella testa.<br>Due possibilità di scelta:<br>– IMPOSTAZIONI PERSONALI (interruttore arancio) Regola l’intensità della luce come preferisci.<br>– GREEN MODE (interruttore verde) Ora Kelvin LED diventa Green, risparmiando sempre più energia grazie alla sua compensazione automatica della luce dell’ambiente.</p>","colori":[{"name":"Nero lucido","id":"F3311030"},{"name":"Bianco lucido","id":"F3311009"},{"name":"Antracite","id":"F3311033"},{"name":"Cromo","id":"F3311057"}],"emergenza":"Senza","voltaggio":"100-240/24V","potenza":"7,5W","batteria":"No","alimentatore_incluso":"Sì","lunghezza_del_cavo_(mm)":"1800","materiale_di_costruzione":"Alluminio","peso_(kg)":"4.8","downloads":[{"label":"istruzioni","url":"https://flos.com/wp-content/uploads/2017/10/01-KELVIN-LED-F-EUR-USA.pdf"},{"label":"ricambi","url":"https://flos.com/wp-content/uploads/2017/10/PS_KELVIN-T-ADJ-LED.pdf"}]}
flos | flos | glo-ball basic zero dimmer | F3330009 | F3330009 | F3330009 | flos_F3330009 |  | 0 | bianco | Lampada da tavolo a luce diffusa. Diffusore composto da un vetro opalino incamiciato, soffiato a bocca, con finitura esterna acidata e da una ghiera filettata in lega di alluminio pressofusa, con finitura galvanica "cromatazione alodine". Base composta da un elemento stampato ad iniezione in poliammide rinforzato con il 30% di fibra di vetro e supporto diffusore in lega di alluminio pressofusa, verniciato di colore grigio a liquido. Sul cavo è presente il dimmer elettronico che consente la regolazione a step dell'intensità luminosa. | Lampada da tavolo a luce diffusa. Diffusore composto da un vetro opalino incamiciato, soffiato a bocca, con finitura esterna acidata e da una ghiera filettata in lega di alluminio pressofusa, con finitura galvanica "cromatazione alodine". Base composta da un elemento stampato ad iniezione in poliammide rinforzato con il 30% di fibra di vetro e supporto diffusore in lega di alluminio pressofusa, verniciato di colore grigio a liquido. Sul cavo è presente il dimmer elettronico che consente la regolazione a step dell'intensità luminosa. | 0 | 0 |  |  |  | tavolo |  | 0 |  |  | 0 |  | 14 | Glo-Ball Basic Zero Dimmer |  | https://flos.com/wp-content/uploads/2017/10/glo-ball-basic-table-zero-morrison-flos-F3330009-product-still-life-big-1.jpg | https://flos.com/wp-content/uploads/2017/10/glo-ball-basic-table-zero-morrison-flos-F3330009-product-thumbnail.jpg,www.arteinluce.shop/assets_ecommerce/flos/png/glo-ball-basic-0-table-morrison-flos-F3330009-spech-tech-02-300x263.png,www.arteinluce.shop/assets_ecommerce/flos/png/glo-ball-basic-0-table-morrison-flos-F3330009-cuva-fotometrica-01-1.png |  | https://flos.com/wp-content/uploads/2017/10/glo-ball-basic-table-zero-morrison-flos-F33300-product-life-01-1440x802.jpg,https://flos.com/wp-content/uploads/2017/10/glo-ball-basic-table-zero-morrison-flos-F33300-product-life-02-571x835.jpg,https://flos.com/wp-content/uploads/2017/10/glo-ball-basic-table-zero-morrison-flos-F33300-product-life-03-720x498.jpg | https://flos.com/it/prodotti/lampade-tavolo/glo-ball/glo-ball-basic-zero-dimmer/ | {"codice_articolo":"F3330009","montaggio":"Tavolo","ambiente":"Per interni","finitura":"Bianco","peso":"1kg.","descrizione_tecnica":"<p>Lampada da tavolo a luce diffusa. Diffusore composto da un vetro opalino incamiciato, soffiato a bocca, con finitura esterna acidata e da una ghiera filettata in lega di alluminio pressofusa, con finitura galvanica “cromatazione alodine”. Base composta da un elemento stampato ad iniezione in poliammide rinforzato con il 30% di fibra di vetro e supporto diffusore in lega di alluminio pressofusa, verniciato di colore grigio a liquido. Sul cavo è presente il dimmer elettronico che consente la regolazione a step dell’intensità luminosa.</p>","colori":[{"name":"Bianco","id":"F3330009"}],"emergenza":"Senza","regolazione":"Sul cavo è presente il dimmer elettronico che consente la regolazione a step dell'intensità luminosa.","voltaggio":"220-240V","potenza":"MAX 60W","batteria":"No","alimentatore_incluso":"Sì","lunghezza_del_cavo_(mm)":"1900","materiale_di_costruzione":"Alluminio, Vetro soffiato, Plastica","peso_(kg)":"1","downloads":[{"label":"istruzioni","url":"https://flos.com/wp-content/uploads/2017/10/GLO-BALL-F-T-BASIC-4.pdf"},{"label":"ricambi","url":"https://flos.com/wp-content/uploads/2017/10/PS_GLO-BALL-BASIC-0.pdf"}]}
flos | flos | glo-ball basic zero switch | F3331009 | F3331009 | F3331009 | flos_F3331009 |  | 0 | bianco | Lampada da tavolo a luce diffusa. Diffusore composto da un vetro opalino incamiciato, soffiato a bocca, con finitura esterna acidata e da una ghiera filettata in lega di alluminio pressofusa, con finitura galvanica "cromatazione alodine". Base composta da un elemento stampato ad iniezione in poliammide rinforzato con il 30% di fibra di vetro e supporto diffusore in lega di alluminio pressofusa, verniciato di colore grigio a liquido. | Lampada da tavolo a luce diffusa. Diffusore composto da un vetro opalino incamiciato, soffiato a bocca, con finitura esterna acidata e da una ghiera filettata in lega di alluminio pressofusa, con finitura galvanica "cromatazione alodine". Base composta da un elemento stampato ad iniezione in poliammide rinforzato con il 30% di fibra di vetro e supporto diffusore in lega di alluminio pressofusa, verniciato di colore grigio a liquido. | 0 | 0 |  |  |  | tavolo |  | 0 |  |  | 0 |  | 14 | Glo-Ball Basic Zero Switch |  | https://flos.com/wp-content/uploads/2017/10/glo-ball-basic-table-zero-switch-morrison-flos-F3331009-product-still-life-big.jpg | https://flos.com/wp-content/uploads/2017/10/glo-ball-basic-table-zero-morrison-flos-F3330009-product-thumbnail.jpg,www.arteinluce.shop/assets_ecommerce/flos/png/glo-ball-basic-0-switch-table-morrison-flos-F3331009-spech-tech-02-300x263.png |  | https://flos.com/wp-content/uploads/2017/10/glo-ball-basic-table-zero-morrison-flos-F33300-product-life-01-1440x802.jpg,https://flos.com/wp-content/uploads/2017/10/glo-ball-basic-table-zero-morrison-flos-F33300-product-life-02-571x835.jpg,https://flos.com/wp-content/uploads/2017/10/glo-ball-basic-table-zero-morrison-flos-F33300-product-life-03-720x498.jpg | https://flos.com/it/prodotti/lampade-tavolo/glo-ball/glo-ball-basic-zero-switch/ | {"codice_articolo":"F3331009","montaggio":"Tavolo","ambiente":"Per interni","finitura":"Bianco","peso":"1kg.","descrizione_tecnica":"<p>Lampada da tavolo a luce diffusa. Diffusore composto da un vetro opalino incamiciato, soffiato a bocca, con finitura esterna acidata e da una ghiera filettata in lega di alluminio pressofusa, con finitura galvanica “cromatazione alodine”. Base composta da un elemento stampato ad iniezione in poliammide rinforzato con il 30% di fibra di vetro e supporto diffusore in lega di alluminio pressofusa, verniciato di colore grigio a liquido.</p>","colori":[{"name":"Bianco","id":"F3331009"}],"emergenza":"Senza","voltaggio":"220-240V","potenza":"MAX 60W","batteria":"No","alimentatore_incluso":"Sì","lunghezza_del_cavo_(mm)":"1900","materiale_di_costruzione":"Alluminio, Vetro soffiato, Plastica","peso_(kg)":"1","downloads":[{"label":"istruzioni","url":"https://flos.com/wp-content/uploads/2017/10/GLO-BALL-F-T-BASIC-5.pdf"},{"label":"ricambi","url":"https://flos.com/wp-content/uploads/2017/10/PS_GLO-BALL-BASIC-0.pdf"}]}
flos | flos | glo-ball ceiling/wall zero | F3335009 | F3335009 | F3335009 | flos_F3335009 |  | 0 | bianco | Lampada da soffitto o parete a luce diffusa. Diffusore composto da un vetro opalino incamiciato, soffiato a bocca, con finitura esterna acidata e da una ghiera filettata in lega di alluminio pressofusa, con finitura galvanica "cromatazione alodine". Base composta da un elemento stampato ad iniezione in poliammide rinforzato con il 30% di fibra di vetro e supporto diffusore in lega di alluminio pressofusa, verniciato di colore grigio a liquido. | Lampada da soffitto o parete a luce diffusa. Diffusore composto da un vetro opalino incamiciato, soffiato a bocca, con finitura esterna acidata e da una ghiera filettata in lega di alluminio pressofusa, con finitura galvanica "cromatazione alodine". Base composta da un elemento stampato ad iniezione in poliammide rinforzato con il 30% di fibra di vetro e supporto diffusore in lega di alluminio pressofusa, verniciato di colore grigio a liquido. | 0 | 0 |  |  |  | soffitto |  | 0 |  |  | 0 |  | 14 | Glo-Ball Ceiling/Wall Zero |  | https://flos.com/wp-content/uploads/2017/10/glo-ball-ceiling-wall-0-morrison-flos-F3335009-product-still-life-big-1.jpg | https://flos.com/wp-content/uploads/2017/10/glo-ball-ceiling-wall-0-morrison-flos-F3335009-product-thumbnail-2.jpg,www.arteinluce.shop/assets_ecommerce/flos/png/glo-ball-ceiling-wall-zero-morrison-flos-F3335009-spech-tech-02-300x263.png,www.arteinluce.shop/assets_ecommerce/flos/png/glo-ball-ceiling-wall-zero-morrison-flos-F3335009-curva-fotometrica-01-1.png |  | https://flos.com/wp-content/uploads/2017/10/glo-ball-ceiling-wall-0-morrison-flos-F33350-product-life-01-1440x802.jpg,https://flos.com/wp-content/uploads/2017/10/glo-ball-ceiling-wall-0-morrison-flos-F33350-product-life-02-571X835.jpg | https://flos.com/it/prodotti/plafoniere/glo-ball/glo-ball-cw-zero/ | {"codice_articolo":"F3335009","montaggio":"Soffitto/parete","ambiente":"Per interni","finitura":"Bianco","peso":"1kg.","descrizione_tecnica":"<p>Lampada da soffitto o parete a luce diffusa. Diffusore composto da un vetro opalino incamiciato, soffiato a bocca, con finitura esterna acidata e da una ghiera filettata in lega di alluminio pressofusa, con finitura galvanica “cromatazione alodine”. Base composta da un elemento stampato ad iniezione in poliammide rinforzato con il 30% di fibra di vetro e supporto diffusore in lega di alluminio pressofusa, verniciato di colore grigio a liquido.</p>","colori":[{"name":"Bianco","id":"F3335009"}],"emergenza":"Senza","voltaggio":"220-250V","potenza":"MAX 60W","batteria":"No","alimentatore_incluso":"Sì","materiale_di_costruzione":"Vetro","peso_(kg)":"1","downloads":[{"label":"istruzioni","url":"https://flos.com/wp-content/uploads/2017/10/01-GLO-BALL-C-W-0.pdf"},{"label":"ricambi","url":"https://flos.com/wp-content/uploads/2017/10/02-PS_GLO-BALL-C-W-0.pdf"}]}
flos | flos | lightspring single | F3343009 | F3343009 | F3343009 | flos_F3343009 |  | 0 | bianco | Apparecchio di illuminazione a parete a luce indiretta. Diffusore in metacrilato stampato ad iniezione con finitura interna fotoincisa. Il diffusore viene fissato al corpo mediante un magnete al neodimio nichelato. La testa è in lega d'alluminio pressofusa. Attacco parete in NYLON PA 6,6 con fibra vetro 20% colore bianco stampato ad iniezione. Il rosone è in lega d'alluminio pressofuso. Il corpo è in alluminio estruso calandrato. L'alimentatore per i led è alloggiato all'interno del rosone. Ogni testa può essere ruotata di 45° sull'asse verticale. La finitura dei componenti in vista avviene mediante verniciatura a spruzzo. La tinta è a base d'acqua quindi ecocompatibile. | Apparecchio di illuminazione a parete a luce indiretta. Diffusore in metacrilato stampato ad iniezione con finitura interna fotoincisa. Il diffusore viene fissato al corpo mediante un magnete al neodimio nichelato. La testa è in lega d'alluminio pressofusa. Attacco parete in NYLON PA 6,6 con fibra vetro 20% colore bianco stampato ad iniezione. Il rosone è in lega d'alluminio pressofuso. Il corpo è in alluminio estruso calandrato. L'alimentatore per i led è alloggiato all'interno del rosone. Ogni testa può essere ruotata di 45° sull'asse verticale. La finitura dei componenti in vista avviene mediante verniciatura a spruzzo. La tinta è a base d'acqua quindi ecocompatibile. | 0 | 0 |  |  |  | soffitto |  | 0 |  |  | 0 |  | 14 | Lightspring Single |  | https://flos.com/wp-content/uploads/2017/10/light-spring-single-wall-gilad-flos-F3343009-product-still-life-big-1.jpg | https://flos.com/wp-content/uploads/2017/10/light-spring-single-wall-gilad-flos-F3343009-product-thumbnail.jpg,www.arteinluce.shop/assets_ecommerce/flos/png/lightspring-single-ceiling-wall-gilad-flos-F3343009-spech-tech-02-300x263.png,www.arteinluce.shop/assets_ecommerce/flos/png/lightspring-single-ceiling-wall-gilad-flos-F3343009-curva-fotometrica-01-1.png |  | https://flos.com/wp-content/uploads/2017/10/lightspring-single-ceiling-wall-gilad-flos-F33430-01-1440x802.jpg,https://flos.com/wp-content/uploads/2017/10/lightspring-single-ceiling-wall-gilad-flos-F33430-02-571x835.jpg,https://flos.com/wp-content/uploads/2017/10/lightspring-single-ceiling-wall-gilad-flos-F33430-03-720x498.jpg | https://flos.com/it/prodotti/plafoniere/lightspring/lightspring-single/ | {"codice_articolo":"F3343009","montaggio":"A parete","ambiente":"Per interni","peso":"0.6kg.","descrizione_tecnica":"<p>Apparecchio di illuminazione a parete a luce indiretta. Diffusore in metacrilato stampato ad iniezione con finitura interna fotoincisa. Il diffusore viene fissato al corpo mediante un magnete al neodimio nichelato. La testa è in lega d’alluminio pressofusa. Attacco parete in NYLON PA 6,6 con fibra vetro 20% colore bianco stampato ad iniezione. Il rosone è in lega d’alluminio pressofuso. Il corpo è in alluminio estruso calandrato. L’alimentatore per i led è alloggiato all’interno del rosone. Ogni testa può essere ruotata di 45° sull’asse verticale. La finitura dei componenti in vista avviene mediante verniciatura a spruzzo. La tinta è a base d’acqua quindi ecocompatibile.</p>","colori":[{"name":"Bianco","id":"F3343009"}],"emergenza":"Senza","voltaggio":"220-240V","potenza":"9W","batteria":"No","alimentatore_incluso":"Sì","materiale_di_costruzione":"Alluminio, Metacrilato","peso_(kg)":"0.6","downloads":[{"label":"istruzioni","url":"https://flos.com/wp-content/uploads/2017/10/01-LIGHT-SPRING.pdf"},{"label":"ricambi","url":"https://flos.com/wp-content/uploads/2017/10/02-PS_LIGHTSPRING-SINGLE.pdf"}]}
flos | flos | lightspring double | F3344009 | F3344009 | F3344009 | flos_F3344009 |  | 0 | bianco | Applique a luce indiretta diffusa. Testa in alluminio e diffusore in PMMA stampato ad iniezione. Fissaggio con magnete al niodimio. Finitura diffusore fotoincisa. Attacco a parete in PA66 stampato ad iniezione. Alimentatore elettronico inserito nel rosone in alluminio pressofuso verniciato. Snodo in NORYL sovrastampato. Rotazione della testa di ±45°. | Applique a luce indiretta diffusa. Testa in alluminio e diffusore in PMMA stampato ad iniezione. Fissaggio con magnete al niodimio. Finitura diffusore fotoincisa. Attacco a parete in PA66 stampato ad iniezione. Alimentatore elettronico inserito nel rosone in alluminio pressofuso verniciato. Snodo in NORYL sovrastampato. Rotazione della testa di ±45°. | 0 | 0 |  |  |  | soffitto |  | 0 |  |  | 0 |  | 14 | Lightspring Double |  | https://flos.com/wp-content/uploads/2017/10/light-spring-double-wall-gilad-flos-F3344009-product-still-life-big-1.jpg | https://flos.com/wp-content/uploads/2017/10/light-spring-double-wall-gilad-flos-F3344009-product-thumbnail.jpg,www.arteinluce.shop/assets_ecommerce/flos/png/lightspring-double-ceiling-wall-gilad-flos-F3344009-spech-tech-02-300x263.png,www.arteinluce.shop/assets_ecommerce/flos/png/lightspring-double-ceiling-wall-gilad-flos-F3344009-curva-fotometrica-01-1.png |  | https://flos.com/wp-content/uploads/2017/10/lightspring-double-ceiling-wall-gilad-flos-F33440-01-1440x802.jpg,https://flos.com/wp-content/uploads/2017/10/lightspring-double-ceiling-wall-gilad-flos-F33440-02-571x835.jpg,https://flos.com/wp-content/uploads/2017/10/lightspring-double-ceiling-wall-gilad-flos-F33440-03-720x498.jpg | https://flos.com/it/prodotti/plafoniere/lightspring/lightspring-double/ | {"codice_articolo":"F3344009","montaggio":"A parete","ambiente":"Per interni","peso":"1.2kg.","descrizione_tecnica":"<p>Applique a luce indiretta diffusa. Testa in alluminio e diffusore in PMMA stampato ad iniezione. Fissaggio con magnete al niodimio. Finitura diffusore fotoincisa. Attacco a parete in PA66 stampato ad iniezione. Alimentatore elettronico inserito nel rosone in alluminio pressofuso verniciato. Snodo in NORYL sovrastampato. Rotazione della testa di ±45°.</p>","colori":[{"name":"Bianco","id":"F3344009"}],"emergenza":"Senza","voltaggio":"220-240V","potenza":"4,5W","batteria":"No","alimentatore_incluso":"Sì","materiale_di_costruzione":"Alluminio, Metacrilato","peso_(kg)":"1.2","downloads":[{"label":"istruzioni","url":"https://flos.com/wp-content/uploads/2017/10/01-LIGHT-SPRING-1.pdf"},{"label":"ricambi","url":"https://flos.com/wp-content/uploads/2017/10/02-PS_LIGHTSPRING-DOUBLE.pdf"}]}
flos | flos | goldman | F3440030 | F3440030 | F3440030 | flos_F3440030 |  | 0 | black-nikel-body-fumee-diffusor | Apparecchio di illuminazione da tavolo a luce diretta. Struttura in alluminio con diffusore esterno in metacrilato trasparente e diffusore led in PC opalino. Interruttore ottico sulla base dimmerabile con tecnologia "Soft Touch". Una presa USB posizionata sul retro della base permette la ricarica dei più comuni smartphone e tablet (max 1,5A). L'alimentatore è su spina con plug intercambiabili. Il cavo di alimentazione è lungo 2,5 metri. | Apparecchio di illuminazione da tavolo a luce diretta. Struttura in alluminio con diffusore esterno in metacrilato trasparente e diffusore led in PC opalino. Interruttore ottico sulla base dimmerabile con tecnologia "Soft Touch". Una presa USB posizionata sul retro della base permette la ricarica dei più comuni smartphone e tablet (max 1,5A). L'alimentatore è su spina con plug intercambiabili. Il cavo di alimentazione è lungo 2,5 metri. | 0 | 0 |  |  |  | tavolo |  | 0 |  |  | 0 |  | 14 | Goldman |  | https://flos.com/wp-content/uploads/2017/10/goldman-table-gilad-flos-F3440030-product-still-life-big-1.jpg | https://flos.com/wp-content/uploads/2017/10/goldman-table-gilad-flos-F3440044-product-thumbnail.jpg,www.arteinluce.shop/assets_ecommerce/flos/png/goldman-table-gilad-flos-F3440044-spech-tech-02-300x263.png,www.arteinluce.shop/assets_ecommerce/flos/png/goldman-table-gilad-flos-F3440044-curva-fotometrica-01-1.png |  | https://flos.com/wp-content/uploads/2017/10/goldman-table-gilad-flos-F3440044-product-still-life-big-1.jpg,https://flos.com/wp-content/uploads/2017/10/goldman-table-gilad-flos-F34400-product-life-01-1440x802.jpg,https://flos.com/wp-content/uploads/2017/10/goldman-table-gilad-flos-F34400-product-life-02-571x835.jpg,https://flos.com/wp-content/uploads/2017/10/goldman-table-gilad-flos-F34400-product-life-03-720x498.jpg | https://flos.com/it/prodotti/lampade-tavolo/goldman/goldman/ | {"codice_articolo":"F3440044","montaggio":"Tavolo","ambiente":"Per interni","finitura":"Corpo in nickel nero/diffusore fumé, Corpo in ottone/diffusore verde","peso":"0,9kg.","descrizione_tecnica":"<p>Apparecchio di illuminazione da tavolo a luce diretta. Struttura in alluminio con diffusore esterno in metacrilato trasparente e diffusore led in PC opalino. Interruttore ottico sulla base dimmerabile con tecnologia “Soft Touch”.<br>Una presa USB posizionata sul retro della base permette la ricarica dei più comuni smartphone e tablet (max 1,5A).<br>L’alimentatore è su spina con plug intercambiabili. Il cavo di alimentazione è lungo 2,5 metri.</p>","colori":[{"name":"Ottone/Verde","id":"F3440044"},{"name":"Nickel nero/Fumé","id":"F3440030"}],"emergenza":"Senza","regolazione":"Interruttore ottico sulla base dimmerabile con tecnologia \"Soft Touch”","voltaggio":"220-240V","potenza":"8W","batteria":"No","alimentatore_incluso":"Sì","lunghezza_del_cavo_(mm)":"2500","materiale_di_costruzione":"Alluminio, Metacrilato","peso_(kg)":"0,9","downloads":[{"label":"istruzioni","url":"https://flos.com/wp-content/uploads/2017/10/GOLDMAN-USB.pdf"},{"label":"ricambi","url":"https://flos.com/wp-content/uploads/2017/10/PS_GOLDMAN.pdf"}]}
flos | flos | kelvin edge base | F3452009 | F3452009 | F3452009 | flos_F3452009 |  | 0 | bianco | Apparecchio di illuminazione da tavolo orientabile a luce diretta. Corpo in alluminio verniciato o cromato, con testa, giunti e forcelle pressofusi, e bracci estrusi. Diffusore in policarbonato fotoinciso e metalizzato sul perimetro. Fonte luminosa con tecnologia Edge Lighting. Interruttore ottico posizionato sulla testa che garantisce le funzioni dimmer 3-step e regolazione della temperatura colore a 2700 o 3200K. Cavo elettrico lunghezza utile 150 cm. Power supply su spina con plug intercambiabili. | Apparecchio di illuminazione da tavolo orientabile a luce diretta. Corpo in alluminio verniciato o cromato, con testa, giunti e forcelle pressofusi, e bracci estrusi. Diffusore in policarbonato fotoinciso e metalizzato sul perimetro. Fonte luminosa con tecnologia Edge Lighting. Interruttore ottico posizionato sulla testa che garantisce le funzioni dimmer 3-step e regolazione della temperatura colore a 2700 o 3200K. Cavo elettrico lunghezza utile 150 cm. Power supply su spina con plug intercambiabili. | 0 | 0 |  |  |  | tavolo |  | 0 |  |  | 0 |  | 14 | Kelvin Edge Base |  | https://flos.com/wp-content/uploads/2017/10/kelvin-edge-table-base-citterio-flos-F3452009-product-still-life-big-2.jpg | https://flos.com/wp-content/uploads/2017/10/kelvin-edge-table-base-citterio-flos-F3452030-product-thumbnail.jpg,www.arteinluce.shop/assets_ecommerce/flos/png/kelvin-edge-base-citterio-flos-F3452030-spech-tech-02-300x263.png,www.arteinluce.shop/assets_ecommerce/flos/png/kelvin-edge-base-citterio-flos-F34520-curva-fotometrica-1.png |  | https://flos.com/wp-content/uploads/2017/10/kelvin-edge-table-base-citterio-flos-F3452033-product-still-life-big.jpg,https://flos.com/wp-content/uploads/2017/10/kelvin-edge-table-citterio-flos-F34520-product-life-01-1440x802-1.jpg,https://flos.com/wp-content/uploads/2017/10/kelvin-edge-table-citterio-flos-F34520-product-life-02-571x835.jpg,https://flos.com/wp-content/uploads/2017/10/kelvin-edge-table-citterio-flos-F34520-product-life-03-720x498.jpg | https://flos.com/it/prodotti/lampade-tavolo/kelvin-led/kelvin-edge-base/ | {"codice_articolo":"F3452030","montaggio":"Tavolo","ambiente":"Per interni","finitura":"Bianco, Cromo, Nero, Titanio","peso":"3kg.","descrizione_tecnica":"<p>Apparecchio di illuminazione da tavolo orientabile a luce diretta. Corpo in alluminio verniciato o cromato, con testa, giunti e forcelle pressofusi, e bracci estrusi. Diffusore in policarbonato fotoinciso e metalizzato sul perimetro. Fonte luminosa con tecnologia Edge Lighting. Interruttore ottico posizionato sulla testa che garantisce le funzioni dimmer 3-step e regolazione della temperatura colore a 2700 o 3200K. Cavo elettrico lunghezza utile 150 cm. Power supply su spina con plug intercambiabili.</p>","colori":[{"name":"Nero","id":"F3452030"},{"name":"Bianco","id":"F3452009"},{"name":"Titanio","id":"F3452033"},{"name":"Cromo","id":"F3452057"}],"emergenza":"Senza","regolazione":"Interruttore ottico posizionato sulla testa.","voltaggio":"100-240/24V","potenza":"7W","batteria":"No","alimentatore_incluso":"Sì","materiale_di_costruzione":"Alluminio","peso_(kg)":"3","downloads":[{"label":"istruzioni","url":"https://flos.com/wp-content/uploads/2017/10/KELVIN-EDGE.pdf"},{"label":"ricambi","url":"https://flos.com/wp-content/uploads/2017/10/02-PS_KELVIN-EDGE.pdf"}]}
flos | flos | kelvin edge attacco a parete | F3454009 | F3454009 | F3454009 | flos_F3454009 |  | 0 | bianco | Apparecchio di illuminazione da tavolo orientabile a luce diretta. Corpo in alluminio verniciato o cromato, con testa, giunti e forcelle pressofusi, e bracci estrusi. Diffusore in policarbonato fotoinciso e metalizzato sul perimetro. Fonte luminosa con tecnologia Edge Lighting. Interruttore ottico posizionato sulla testa che garantisce le funzioni dimmer 3-step e regolazione della temperatura colore a 2700 o 3200K. Cavo elettrico lunghezza utile 150 cm. Power supply su spina con plug intercambiabili. | Apparecchio di illuminazione da tavolo orientabile a luce diretta. Corpo in alluminio verniciato o cromato, con testa, giunti e forcelle pressofusi, e bracci estrusi. Diffusore in policarbonato fotoinciso e metalizzato sul perimetro. Fonte luminosa con tecnologia Edge Lighting. Interruttore ottico posizionato sulla testa che garantisce le funzioni dimmer 3-step e regolazione della temperatura colore a 2700 o 3200K. Cavo elettrico lunghezza utile 150 cm. Power supply su spina con plug intercambiabili. | 0 | 0 |  |  |  | tavolo |  | 0 |  |  | 0 |  | 14 | Kelvin Edge Attacco a parete |  | https://flos.com/wp-content/uploads/2017/10/kelvin-edge-table-wall-citterio-flos-F3454009-product-still-life-big-2.jpg | https://flos.com/wp-content/uploads/2017/10/kelvin-edge-table-wall-citterio-flos-F3454030-product-thumbnail-01.jpg,www.arteinluce.shop/assets_ecommerce/flos/png/kelvin-edge-wall-citterio-flos-F3454030-spech-tech-02-300x263.png |  | https://flos.com/wp-content/uploads/2017/10/kelvin-edge-table-wall-citterio-flos-F3454033-product-still-life-big-1.jpg,https://flos.com/wp-content/uploads/2017/10/kelvin-edge-table-citterio-flos-F34520-product-life-01-1440x802-1.jpg,https://flos.com/wp-content/uploads/2017/10/kelvin-edge-table-citterio-flos-F34520-product-life-02-571x835.jpg,https://flos.com/wp-content/uploads/2017/10/kelvin-edge-table-citterio-flos-F34520-product-life-03-720x498.jpg | https://flos.com/it/prodotti/lampade-tavolo/kelvin-led/kelvin-edge-wall-support/ | {"codice_articolo":"F3454030","montaggio":"Attacco a parete","ambiente":"Per interni","finitura":"Bianco, Cromo, Nero, Titanio","peso":"0,6kg.","descrizione_tecnica":"<p>Apparecchio di illuminazione da tavolo orientabile a luce diretta. Corpo in alluminio verniciato o cromato, con testa, giunti e forcelle pressofusi, e bracci estrusi. Diffusore in policarbonato fotoinciso e metalizzato sul perimetro. Fonte luminosa con tecnologia Edge Lighting. Interruttore ottico posizionato sulla testa che garantisce le funzioni dimmer 3-step e regolazione della temperatura colore a 2700 o 3200K. Cavo elettrico lunghezza utile 150 cm. Power supply su spina con plug intercambiabili.</p>","colori":[{"name":"Nero","id":"F3454030"},{"name":"Bianco","id":"F3454009"},{"name":"Titanio","id":"F3454033"},{"name":"Cromo","id":"F3454057"}],"emergenza":"Senza","regolazione":"Interruttore ottico posizionato sulla testa.","voltaggio":"100-240/24V","potenza":"7W","batteria":"No","alimentatore_incluso":"Sì","materiale_di_costruzione":"Alluminio","peso_(kg)":"0,6","downloads":[{"label":"istruzioni","url":"https://flos.com/wp-content/uploads/2017/10/KELVIN-EDGE.pdf"},{"label":"ricambi","url":"https://flos.com/wp-content/uploads/2017/10/02-PS_KELVIN-EDGE-4.pdf"}]}
flos | flos | kelvin edge supporto scrivania (cavo nascosto) | F3456009 | F3456009 | F3456009 | flos_F3456009 |  | 0 | bianco | Apparecchio di illuminazione da tavolo orientabile a luce diretta. Corpo in alluminio verniciato o cromato, con testa, giunti e forcelle pressofusi, e bracci estrusi. Diffusore in policarbonato fotoinciso e metalizzato sul perimetro. Fonte luminosa con tecnologia Edge Lighting. Interruttore ottico posizionato sulla testa che garantisce le funzioni dimmer 3-step e regolazione della temperatura colore a 2700 o 3200K. Cavo elettrico lunghezza utile 150 cm. Power supply su spina con plug intercambiabili. | Apparecchio di illuminazione da tavolo orientabile a luce diretta. Corpo in alluminio verniciato o cromato, con testa, giunti e forcelle pressofusi, e bracci estrusi. Diffusore in policarbonato fotoinciso e metalizzato sul perimetro. Fonte luminosa con tecnologia Edge Lighting. Interruttore ottico posizionato sulla testa che garantisce le funzioni dimmer 3-step e regolazione della temperatura colore a 2700 o 3200K. Cavo elettrico lunghezza utile 150 cm. Power supply su spina con plug intercambiabili. | 0 | 0 |  |  |  | tavolo |  | 0 |  |  | 0 |  | 14 | Kelvin Edge Supporto scrivania (Cavo nascosto) |  | https://flos.com/wp-content/uploads/2017/10/kelvin-edge-table-desk-supp-citterio-flos-F3456009-product-still-life-big-2.jpg | https://flos.com/wp-content/uploads/2017/10/kelvin-edge-table-desk-supp-citterio-flos-F3456030-product-thumbnail-01-3.jpg,www.arteinluce.shop/assets_ecommerce/flos/png/kelvin-edge-desk-support-hidden-cable-citterio-flos-F3458030-spech-tech-02-300x263.png,www.arteinluce.shop/assets_ecommerce/flos/png/kelvin-edge-desk-support-hidden-cable-citterio-flos-F34560-curva-fotometrica-1.png |  | https://flos.com/wp-content/uploads/2017/10/kelvin-edge-table-desk-supp-citterio-flos-F3456033-product-still-life-big.jpg,https://flos.com/wp-content/uploads/2017/10/kelvin-edge-table-citterio-flos-F34520-product-life-01-1440x802-1.jpg,https://flos.com/wp-content/uploads/2017/10/kelvin-edge-table-citterio-flos-F34520-product-life-02-571x835.jpg,https://flos.com/wp-content/uploads/2017/10/kelvin-edge-table-citterio-flos-F34520-product-life-03-720x498.jpg | https://flos.com/it/prodotti/lampade-tavolo/kelvin-led/kelvin-edge-desk-support-hidden-cable/ | {"codice_articolo":"F3456030","montaggio":"Supporto scrivania con cavo nascosto","ambiente":"Per interni","finitura":"Bianco, Cromo, Nero, Titanio","peso":"0,6kg.","descrizione_tecnica":"<p>Apparecchio di illuminazione da tavolo orientabile a luce diretta. Corpo in alluminio verniciato o cromato, con testa, giunti e forcelle pressofusi, e bracci estrusi. Diffusore in policarbonato fotoinciso e metalizzato sul perimetro. Fonte luminosa con tecnologia Edge Lighting. Interruttore ottico posizionato sulla testa che garantisce le funzioni dimmer 3-step e regolazione della temperatura colore a 2700 o 3200K. Cavo elettrico lunghezza utile 150 cm. Power supply su spina con plug intercambiabili.</p>","colori":[{"name":"Nero","id":"F3456030"},{"name":"Bianco","id":"F3456009"},{"name":"Titanio","id":"F3456033"},{"name":"Cromo","id":"F3456057"}],"emergenza":"Senza","regolazione":"Interruttore ottico posizionato sulla testa.","voltaggio":"100-240/24V","potenza":"7W","batteria":"No","alimentatore_incluso":"Sì","materiale_di_costruzione":"Alluminio","peso_(kg)":"0,6","downloads":[{"label":"istruzioni","url":"https://flos.com/wp-content/uploads/2017/10/KELVIN-EDGE.pdf"},{"label":"ricambi","url":"https://flos.com/wp-content/uploads/2017/10/02-PS_KELVIN-EDGE-3.pdf"}]}
flos | flos | kelvin edge supporto scrivania (cavo a vista) | F3458009 | F3458009 | F3458009 | flos_F3458009 |  | 0 | bianco | Apparecchio di illuminazione da tavolo orientabile a luce diretta. Corpo in alluminio verniciato o cromato, con testa, giunti e forcelle pressofusi, e bracci estrusi. Diffusore in policarbonato fotoinciso e metalizzato sul perimetro. Fonte luminosa con tecnologia Edge Lighting. Interruttore ottico posizionato sulla testa che garantisce le funzioni dimmer 3-step e regolazione della temperatura colore a 2700 o 3200K. Cavo elettrico lunghezza utile 150 cm. Power supply su spina con plug intercambiabili. | Apparecchio di illuminazione da tavolo orientabile a luce diretta. Corpo in alluminio verniciato o cromato, con testa, giunti e forcelle pressofusi, e bracci estrusi. Diffusore in policarbonato fotoinciso e metalizzato sul perimetro. Fonte luminosa con tecnologia Edge Lighting. Interruttore ottico posizionato sulla testa che garantisce le funzioni dimmer 3-step e regolazione della temperatura colore a 2700 o 3200K. Cavo elettrico lunghezza utile 150 cm. Power supply su spina con plug intercambiabili. | 0 | 0 |  |  |  | tavolo |  | 0 |  |  | 0 |  | 14 | Kelvin Edge Supporto scrivania (Cavo a vista) |  | https://flos.com/wp-content/uploads/2017/10/kelvin-edge-table-desk-supp-citterio-flos-F3458009-product-still-life-big-2.jpg | https://flos.com/wp-content/uploads/2017/10/kelvin-edge-table-desk-supp-citterio-flos-F3456030-product-thumbnail-2.jpg,www.arteinluce.shop/assets_ecommerce/flos/png/kelvin-edge-desk-support-visible-cable-citterio-flos-F3458030-spech-tech-02-300x263.png |  | https://flos.com/wp-content/uploads/2017/10/kelvin-edge-table-desk-supp-citterio-flos-F3458033-product-still-life-big.jpg,https://flos.com/wp-content/uploads/2017/10/kelvin-edge-table-citterio-flos-F34520-product-life-01-1440x802-1.jpg,https://flos.com/wp-content/uploads/2017/10/kelvin-edge-table-citterio-flos-F34520-product-life-02-571x835.jpg,https://flos.com/wp-content/uploads/2017/10/kelvin-edge-table-citterio-flos-F34520-product-life-03-720x498.jpg | https://flos.com/it/prodotti/lampade-tavolo/kelvin-led/kelvin-edge-desk-support-visible-cable/ | {"codice_articolo":"F3458030","montaggio":"Supporto scrivania con cavo a vista","ambiente":"Per interni","finitura":"Bianco, Cromo, Nero, Titanio","peso":"0,6kg.","descrizione_tecnica":"<p>Apparecchio di illuminazione da tavolo orientabile a luce diretta. Corpo in alluminio verniciato o cromato, con testa, giunti e forcelle pressofusi, e bracci estrusi. Diffusore in policarbonato fotoinciso e metalizzato sul perimetro. Fonte luminosa con tecnologia Edge Lighting. Interruttore ottico posizionato sulla testa che garantisce le funzioni dimmer 3-step e regolazione della temperatura colore a 2700 o 3200K. Cavo elettrico lunghezza utile 150 cm. Power supply su spina con plug intercambiabili.</p>","colori":[{"name":"Nero","id":"F3458030"},{"name":"Bianco","id":"F3458009"},{"name":"Titanio","id":"F3458033"},{"name":"Cromo","id":"F3458057"}],"emergenza":"Senza","regolazione":"Interruttore ottico posizionato sulla testa.","voltaggio":"100-240/24V","potenza":"7W","batteria":"No","alimentatore_incluso":"Sì","materiale_di_costruzione":"Alluminio","peso_(kg)":"0,6","downloads":[{"label":"istruzioni","url":"https://flos.com/wp-content/uploads/2017/10/KELVIN-EDGE.pdf"},{"label":"ricambi","url":"https://flos.com/wp-content/uploads/2017/10/02-PS_KELVIN-EDGE-2.pdf"}]}
flos | flos | kelvin edge morsetto | F3460009 | F3460009 | F3460009 | flos_F3460009 |  | 0 | bianco | Apparecchio di illuminazione da tavolo orientabile a luce diretta. Corpo in alluminio verniciato o cromato, con testa, giunti e forcelle pressofusi, e bracci estrusi. Diffusore in policarbonato fotoinciso e metalizzato sul perimetro. Fonte luminosa con tecnologia Edge Lighting. Interruttore ottico posizionato sulla testa che garantisce le funzioni dimmer 3-step e regolazione della temperatura colore a 2700 o 3200K. Cavo elettrico lunghezza utile 150 cm. Power supply su spina con plug intercambiabili. | Apparecchio di illuminazione da tavolo orientabile a luce diretta. Corpo in alluminio verniciato o cromato, con testa, giunti e forcelle pressofusi, e bracci estrusi. Diffusore in policarbonato fotoinciso e metalizzato sul perimetro. Fonte luminosa con tecnologia Edge Lighting. Interruttore ottico posizionato sulla testa che garantisce le funzioni dimmer 3-step e regolazione della temperatura colore a 2700 o 3200K. Cavo elettrico lunghezza utile 150 cm. Power supply su spina con plug intercambiabili. | 0 | 0 |  |  |  | tavolo |  | 0 |  |  | 0 |  | 14 | Kelvin Edge Morsetto |  | https://flos.com/wp-content/uploads/2017/10/kelvin-edge-table-clamp-citterio-flos-F3460009-product-still-life-big-2.jpg | https://flos.com/wp-content/uploads/2017/10/kelvin-edge-table-clamp-citterio-flos-F3460030-product-thumbnail_01-3.jpg,www.arteinluce.shop/assets_ecommerce/flos/png/kelvin-edge-clamp-citterio-flos-F3460030-spech-tech-02-300x263-3.png,www.arteinluce.shop/assets_ecommerce/flos/png/kelvin-edge-clamp-citterio-flos-F34600-curva-fotometrica-01-1.png |  | https://flos.com/wp-content/uploads/2017/10/kelvin-edge-table-clamp-citterio-flos-F3460033-product-still-life-big.jpg,https://flos.com/wp-content/uploads/2017/10/kelvin-edge-table-citterio-flos-F34520-product-life-01-1440x802-1.jpg,https://flos.com/wp-content/uploads/2017/10/kelvin-edge-table-citterio-flos-F34520-product-life-02-571x835.jpg,https://flos.com/wp-content/uploads/2017/10/kelvin-edge-table-citterio-flos-F34520-product-life-03-720x498.jpg | https://flos.com/it/prodotti/lampade-tavolo/kelvin-led/kelvin-edge-clamp/ | {"codice_articolo":"F3460030","montaggio":"Morsetto","ambiente":"Per interni","finitura":"Bianco, Cromo, Nero, Titanio","peso":"0,7kg.","descrizione_tecnica":"<p>Apparecchio di illuminazione da tavolo orientabile a luce diretta. Corpo in alluminio verniciato o cromato, con testa, giunti e forcelle pressofusi, e bracci estrusi. Diffusore in policarbonato fotoinciso e metalizzato sul perimetro. Fonte luminosa con tecnologia Edge Lighting. Interruttore ottico posizionato sulla testa che garantisce le funzioni dimmer 3-step e regolazione della temperatura colore a 2700 o 3200K. Cavo elettrico lunghezza utile 150 cm. Power supply su spina con plug intercambiabili.</p>","colori":[{"name":"Nero","id":"F3460030"},{"name":"Bianco","id":"F3460009"},{"name":"Titanio","id":"F3460033"},{"name":"Cromo","id":"F3460057"}],"emergenza":"Senza","regolazione":"Interruttore ottico posizionato sulla testa.","voltaggio":"100-240/24V","potenza":"7W","batteria":"No","alimentatore_incluso":"Sì","materiale_di_costruzione":"Alluminio","peso_(kg)":"0,7","downloads":[{"label":"istruzioni","url":"https://flos.com/wp-content/uploads/2017/10/KELVIN-EDGE.pdf"},{"label":"ricambi","url":"https://flos.com/wp-content/uploads/2017/10/02-PS_KELVIN-EDGE-1.pdf"}]}
flos | flos | luminator | F3770033 | F3770033 | F3770033 | flos_F3770033 |  | 0 | antracite | Lampada da terra a luce indiretta. Lampadina con riflettore 200 W. Stelo di ferro smaltato vetrificato. Gambe in metallo zincato verniciate a liquido. | Lampada da terra a luce indiretta. Lampadina con riflettore 200 W. Stelo di ferro smaltato vetrificato. Gambe in metallo zincato verniciate a liquido. | 0 | 0 |  |  |  | terra |  | 0 |  |  | 0 |  | 14 | Luminator |  | https://flos.com/wp-content/uploads/2017/10/luminator-floor-castiglioni-flos-F3770033_product-still-life-big.jpg | https://flos.com/wp-content/uploads/2017/10/luminator-floor-castiglioni-flos-F3770033_product-thumbnail.jpg,www.arteinluce.shop/assets_ecommerce/flos/png/luminator-floor-castiglioni-flos-F3770033-spech-tech-02-300x263.png |  | https://flos.com/wp-content/uploads/2017/10/luminator-floor-castiglioni-flos-F37700-product-life-01-1440x802-1.jpg,https://flos.com/wp-content/uploads/2017/10/luminator-floor-castiglioni-flos-F37700-product-life-02-571x835.jpg,https://flos.com/wp-content/uploads/2017/10/luminator-floor-castiglioni-flos-F37700-product-life-03-720x498.jpg | https://flos.com/it/prodotti/lampade-terra/luminator/luminator/ | {"codice_articolo":"F3770033","montaggio":"A pavimento","ambiente":"Per interni","finitura":"Antracite","peso":"4.1kg.","descrizione_tecnica":"<p>Lampada da terra a luce indiretta. Lampadina con riflettore 200 W. Stelo di ferro smaltato vetrificato. Gambe in metallo zincato verniciate a liquido.</p>","colori":[{"name":"Antracite","id":"F3770033"}],"emergenza":"Senza","regolazione":"La funzione ON/OFF dell'apparecchio, avviene mediante un interruttore a pedale su cavo.","voltaggio":"220-250V","potenza":"MAX 205W","batteria":"No","alimentatore_incluso":"Sì","lunghezza_del_cavo_(mm)":"2800","materiale_di_costruzione":"Metallo","peso_(kg)":"4.1","downloads":[{"label":"istruzioni","url":"https://flos.com/wp-content/uploads/2017/10/LUMINATOR.pdf"},{"label":"ricambi","url":"https://flos.com/wp-content/uploads/2017/10/PS_LUMINATOR.pdf"}]}
flos | flos | may day | F3780002 | F3780002 | F3780002 | flos_F3780002 |  | 0 | orange | Apparecchio di illuminazione multiuso. Diffusore conico in polipropilene opalino stampato ad iniezione. Gancio/maniglia, avente anche la funzione di avvolgicavo, in polipropilene caricato talco stampato ad iniezione. Interruttore a pulsante situato sulla maniglia. Copertura interruttore in elastomero stampato ad iniezione. | Apparecchio di illuminazione multiuso. Diffusore conico in polipropilene opalino stampato ad iniezione. Gancio/maniglia, avente anche la funzione di avvolgicavo, in polipropilene caricato talco stampato ad iniezione. Interruttore a pulsante situato sulla maniglia. Copertura interruttore in elastomero stampato ad iniezione. | 0 | 0 |  |  |  | tavolo |  | 0 |  |  | 0 |  | 14 | May day |  | https://flos.com/wp-content/uploads/2017/10/may-day-table-grcic-flos-F3780002-product-still-life-big-1.jpg | https://flos.com/wp-content/uploads/2017/10/may-day-table-grcic-flos-F3780002-product-thumbnail.jpg,www.arteinluce.shop/assets_ecommerce/flos/png/may-day-table-grcic-flos-F3780002-spech-tech-02-300x263.png,www.arteinluce.shop/assets_ecommerce/flos/png/may-day-table-grcic-flos-F37800-curva-fotometrica-01-1.png |  | https://flos.com/wp-content/uploads/2017/10/may-day-table-grcic-flos-F37800-product-life-01-1440x802.jpg,https://flos.com/wp-content/uploads/2017/10/may-day-table-grcic-flos-F37800-product-life-02-571x835.jpg | https://flos.com/it/prodotti/lampade-tavolo/may-day/may-day/ | {"codice_articolo":"F3780002","montaggio":"Lampada portatile","ambiente":"Per interni","finitura":"Nero, Arancione","peso":"0.7kg.","descrizione_tecnica":"<p>Apparecchio di illuminazione multiuso. Diffusore conico in polipropilene opalino stampato ad iniezione. Gancio/maniglia, avente anche la funzione di avvolgicavo, in polipropilene caricato talco stampato ad iniezione. Interruttore a pulsante situato sulla maniglia. Copertura interruttore in elastomero stampato ad iniezione.</p>","colori":[{"name":"Arancione","id":"F3780002"},{"name":"Nero","id":"F3780030"}],"emergenza":"Senza","regolazione":"Interruttore a pulsante situato sulla maniglia.","voltaggio":"220-250V","potenza":"MAX 60W","batteria":"No","alimentatore_incluso":"Sì","lunghezza_del_cavo_(mm)":"4850","materiale_di_costruzione":"Polipropilene","peso_(kg)":"0.7","downloads":[{"label":"istruzioni","url":"https://flos.com/wp-content/uploads/2017/10/MAYDAY.pdf"}]}
flos | flos | moni 1 | F3801009 | F3801009 | F3801009 | flos_F3801009 |  | 0 | bianco | Apparecchio di illuminazione da soffitto a luce riflessa e diffusa. Riflettore stampato in alluminio verniciato di colore bianco lucido a polvere. L'apparecchio incorpora uno speciale supporto di acciaio stampato che consente una riflessione della luce a raggiera. Diffusore frontale in vetro pressato sabbiato e lente in vetro trasparente pressato. Attacco a soffitto in lega di alluminio pressofusa, verniciato di colore nero opaco a liquido e rosone in alluminio stampato verniciato di colore bianco lucido a polvere. | Apparecchio di illuminazione da soffitto a luce riflessa e diffusa. Riflettore stampato in alluminio verniciato di colore bianco lucido a polvere. L'apparecchio incorpora uno speciale supporto di acciaio stampato che consente una riflessione della luce a raggiera. Diffusore frontale in vetro pressato sabbiato e lente in vetro trasparente pressato. Attacco a soffitto in lega di alluminio pressofusa, verniciato di colore nero opaco a liquido e rosone in alluminio stampato verniciato di colore bianco lucido a polvere. | 0 | 0 |  |  |  | soffitto |  | 0 |  |  | 0 |  | 14 | Moni 1 |  | https://flos.com/wp-content/uploads/2017/10/moni-1-wall-castiglioni-flos-F3801009-product-still-life-big-1.jpg | https://flos.com/wp-content/uploads/2017/10/moni-1-wall-castiglioni-flos-F3801009-product-thumbnail.jpg,www.arteinluce.shop/assets_ecommerce/flos/png/moni-ceiling-wall-1-castiglioni-flos-F3801009-spech-tech-02-300x263.png,www.arteinluce.shop/assets_ecommerce/flos/png/moni-ceiling-wall-1-castiglioni-flos-F3801009-curva-fotografica-01-1.png |  | https://flos.com/wp-content/uploads/2017/10/moni-wall-castiglioni-flos-F38010-product-life-01-1440x802.jpg,https://flos.com/wp-content/uploads/2017/10/moni-wall-castiglioni-flos-F38010-product-life-02-571x835.jpg,https://flos.com/wp-content/uploads/2017/10/moni-wall-castiglioni-flos-F38010-product-life-03-720x498.jpg | https://flos.com/it/prodotti/plafoniere/moni/moni-1/ | {"codice_articolo":"F3801009","montaggio":"A soffitto","ambiente":"Per interni","finitura":"Bianco","peso":"1.5kg.","descrizione_tecnica":"<p>Apparecchio di illuminazione da soffitto a luce riflessa e diffusa. Riflettore stampato in alluminio verniciato di colore bianco lucido a polvere. L’apparecchio incorpora uno speciale supporto di acciaio stampato che consente una riflessione della luce a raggiera. Diffusore frontale in vetro pressato sabbiato e lente in vetro trasparente pressato. Attacco a soffitto in lega di alluminio pressofusa, verniciato di colore nero opaco a liquido e rosone in alluminio stampato verniciato di colore bianco lucido a polvere.</p>","colori":[{"name":"Bianco","id":"F3801009"}],"emergenza":"Senza","voltaggio":"220-250V","potenza":"MAX 150W","batteria":"No","alimentatore_incluso":"Sì","materiale_di_costruzione":"Alluminio, Vetro","peso_(kg)":"1.5","downloads":[{"label":"istruzioni","url":"https://flos.com/wp-content/uploads/2017/10/01-MONI-1-2.pdf"},{"label":"ricambi","url":"https://flos.com/wp-content/uploads/2017/10/02-PS_MONI.pdf"}]}
flos | flos | moni 2 | F3901009 | F3901009 | F3901009 | flos_F3901009 |  | 0 | bianco | Apparecchio di illuminazione da soffitto a luce riflessa e diffusa. Riflettore stampato in alluminio verniciato di colore bianco lucido a polvere. L'apparecchio incorpora uno speciale supporto di acciaio stampato che consente una riflessione della luce a raggiera. Diffusore frontale in vetro pressato sabbiato e lente in vetro trasparente pressato. Attacco a soffitto in lega di alluminio pressofusa, verniciato di colore nero opaco a liquido e rosone in alluminio stampato verniciato di colore bianco lucido a polvere. | Apparecchio di illuminazione da soffitto a luce riflessa e diffusa. Riflettore stampato in alluminio verniciato di colore bianco lucido a polvere. L'apparecchio incorpora uno speciale supporto di acciaio stampato che consente una riflessione della luce a raggiera. Diffusore frontale in vetro pressato sabbiato e lente in vetro trasparente pressato. Attacco a soffitto in lega di alluminio pressofusa, verniciato di colore nero opaco a liquido e rosone in alluminio stampato verniciato di colore bianco lucido a polvere. | 0 | 0 |  |  |  | soffitto |  | 0 |  |  | 0 |  | 14 | Moni 2 |  | https://flos.com/wp-content/uploads/2017/10/moni-2-wall-castiglioni-flos-F3901009-product-still-life-big-1.jpg | https://flos.com/wp-content/uploads/2017/10/moni-2-wall-castiglioni-flos-F3901009-product-thumbnail.jpg,www.arteinluce.shop/assets_ecommerce/flos/png/moni-ceiling-wall-2-castiglioni-flos-F3901009-spech-tech-02-300x263.png,www.arteinluce.shop/assets_ecommerce/flos/png/moni-ceiling-wall-2-castiglioni-flos-F3901009-curva-fotometrica-01-1.png |  | https://flos.com/wp-content/uploads/2017/10/moni-wall-castiglioni-flos-F38010-product-life-01-1440x802.jpg,https://flos.com/wp-content/uploads/2017/10/moni-wall-castiglioni-flos-F38010-product-life-02-571x835.jpg,https://flos.com/wp-content/uploads/2017/10/moni-wall-castiglioni-flos-F38010-product-life-03-720x498.jpg | https://flos.com/it/prodotti/plafoniere/moni/moni-2/ | {"codice_articolo":"F3901009","montaggio":"A soffitto","ambiente":"Per interni","finitura":"Bianco","peso":"2.2kg.","descrizione_tecnica":"<p>Apparecchio di illuminazione da soffitto a luce riflessa e diffusa. Riflettore stampato in alluminio verniciato di colore bianco lucido a polvere. L’apparecchio incorpora uno speciale supporto di acciaio stampato che consente una riflessione della luce a raggiera. Diffusore frontale in vetro pressato sabbiato e lente in vetro trasparente pressato. Attacco a soffitto in lega di alluminio pressofusa, verniciato di colore nero opaco a liquido e rosone in alluminio stampato verniciato di colore bianco lucido a polvere.</p>","colori":[{"name":"Bianco","id":"F3901009"}],"emergenza":"Senza","voltaggio":"220-250V","potenza":"MAX 150W","batteria":"No","alimentatore_incluso":"Sì","materiale_di_costruzione":"Alluminio, Vetro","peso_(kg)":"2.2","downloads":[{"label":"istruzioni","url":"https://flos.com/wp-content/uploads/2017/10/01-MONI-1-2-1.pdf"},{"label":"ricambi","url":"https://flos.com/wp-content/uploads/2017/10/02-PS_MONI-1.pdf"}]}
flos | flos | mini kelvin led | F4180057 | F4180057 | F4180057 | flos_F4180057 |  | 0 | cromo | Apparecchio di illuminazione da Tavolo. Testa in alluminio pressofuso, diffusore in metacrilato fotoinciso con cornice alluminata. Alimentatore su spina, base in zama pressofusa. Testa orientabile. Interruttore ON/OFF con tecnologia Soft Touch e regolazione del flusso luminoso a 2 intensità (100% - 50% - 0%). Alimentatore su spina con plug intercambiabili. | Apparecchio di illuminazione da Tavolo. Testa in alluminio pressofuso, diffusore in metacrilato fotoinciso con cornice alluminata. Alimentatore su spina, base in zama pressofusa. Testa orientabile. Interruttore ON/OFF con tecnologia Soft Touch e regolazione del flusso luminoso a 2 intensità (100% - 50% - 0%). Alimentatore su spina con plug intercambiabili. | 0 | 0 |  |  |  | tavolo |  | 0 |  |  | 0 |  | 14 | Mini Kelvin LED |  | https://flos.com/wp-content/uploads/2017/10/minikelvin-led-table-citterio-flos-F4180057-product-still-life-big-1.jpg | https://flos.com/wp-content/uploads/2017/10/minikelvin-led-table-citterio-flos-F4180057-product-thumbnail.jpg,www.arteinluce.shop/assets_ecommerce/flos/png/minikelvin-led-table-citterio-flos-F4180057-spech-tech-02-300x263.png |  | https://flos.com/wp-content/uploads/2017/10/minikelvin-led-table-citterio-flos-F41800-product-life-01-1440x802.jpg,https://flos.com/wp-content/uploads/2017/10/minikelvin-led-table-citterio-flos-F41800-product-life-02-571x835.jpg,https://flos.com/wp-content/uploads/2017/10/minikelvin-led-table-citterio-flos-F41800-product-life-03-720x498.jpg | https://flos.com/it/prodotti/lampade-tavolo/kelvin-led/mini-kelvin-led/ | {"codice_articolo":"F4180057","montaggio":"Tavolo","ambiente":"Per interni","finitura":"Cromo","peso":"0.8kg.","descrizione_tecnica":"<p>Apparecchio di illuminazione da Tavolo. Testa in alluminio pressofuso, diffusore in metacrilato fotoinciso con cornice alluminata. Alimentatore su spina, base in zama pressofusa. Testa orientabile. Interruttore ON/OFF con tecnologia Soft Touch e regolazione del flusso luminoso a 2 intensità (100% – 50% – 0%). Alimentatore su spina con plug intercambiabili.</p>","colori":[{"name":"Cromo","id":"F4180057"}],"emergenza":"Senza","voltaggio":"100-240/24V","potenza":"4W","batteria":"No","alimentatore_incluso":"Sì","materiale_di_costruzione":"Alluminio","peso_(kg)":"0.8","downloads":[{"label":"istruzioni","url":"https://flos.com/wp-content/uploads/2017/10/MINIKELVIN.pdf"},{"label":"ricambi","url":"https://flos.com/wp-content/uploads/2017/10/PS_MINI-KELVIN-LED.pdf"}]}
flos | flos | mini glo-ball ceiling/wall mirror | F4190009 | F4190009 | F4190009 | flos_F4190009 |  | 0 | bianco | Lampada per specchio a luce diffusa. Diffusore composto da un vetro opalino incamiciato, soffiato a bocca, con finitura esterna acidata e da una ghiera filettata in PPS di colore bianco stampato ad iniezione. Ghiera per attacco allo specchio in PPS di colore bianco stampato ad iniezione. Foro attacco specchio: ø mm 35. | Lampada per specchio a luce diffusa. Diffusore composto da un vetro opalino incamiciato, soffiato a bocca, con finitura esterna acidata e da una ghiera filettata in PPS di colore bianco stampato ad iniezione. Ghiera per attacco allo specchio in PPS di colore bianco stampato ad iniezione. Foro attacco specchio: ø mm 35. | 0 | 0 |  |  |  | soffitto |  | 0 |  |  | 0 |  | 14 | Mini Glo-Ball Ceiling/Wall Mirror |  | https://flos.com/wp-content/uploads/2017/10/glo-ball-ceiling-wall-mini-mirror-morrison-flos-F4194009-product-still-life-big.jpg | https://flos.com/wp-content/uploads/2017/10/glo-ball-ceiling-wall-mini-morrison-flos-F4194009-product-thumbnail-1.jpg,www.arteinluce.shop/assets_ecommerce/flos/png/glo-ball-ceiling-wall-mini-morrison-flos-F4190009-spech-tech-02-300x263-1.png,www.arteinluce.shop/assets_ecommerce/flos/png/glo-ball-ceiling-wall-mini-morrison-flos-F4190009-curva-fotometrica-01-2.png |  | https://flos.com/wp-content/uploads/2017/10/glo-ball-ceiling-wall-mini-mirror-morrison-flos-F4190009-product-still-life-big-1.jpg,https://flos.com/wp-content/uploads/2017/10/mini-glo-ball-ceiling-wall-morrison-flos-F41940-01-1440x802.jpg,https://flos.com/wp-content/uploads/2017/10/mini-glo-ball-ceiling-wall-morrison-flos-F41940-02-571x835.jpg,https://flos.com/wp-content/uploads/2017/10/mini-glo-ball-ceiling-wall-morrison-flos-F41940-03-720x498.jpg | https://flos.com/it/prodotti/plafoniere/glo-ball/mini-glo-ball-cw-mirror/ | {"codice_articolo":"F4190009","montaggio":"Montaggio a specchio","ambiente":"Per interni","finitura":"Bianco","peso":"0.3kg.","descrizione_tecnica":"<p>Lampada per specchio a luce diffusa. Diffusore composto da un vetro opalino incamiciato, soffiato a bocca, con finitura esterna acidata e da una ghiera filettata in PPS di colore bianco stampato ad iniezione. Ghiera per attacco allo specchio in PPS di colore bianco stampato ad iniezione. Foro attacco specchio: ø mm 35.</p>","colori":[{"name":"Bianco","id":"F4190009"}],"emergenza":"Senza","voltaggio":"230V","batteria":"No","alimentatore_incluso":"Sì","materiale_di_costruzione":"Vetro","peso_(kg)":"0.3","downloads":[{"label":"istruzioni","url":"https://flos.com/wp-content/uploads/2017/10/01-MINI-GLO-BALL-CW.pdf"},{"label":"ricambi","url":"https://flos.com/wp-content/uploads/2017/10/02-PS_MINI-GLO-BALL-C-W.pdf"}]}
flos | flos | mini glo-ball table | F4191009 | F4191009 | F4191009 | flos_F4191009 |  | 0 | bianco | Apparecchio di illuminazione da tavolo a luce diffusa. Diffusore composto di un vetro opalino incamiciato, soffiato a bocca, con finitura esterna acidata e da una ghiera filettata in PBT (polibutilentereftalato) bianco stampato ad iniezione. Coperchio, base/supporto portalampada in PBT (polibutilentereftalato) bianco stampato ad iniezione. | Apparecchio di illuminazione da tavolo a luce diffusa. Diffusore composto di un vetro opalino incamiciato, soffiato a bocca, con finitura esterna acidata e da una ghiera filettata in PBT (polibutilentereftalato) bianco stampato ad iniezione. Coperchio, base/supporto portalampada in PBT (polibutilentereftalato) bianco stampato ad iniezione. | 0 | 0 |  |  |  | tavolo |  | 0 |  |  | 0 |  | 14 | Mini Glo-Ball Table |  | https://flos.com/wp-content/uploads/2017/10/glo-ball-table-mini-morrison-flos-F4191009-product-still-life-big-1.jpg | https://flos.com/wp-content/uploads/2017/10/glo-ball-table-mini-morrison-flos-F4191009-product-thumbnail.jpg,www.arteinluce.shop/assets_ecommerce/flos/png/glo-ball-mini-table-morrison-flos-F4191009-spech-tech-02-300x263-01.png,www.arteinluce.shop/assets_ecommerce/flos/png/glo-ball-mini-table-morrison-flos-F4191009-curva-fotometrica-01-1.png |  | https://flos.com/wp-content/uploads/2017/10/glo-ball-table-mini-morrison-flos-F41910-product-life-01-1440X802.jpg,https://flos.com/wp-content/uploads/2017/10/glo-ball-table-mini-morrison-flos-F41910-product-life-02-571X835.jpg,https://flos.com/wp-content/uploads/2017/10/glo-ball-table-mini-morrison-flos-F41910-product-life-03-720X498.jpg | https://flos.com/it/prodotti/lampade-tavolo/glo-ball/mini-glo-ball-t/ | {"codice_articolo":"F4191009","montaggio":"Tavolo","ambiente":"Per interni","finitura":"Bianco","peso":"0.4kg.","descrizione_tecnica":"<p>Apparecchio di illuminazione da tavolo a luce diffusa. Diffusore composto di un vetro opalino incamiciato, soffiato a bocca, con finitura esterna acidata e da una ghiera filettata in PBT (polibutilentereftalato) bianco stampato ad iniezione. Coperchio, base/supporto portalampada in PBT (polibutilentereftalato) bianco stampato ad iniezione.</p>","colori":[{"name":"Bianco","id":"F4191009"}],"emergenza":"Senza","regolazione":"Sul cavo elettrico bipolare isolato in PVC, è montato un'interruttore ON/OFF.","voltaggio":"220-240V","potenza":"MAX 25W","batteria":"No","alimentatore_incluso":"Sì","lunghezza_del_cavo_(mm)":"1500","materiale_di_costruzione":"Vetro","peso_(kg)":"0.4","downloads":[{"label":"istruzioni","url":"https://flos.com/wp-content/uploads/2017/10/MINI-GLO-BALL-T.pdf"},{"label":"ricambi","url":"https://flos.com/wp-content/uploads/2017/10/PS_MINI-GLO-BALL-T.pdf"}]}
flos | flos | mini glo-ball ceiling/wall | F4194009 | F4194009 | F4194009 | flos_F4194009 |  | 0 | bianco | Lampada da parete o soffitto a luce diffusa. Diffusore composto da un vetro opalino incamiciato, soffiato a bocca, con finitura esterna acidata e da una ghiera filettata in PPS di colore bianco stampato ad iniezione. | Lampada da parete o soffitto a luce diffusa. Diffusore composto da un vetro opalino incamiciato, soffiato a bocca, con finitura esterna acidata e da una ghiera filettata in PPS di colore bianco stampato ad iniezione. | 0 | 0 |  |  |  | soffitto |  | 0 |  |  | 0 |  | 14 | Mini Glo-Ball Ceiling/Wall |  | https://flos.com/wp-content/uploads/2017/10/glo-ball-ceiling-wall-mini-morrison-flos-F4190009-product-still-life-big.jpg | https://flos.com/wp-content/uploads/2017/10/glo-ball-ceiling-wall-mini-morrison-flos-F4194009-product-thumbnail-1.jpg,www.arteinluce.shop/assets_ecommerce/flos/png/glo-ball-ceiling-wall-mini-morrison-flos-F4194009-spech-tech-02-300x263.png,www.arteinluce.shop/assets_ecommerce/flos/png/glo-ball-ceiling-wall-mini-morrison-flos-F4190009-curva-fotometrica-01-2.png |  | https://flos.com/wp-content/uploads/2017/10/glo-ball-ceiling-wall-mini-morrison-flos-F4194009-product-still-life-big-1.jpg,https://flos.com/wp-content/uploads/2017/10/mini-glo-ball-ceiling-wall-morrison-flos-F41940-01-1440x802.jpg,https://flos.com/wp-content/uploads/2017/10/mini-glo-ball-ceiling-wall-morrison-flos-F41940-02-571x835.jpg,https://flos.com/wp-content/uploads/2017/10/mini-glo-ball-ceiling-wall-morrison-flos-F41940-03-720x498.jpg | https://flos.com/it/prodotti/plafoniere/glo-ball/mini-glo-ball-cw/ | {"codice_articolo":"F4194009","montaggio":"Soffitto e parete","ambiente":"Per interni","finitura":"Bianco","peso":"0.3kg.","descrizione_tecnica":"<p>Lampada da parete o soffitto a luce diffusa. Diffusore composto da un vetro opalino incamiciato, soffiato a bocca, con finitura esterna acidata e da una ghiera filettata in PPS di colore bianco stampato ad iniezione.</p>","colori":[{"name":"Bianco","id":"F4194009"}],"emergenza":"Senza","voltaggio":"220-250V","potenza":"MAX 25W","batteria":"No","alimentatore_incluso":"Sì","orientamento":"Fisso","materiale_di_costruzione":"Vetro","peso_(kg)":"0.3","downloads":[{"label":"istruzioni","url":"https://flos.com/wp-content/uploads/2017/10/01-MINI-GLO-BALL-CW.pdf"},{"label":"ricambi","url":"https://flos.com/wp-content/uploads/2017/10/02-PS_MINI-GLO-BALL-C-W.pdf"}]}
flos | flos | mini glo-ball suspension | F4195009 | F4195009 | F4195009 | flos_F4195009 |  | 0 | bianco | Lampada a sospensione a luce diffusa. Diffusore in vetro opalino incamiciato, soffiato a bocca, con finitura esterna acidata. Supporto porta lampada in PPS stampato ad iniezione verniciato a liquido di colore bianco. | Lampada a sospensione a luce diffusa. Diffusore in vetro opalino incamiciato, soffiato a bocca, con finitura esterna acidata. Supporto porta lampada in PPS stampato ad iniezione verniciato a liquido di colore bianco. | 0 | 0 |  |  |  | sospensione |  | 0 |  |  | 0 |  | 14 | Mini Glo-Ball Suspension |  | https://flos.com/wp-content/uploads/2017/10/glo-ball-suspension-mini-morrison-flos-F4195009-product-still-life-big.jpg | https://flos.com/wp-content/uploads/2017/10/glo-ball-suspension-mini-morrison-flos-F4195009-Thumbnail.jpg,www.arteinluce.shop/assets_ecommerce/flos/png/glo-ball-suspension-mini-morrison-flos-F4159009-spech-tech-02-300x263.png,www.arteinluce.shop/assets_ecommerce/flos/png/glo-ball-suspension-mini-morrison-flos-F4195009-curva-fotometrica-01-1.png |  | https://flos.com/wp-content/uploads/2017/10/glo-ball-suspension-mini-morrison-flos-F41950-life-01-1440x802.jpg,https://flos.com/wp-content/uploads/2017/10/glo-ball-suspension-mini-morrison-flos-F41950-life-02-571x835.jpg,https://flos.com/wp-content/uploads/2017/10/glo-ball-suspension-mini-morrison-flos-F41950-life-03-720X498.jpg | https://flos.com/it/prodotti/lampadari-sospensione/glo-ball/mini-glo-ball-s/ | {"codice_articolo":"F4195009","montaggio":"Sospensione","ambiente":"Per interni","finitura":"Bianco","peso":"0.7kg.","descrizione_tecnica":"<p>Lampada a sospensione a luce diffusa. Diffusore in vetro opalino incamiciato, soffiato a bocca, con finitura esterna acidata. Supporto porta lampada in PPS stampato ad iniezione verniciato a liquido di colore bianco.</p>","colori":[{"name":"Bianco","id":"F4195009"}],"emergenza":"Senza","voltaggio":"220-250V","potenza":"MAX 40W","batteria":"No","alimentatore_incluso":"Sì","lunghezza_del_cavo_(mm)":"4000","materiale_di_costruzione":"Vetro soffiato","peso_(kg)":"0.7","tipo_di_sospensione_a soffitto":"Cavo di sospensione","downloads":[{"label":"istruzioni","url":"https://flos.com/wp-content/uploads/2017/10/01-MINI-GLO-BALL-S.pdf"},{"label":"ricambi","url":"https://flos.com/wp-content/uploads/2017/10/02-PS_MINI-GLO-BALL-S.pdf"}]}
flos | flos | nebula | F4550009 | F4550009 | F4550009 | flos_F4550009 |  | 0 | bianco | Apparecchio di illuminazione a sospensione a luce diffusa. Corpo centrale in alluminio pressofuso e 10 coni in vetro soffiato di differenti misure. Accoppiamento dei coni con sistema a baionetta che permette una facile pulizia. Attacco a soffitto in alluminio pressofuso con bloccacavo automatico a sfera. Rosone in policarbonato. | Apparecchio di illuminazione a sospensione a luce diffusa. Corpo centrale in alluminio pressofuso e 10 coni in vetro soffiato di differenti misure. Accoppiamento dei coni con sistema a baionetta che permette una facile pulizia. Attacco a soffitto in alluminio pressofuso con bloccacavo automatico a sfera. Rosone in policarbonato. | 0 | 0 |  |  |  | sospensione |  | 0 |  |  | 0 |  | 14 | Nebula |  | https://flos.com/wp-content/uploads/2017/10/nebula-suspension-laarman-flos-F4550009-product-still-life-big-3.jpg | https://flos.com/wp-content/uploads/2017/10/nebula-suspension-laarman-flos-F4550009-Thumbnail.jpg,www.arteinluce.shop/assets_ecommerce/flos/png/nebula-suspension-laarman-flos-F4550009-spech-tech-02-300x263.png,www.arteinluce.shop/assets_ecommerce/flos/png/nebula-suspension-laarman-flos-F4550009-curva-fotometrica-01-1.png |  | https://flos.com/wp-content/uploads/2017/10/nebula-suspension-laarman-flos-F45500-product-life-01-1440x802.jpg,https://flos.com/wp-content/uploads/2017/10/nebula-suspension-laarman-flos-F45500-product-life-02-571x835.jpg,https://flos.com/wp-content/uploads/2017/10/nebula-suspension-laarman-flos-F45500-product-life-03-720x498.jpg | https://flos.com/it/prodotti/lampadari-sospensione/nebula/nebula/ | {"codice_articolo":"F4550009","montaggio":"Sospensione","ambiente":"Per interni","finitura":"Bianco","peso":"38kg.","descrizione_tecnica":"<p>Apparecchio di illuminazione a sospensione a luce diffusa. Corpo centrale in alluminio pressofuso e 10 coni in vetro soffiato di differenti misure. Accoppiamento dei coni con sistema a baionetta che permette una facile pulizia. Attacco a soffitto in alluminio pressofuso con bloccacavo automatico a sfera. Rosone in policarbonato.</p>","colori":[{"name":"Bianco","id":"F4550009"}],"emergenza":"Senza","voltaggio":"220-250V","potenza":"8x MAX 70W+4x MAX 70W","batteria":"No","alimentatore_incluso":"Sì","lunghezza_del_cavo_(mm)":"5000","materiale_di_costruzione":"Alluminio, Vetro","peso_(kg)":"38","tipo_di_sospensione_a soffitto":"Cavo di sospensione in acciaio","downloads":[{"label":"istruzioni","url":"https://flos.com/wp-content/uploads/2017/10/01-NEBULA.pdf"},{"label":"ricambi","url":"https://flos.com/wp-content/uploads/2017/10/02-PS_NEBULA.pdf"}]}
flos | flos | overlap suspension 1 | F4633009 | F4633009 | F4633009 | flos_F4633009 |  | 0 | cocoon | Lampada a sospensione a luce diffusa. Struttura interna in acciaio verniciato a polvere bianco. Diffusore in resina Cocoon spruzzata sulla struttura, con protezione trasparente, realizzata a spruzzo alla fine della lavorazione. Anello per sostituzione lampadine stampato in acciaio, finitura Lucidato e Dorato «Galvanica». Rosone pressofuso in Zama finitura Lucidato e Dorato « Galvanica» | Lampada a sospensione a luce diffusa. Struttura interna in acciaio verniciato a polvere bianco. Diffusore in resina Cocoon spruzzata sulla struttura, con protezione trasparente, realizzata a spruzzo alla fine della lavorazione. Anello per sostituzione lampadine stampato in acciaio, finitura Lucidato e Dorato «Galvanica». Rosone pressofuso in Zama finitura Lucidato e Dorato « Galvanica» | 0 | 0 |  |  |  | sospensione |  | 0 |  |  | 0 |  | 14 | Overlap Suspension 1 |  | https://flos.com/wp-content/uploads/2018/05/Overlap-S1-anastassiades-flos-F4633009-product-still-life-big.jpg | https://flos.com/wp-content/uploads/2018/05/Overlap-S1-anastassiades-flos-F4633009-Thumbnail.jpg,www.arteinluce.shop/assets_ecommerce/flos/png/Overlap-S1-anastassiades-flos-F4633009-spech-tech-300x263.png |  | https://flos.com/wp-content/uploads/2018/05/Overlap-S1-anastassiades-flos-F4633009-product-life-01-1440x802.jpg,https://flos.com/wp-content/uploads/2018/05/Overlap-S1-anastassiades-flos-F4633009-product-life-02-571X835.jpg,https://flos.com/wp-content/uploads/2018/05/Overlap-S1-anastassiades-flos-F4633009-product-life-03-720x498.jpg,https://flos.com/wp-content/uploads/2018/05/Overlap-S1-anastassiades-flos-F4633009-product-life-04-498x720.jpg | https://flos.com/it/prodotti/lampadari-sospensione/overlap/overlap-suspension-1/ | {"codice_articolo":"F4633009","montaggio":"Sospensione","ambiente":"Per interni","finitura":"Cocoon","peso":"5.6kg.","descrizione_tecnica":"<p>Lampada a sospensione a luce diffusa. Struttura interna in acciaio verniciato a polvere bianco. Diffusore in resina Cocoon spruzzata sulla struttura, con protezione trasparente, realizzata a spruzzo alla fine della lavorazione. Anello per sostituzione lampadine stampato in acciaio, finitura Lucidato e Dorato «Galvanica». Rosone pressofuso in Zama finitura Lucidato e Dorato « Galvanica»</p>","colori":[{"name":"Cocoon","id":"F4633009"}],"emergenza":"Senza","voltaggio":"220-250V","potenza":"MAX 105W","batteria":"No","alimentatore_incluso":"No","orientamento":"Fisso","lunghezza_del_cavo_(mm)":"4000","materiale_di_costruzione":"Cocoon","peso_(kg)":"5.6","tipo_di_sospensione_a soffitto":"Cavo di sospensione","downloads":[{"label":"istruzioni","url":"https://flos.com/wp-content/uploads/2018/05/26207-ISTR.MONT_.OVERLAP-S1-S2-EU-CN-SA_web.pdf"}]}
flos | flos | overlap suspension 2 | F4634009 | F4634009 | F4634009 | flos_F4634009 |  | 0 | cocoon | Lampada a sospensione a luce diffusa. Struttura interna in acciaio verniciato a polvere bianco. Diffusore in resina Cocoon spruzzata sulla struttura, con protezione trasparente, realizzata a spruzzo alla fine della lavorazione. Anello per sostituzione lampadine stampato in acciaio, finitura Lucidato e Dorato «Galvanica». Rosone pressofuso in Zama finitura Lucidato e Dorato « Galvanica» | Lampada a sospensione a luce diffusa. Struttura interna in acciaio verniciato a polvere bianco. Diffusore in resina Cocoon spruzzata sulla struttura, con protezione trasparente, realizzata a spruzzo alla fine della lavorazione. Anello per sostituzione lampadine stampato in acciaio, finitura Lucidato e Dorato «Galvanica». Rosone pressofuso in Zama finitura Lucidato e Dorato « Galvanica» | 0 | 0 |  |  |  | sospensione |  | 0 |  |  | 0 |  | 14 | Overlap Suspension 2 |  | https://flos.com/wp-content/uploads/2018/05/Overlap-S2-anastassiades-flos-F4634009-product-still-life-big.jpg | https://flos.com/wp-content/uploads/2018/05/Overlap-S2-anastassiades-flos-F4634009-Thumbnail.jpg,www.arteinluce.shop/assets_ecommerce/flos/png/Overlap-S2-anastassiades-flos-F4634009-spech-tech-300x263-2.png |  | https://flos.com/wp-content/uploads/2018/05/Overlap-S2-anastassiades-flos-F4634009-product-life-01-1440x802.jpg,https://flos.com/wp-content/uploads/2018/05/Overlap-S2-anastassiades-flos-F4634009-product-life-02-571X835.jpg,https://flos.com/wp-content/uploads/2018/05/Overlap-S2-anastassiades-flos-F4634009-product-life-03-720x498.jpg,https://flos.com/wp-content/uploads/2018/05/Overlap-S2-anastassiades-flos-F4634009-product-life-04-498x720.jpg | https://flos.com/it/prodotti/lampadari-sospensione/overlap/overlap-suspension-2/ | {"codice_articolo":"F4634009","montaggio":"Sospensione","ambiente":"Per interni","finitura":"Cocoon","peso":"8.8kg.","descrizione_tecnica":"<p>Lampada a sospensione a luce diffusa. Struttura interna in acciaio verniciato a polvere bianco. Diffusore in resina Cocoon spruzzata sulla struttura, con protezione trasparente, realizzata a spruzzo alla fine della lavorazione. Anello per sostituzione lampadine stampato in acciaio, finitura Lucidato e Dorato «Galvanica». Rosone pressofuso in Zama finitura Lucidato e Dorato « Galvanica»</p>","colori":[{"name":"Cocoon","id":"F4634009"}],"emergenza":"Senza","voltaggio":"220-250V","potenza":"MAX 105W","batteria":"No","alimentatore_incluso":"No","orientamento":"Fisso","lunghezza_del_cavo_(mm)":"4000","materiale_di_costruzione":"Cocoon","peso_(kg)":"8.8","tipo_di_sospensione_a soffitto":"Cavo di sospensione","downloads":[{"label":"istruzioni","url":"https://flos.com/wp-content/uploads/2018/05/26207-ISTR.MONT_.OVERLAP-S1-S2-EU-CN-SA_web.pdf"}]}
flos | flos | ok | F4640009 | F4640009 | F4640009 | flos_F4640009 |  | 0 | bianco | Apparecchio di illuminazione a luce diretta. Testa in alluminio pressofuso verniciato lucido o cromato. Corpo in PA66+30%FV stampato ad iniezione con cover in alluminio estruso verniciato lucido o cromato. Testa orientabile. Il movimento verticale del corpo illuminante è ottenuto mediante lo scorrimento della struttura interna del corpo su un cavetto di acciaio teso tra il plafone e il pavimento (lunghezza utile 4000mm). Interruttore dimmerabile con tecnologia Soft Touch. Alimentatore su spina con plug intercambiabili. | Apparecchio di illuminazione a luce diretta. Testa in alluminio pressofuso verniciato lucido o cromato. Corpo in PA66+30%FV stampato ad iniezione con cover in alluminio estruso verniciato lucido o cromato. Testa orientabile. Il movimento verticale del corpo illuminante è ottenuto mediante lo scorrimento della struttura interna del corpo su un cavetto di acciaio teso tra il plafone e il pavimento (lunghezza utile 4000mm). Interruttore dimmerabile con tecnologia Soft Touch. Alimentatore su spina con plug intercambiabili. | 0 | 0 |  |  |  | sospensione |  | 0 |  |  | 0 |  | 14 | OK |  | https://flos.com/wp-content/uploads/2017/10/ok-suspension-grcic-flos-F4640009-product-still-life-big-2.jpg | https://flos.com/wp-content/uploads/2017/10/ok-suspension-grcic-flos-F4640019-product-still-life-big-2.jpg,www.arteinluce.shop/assets_ecommerce/flos/png/ok-suspension-grcic-flos-F46460019-spech-tech-02-300x263-1.png,www.arteinluce.shop/assets_ecommerce/flos/png/ok-suspension-grcic-flos-F46400-curva-fotometrica-01-1.png |  | https://flos.com/wp-content/uploads/2017/10/ok-suspension-grcic-flos-F4640019-product-still-life-big.jpg,https://flos.com/wp-content/uploads/2017/10/ok-suspension-grcic-flos-F46400-product-life-01-1440x802-1.jpg,https://flos.com/wp-content/uploads/2017/10/ok-suspension-grcic-flos-F46400-product-life-02-571x835.jpg,https://flos.com/wp-content/uploads/2017/10/ok-suspension-grcic-flos-F46400-product-life-03-720x498.jpg | https://flos.com/it/prodotti/lampadari-sospensione/ok/ok/ | {"codice_articolo":"F4640009","montaggio":"Sospensione","ambiente":"Per interni","finitura":"Bianco, Cromo, Giallo, Nero","peso":"2.9kg.","descrizione_tecnica":"<p>Apparecchio di illuminazione a luce diretta. Testa in alluminio pressofuso verniciato lucido o cromato. Corpo in PA66+30%FV stampato ad iniezione con cover in alluminio estruso verniciato lucido o cromato. Testa orientabile. Il movimento verticale del corpo illuminante è ottenuto mediante lo scorrimento della struttura interna del corpo su un cavetto di acciaio teso tra il plafone e il pavimento (lunghezza utile 4000mm). Interruttore dimmerabile con tecnologia Soft Touch. Alimentatore su spina con plug intercambiabili.</p>","colori":[{"name":"Bianco","id":"F4640009"},{"name":"Nero","id":"F4640030"},{"name":"Giallo","id":"F4640019"},{"name":"Cromo","id":"F4640057"}],"emergenza":"Senza","regolazione":"Interruttore dimmerabile con tecnologia Soft Touch. Alimentatore su spina con plug intercambiabili.","voltaggio":"100-240/24V","potenza":"18W","batteria":"No","alimentatore_incluso":"No","lunghezza_del_cavo_(mm)":"4000 max","materiale_di_costruzione":"Alluminio, Poliammide, Acciaio","peso_(kg)":"2.9","downloads":[{"label":"istruzioni","url":"https://flos.com/wp-content/uploads/2017/10/01-OK.pdf"},{"label":"ricambi","url":"https://flos.com/wp-content/uploads/2017/10/02-PS_OK-1.pdf"}]}
flos | flos | ontherocks hl | F4651000 | F4651000 | F4651000 | flos_F4651000 |  | 0 | glass | Apparecchio di illuminazione da parete a luce diretta/indiretta e parzialmente diffusa. Corpo in vetro trasparente. Diffusore interno in vetro opalino. Attacco a parete in lega di alluminio presso fusa verniciato a polvere di colore bianco opaco, che include sia il sistema di fissaggio a parete che i dispositivi elettrici. | Apparecchio di illuminazione da parete a luce diretta/indiretta e parzialmente diffusa. Corpo in vetro trasparente. Diffusore interno in vetro opalino. Attacco a parete in lega di alluminio presso fusa verniciato a polvere di colore bianco opaco, che include sia il sistema di fissaggio a parete che i dispositivi elettrici. | 0 | 0 |  |  |  | soffitto |  | 0 |  |  | 0 |  | 14 | Ontherocks HL |  | https://flos.com/wp-content/uploads/2017/10/ontherocks-wall-citterio-flos-F4651000-product-still-life-big-1.jpg | https://flos.com/wp-content/uploads/2017/10/ontherocks-wall-citterio-flos-F4651000-product-thumbnail.jpg,www.arteinluce.shop/assets_ecommerce/flos/png/ontherocks-ceiling-wall-citterio-flos-F4651000-spech-tech-02-300x263-1.png,www.arteinluce.shop/assets_ecommerce/flos/png/ontherocks-ceiling-wall-citterio-flos-F4651000-curva-fotometrica-01-1.png |  | https://flos.com/wp-content/uploads/2017/10/ontherocks-ceiling-wall-citterio-flos-F-46510-product-life-01-1440x802.jpg,https://flos.com/wp-content/uploads/2017/10/ontherocks-ceiling-wall-citterio-flos-F-46510-product-life-01-571x835.jpg,https://flos.com/wp-content/uploads/2017/10/ontherocks-ceiling-wall-citterio-flos-F-46510-product-life-02-720x498.jpg | https://flos.com/it/prodotti/plafoniere/ontherocks/ontherocks-hl/ | {"codice_articolo":"F4651000","montaggio":"A parete","ambiente":"Per interni","peso":"2.5kg.","descrizione_tecnica":"<p>Apparecchio di illuminazione da parete a luce diretta/indiretta e parzialmente diffusa. Corpo in vetro trasparente. Diffusore interno in vetro opalino. Attacco a parete in lega di alluminio presso fusa verniciato a polvere di colore bianco opaco, che include sia il sistema di fissaggio a parete che i dispositivi elettrici.</p>","colori":[{"name":"Vetro","id":"F4651000"}],"emergenza":"Senza","voltaggio":"220-250V","potenza":"MAX 200W","batteria":"No","alimentatore_incluso":"Sì","materiale_di_costruzione":"Alluminio, Vetro","peso_(kg)":"2.5","downloads":[{"label":"istruzioni","url":"https://flos.com/wp-content/uploads/2017/10/01-ONHEROCKS-HL.pdf"},{"label":"ricambi","url":"https://flos.com/wp-content/uploads/2017/10/02-PS_ONTHEROCKS-HL.pdf"}]}
flos | flos | parentesi | F5400009 | F5400009 | F5400009 | flos_F5400009 |  | 0 | bianco | Lampada a luce diretta. Il movimento verticale del corpo illuminante è ottenuto mediante lo scorrimento di un tubolare di acciaio sagomato, verniciato a liquido o nichelato, su un cavetto di acciaio teso tra il plafone e pavimento (lunghezza utile mm 4000). Testa dell'apparecchio in elastomero stampato ad iniezione di colore nero all'interno della quale è alloggiato l'interruttore dell'apparecchio. Cavo elettrico lunghezza utile, dal portalampada, mm 4000. Peso netto kg 3,6. | Lampada a luce diretta. Il movimento verticale del corpo illuminante è ottenuto mediante lo scorrimento di un tubolare di acciaio sagomato, verniciato a liquido o nichelato, su un cavetto di acciaio teso tra il plafone e pavimento (lunghezza utile mm 4000). Testa dell'apparecchio in elastomero stampato ad iniezione di colore nero all'interno della quale è alloggiato l'interruttore dell'apparecchio. Cavo elettrico lunghezza utile, dal portalampada, mm 4000. Peso netto kg 3,6. | 0 | 0 |  |  |  | sospensione |  | 0 |  |  | 0 |  | 14 | Parentesi |  | https://flos.com/wp-content/uploads/2017/10/parentesi-suspension-castiglioni-manzu-flos-F5400009-product-still-life-big-1.jpg | https://flos.com/wp-content/uploads/2017/10/parentesi-suspension-castiglioni-manzu-flos-F5400030-Thumbnail-1.jpg,www.arteinluce.shop/assets_ecommerce/flos/png/parentesi-suspension-castiglioni-manzu-flos-F5400030-spech-tech-02-300x263.png |  | https://flos.com/wp-content/uploads/2017/10/parentesi-suspension-castiglioni-manzu-flos-F5400030-product-still-life-big-1.jpg,https://flos.com/wp-content/uploads/2017/10/parentesi-suspension-castiglioni-manzu-flos-F54000-product-life-01-1440x802-1.jpg,https://flos.com/wp-content/uploads/2017/10/parentesi-suspension-castiglioni-manzu-flos-F54000-product-life-02-571x835.jpg,https://flos.com/wp-content/uploads/2017/10/parentesi-suspension-castiglioni-manzu-flos-F54000-product-life-03-720x498-1.jpg | https://flos.com/it/prodotti/lampadari-sospensione/parentesi/parentesi/ | {"codice_articolo":"F5400009","montaggio":"Sospensione","ambiente":"Per interni","finitura":"Bianco, Nero, Nickel, Rosso","peso":"3.6kg.","descrizione_tecnica":"<p>Lampada a luce diretta. Il movimento verticale del corpo illuminante è ottenuto mediante lo scorrimento di un tubolare di acciaio sagomato, verniciato a liquido o nichelato, su un cavetto di acciaio teso tra il plafone e pavimento (lunghezza utile mm 4000). Testa dell’apparecchio in elastomero stampato ad iniezione di colore nero all’interno della quale è alloggiato l’interruttore dell’apparecchio. Cavo elettrico lunghezza utile, dal portalampada, mm 4000. Peso netto kg 3,6.</p>","colori":[{"name":"Bianco","id":"F5400009"},{"name":"Nero","id":"F5400030"},{"name":"Rosso","id":"F5400035"},{"name":"Nickel","id":"F5400058"}],"emergenza":"Senza","regolazione":"Testa dell'apparecchio in elastomero stampato ad iniezione.","voltaggio":"220-250V","potenza":"MAX 150W","batteria":"No","alimentatore_incluso":"Sì","orientamento":"Regolabile","materiale_di_costruzione":"Elastomero, Acciaio","peso_(kg)":"3.6","tipo_di_sospensione_a soffitto":"Cavo d'acciaio pavimento-soffitto","downloads":[{"label":"istruzioni","url":"https://flos.com/wp-content/uploads/2017/10/01-PARENTESI-2.pdf"},{"label":"ricambi","url":"https://flos.com/wp-content/uploads/2017/10/02-PS_PARENTESI.pdf"}]} | flos_F5500009;flos_F5500030;flos_F5500035;flos_F5500058
flos | flos | parentesi elemento complemento - bianco | F5500009 | F5500009 | F5500009 | flos_F5500009 |  | 0 | Bianco |  |  | 0 | 0 |  |  |  | sospensione |  | 1 | flos_F5400009 |  | 0 |  | 14 | Parentesi elemento complemento - Bianco |  | https://flos.com/wp-content/uploads/2017/11/parentesi-suspension-castiglioni-manzu-flos-F5500009-accessory-spech-tech-01-500x500.jpg
flos | flos | parentesi elemento complemento - nero | F5500030 | F5500030 | F5500030 | flos_F5500030 |  | 0 | Nero |  |  | 0 | 0 |  |  |  | sospensione |  | 1 | flos_F5400009 |  | 0 |  | 14 | Parentesi elemento complemento - Nero |  | https://flos.com/wp-content/uploads/2017/10/parentesi-suspension-castiglioni-manzu-flos-F5500030-accessory-spech-tech-03-500x500.jpg
flos | flos | parentesi elemento complemento - rosso | F5500035 | F5500035 | F5500035 | flos_F5500035 |  | 0 | Rosso |  |  | 0 | 0 |  |  |  | sospensione |  | 1 | flos_F5400009 |  | 0 |  | 14 | Parentesi elemento complemento - Rosso |  | https://flos.com/wp-content/uploads/2017/10/parentesi-suspension-castiglioni-manzu-flos-F5500035-accessory-spech-tech-04-500x500.jpg
flos | flos | parentesi elemento complemento - nichel | F5500058 | F5500058 | F5500058 | flos_F5500058 |  | 0 | Nichel |  |  | 0 | 0 |  |  |  | sospensione |  | 1 | flos_F5400009 |  | 0 |  | 14 | Parentesi elemento complemento - Nichel |  | https://flos.com/wp-content/uploads/2017/10/parentesi-suspension-castiglioni-manzu-flos-F5500058-accessory-spech-tech-02-500x500.jpg
flos | flos | parentesi dimmer | F5600009 | F5600009 | F5600009 | flos_F5600009 |  | 0 | bianco | Lampada a luce diretta. Il movimento verticale del corpo illuminante è ottenuto mediante lo scorrimento di un tubolare di acciaio sagomato, verniciato a liquido o nichelato, su un cavetto di acciaio teso tra il plafone e pavimento (lunghezza utile mm 4000). Testa dell'apparecchio in elastomero stampato ad iniezione di colore nero all'interno della quale è alloggiato l'interruttore dell'apparecchio. Sul cavo è presente il dimmer elettronico che consente la regolazione a step dell'intensità luminosa. | Lampada a luce diretta. Il movimento verticale del corpo illuminante è ottenuto mediante lo scorrimento di un tubolare di acciaio sagomato, verniciato a liquido o nichelato, su un cavetto di acciaio teso tra il plafone e pavimento (lunghezza utile mm 4000). Testa dell'apparecchio in elastomero stampato ad iniezione di colore nero all'interno della quale è alloggiato l'interruttore dell'apparecchio. Sul cavo è presente il dimmer elettronico che consente la regolazione a step dell'intensità luminosa. | 0 | 0 |  |  |  | sospensione |  | 0 |  |  | 0 |  | 14 | Parentesi dimmer |  | https://flos.com/wp-content/uploads/2017/10/parentesi-suspension-castiglioni-manzu-flos-F5600009-product-still-life-big-1.jpg | https://flos.com/wp-content/uploads/2017/10/parentesi-suspension-dimmer-castiglioni-manzu-flos-F5600030-Thumbnail-5.jpg,www.arteinluce.shop/assets_ecommerce/flos/png/parentesi-suspension-dimmer-castiglioni-manzu-flos-F5600030-spech-tech-02-300x263.png |  | https://flos.com/wp-content/uploads/2017/10/parentesi-suspension-castiglioni-manzu-flos-F5600030-product-still-life-big.jpg,https://flos.com/wp-content/uploads/2017/10/parentesi-suspension-dimmer-castiglioni-manzu-flos-F56000-product-life-01-1440x802.jpg,https://flos.com/wp-content/uploads/2017/10/parentesi-suspension-dimmer-castiglioni-manzu-flos-F56000-product-life-02-571x835.jpg,https://flos.com/wp-content/uploads/2017/10/parentesi-suspension-dimmer-castiglioni-manzu-flos-F56000-product-life-03-720x498.jpg | https://flos.com/it/prodotti/lampadari-sospensione/parentesi/parentesi-dimmer/ | {"codice_articolo":"F5600009","montaggio":"Sospensione","ambiente":"Per interni","finitura":"Bianco, Nero, Nickel, Rosso","peso":"3.6kg.","descrizione_tecnica":"<p>Lampada a luce diretta. Il movimento verticale del corpo illuminante è ottenuto mediante lo scorrimento di un tubolare di acciaio sagomato, verniciato a liquido o nichelato, su un cavetto di acciaio teso tra il plafone e pavimento (lunghezza utile mm 4000). Testa dell’apparecchio in elastomero stampato ad iniezione di colore nero all’interno della quale è alloggiato l’interruttore dell’apparecchio. Sul cavo è presente il dimmer elettronico che consente la regolazione a step dell’intensità luminosa.</p>","colori":[{"name":"Bianco","id":"F5600009"},{"name":"Nero","id":"F5600030"},{"name":"Rosso","id":"F5600035"},{"name":"Nickel","id":"F5600058"}],"emergenza":"Senza","regolazione":"Sul cavo è presente il dimmer elettronico che consente la regolazione a step dell'intensità luminosa.","voltaggio":"220-240V","potenza":"MAX 150W","batteria":"No","alimentatore_incluso":"Sì","lunghezza_del_cavo_(mm)":"4000","materiale_di_costruzione":"Elastomero, Acciaio","peso_(kg)":"3.6","tipo_di_sospensione_a soffitto":"Cavo d'acciaio pavimento-soffitto","downloads":[{"label":"istruzioni","url":"https://flos.com/wp-content/uploads/2017/10/01-PARENTESI-3.pdf"},{"label":"ricambi","url":"https://flos.com/wp-content/uploads/2017/10/02-PS_PARENTESI-1.pdf"}]} | flos_F5700009;flos_F5700030;flos_F5700035;flos_F5700058
flos | flos | parentesi dimmer elemento complemento - bianco | F5700009 | F5700009 | F5700009 | flos_F5700009 |  | 0 | Bianco |  |  | 0 | 0 |  |  |  | sospensione |  | 1 | flos_F5600009 |  | 0 |  | 14 | Parentesi dimmer elemento complemento - Bianco |  | https://flos.com/wp-content/uploads/2017/11/parentesi-suspension-castiglioni-manzu-flos-F5700009-accessory-spech-tech-01-500x500.jpg
flos | flos | parentesi dimmer elemento complemento - nero | F5700030 | F5700030 | F5700030 | flos_F5700030 |  | 0 | Nero |  |  | 0 | 0 |  |  |  | sospensione |  | 1 | flos_F5600009 |  | 0 |  | 14 | Parentesi dimmer elemento complemento - Nero |  | https://flos.com/wp-content/uploads/2017/10/parentesi-suspension-castiglioni-manzu-flos-F5700030-accessory-spech-tech-03-500x500.jpg
flos | flos | parentesi dimmer elemento complemento - rosso | F5700035 | F5700035 | F5700035 | flos_F5700035 |  | 0 | Rosso |  |  | 0 | 0 |  |  |  | sospensione |  | 1 | flos_F5600009 |  | 0 |  | 14 | Parentesi dimmer elemento complemento - Rosso |  | https://flos.com/wp-content/uploads/2017/10/parentesi-suspension-castiglioni-manzu-flos-F5700035-accessory-spech-tech-04-500x500.jpg
flos | flos | parentesi dimmer elemento complemento - nichel | F5700058 | F5700058 | F5700058 | flos_F5700058 |  | 0 | Nichel |  |  | 0 | 0 |  |  |  | sospensione |  | 1 | flos_F5600009 |  | 0 |  | 14 | Parentesi dimmer elemento complemento - Nichel |  | https://flos.com/wp-content/uploads/2017/10/parentesi-suspension-castiglioni-manzu-flos-F5700058-accessory-spech-tech-02-500x500.jpg
flos | flos | piani | F5830009 | F5830009 | F5830009 | flos_F5830009 |  | 0 | bianco | Apparecchio di illuminazione da tavolo a luce diretta. Corpo lampada stampato ad iniezione in ABS. Dissipatore in alluminio pressofuso lucidato. Diffusore in PMMA ottico stampato ad iniezione. Trasformatore elettronico su spina. Le funzioni ON/OFF avvengono mediante un interruttore su cavo. Cavo alimentazione elettrica lunghezza utile cm 160. | Apparecchio di illuminazione da tavolo a luce diretta. Corpo lampada stampato ad iniezione in ABS. Dissipatore in alluminio pressofuso lucidato. Diffusore in PMMA ottico stampato ad iniezione. Trasformatore elettronico su spina. Le funzioni ON/OFF avvengono mediante un interruttore su cavo. Cavo alimentazione elettrica lunghezza utile cm 160. | 0 | 0 |  |  |  | tavolo |  | 0 |  |  | 0 |  | 14 | Piani |  | https://flos.com/wp-content/uploads/2017/10/piani-table-bouroullec-flos-F5830009-product-still-life-big-1.jpg | https://flos.com/wp-content/uploads/2017/10/piani-table-bouroullec-flos-F5830009-product-thumbnail.jpg,www.arteinluce.shop/assets_ecommerce/flos/png/piani-table-bouroullec-flos-F5830009-spech-tech-02-300x263.png,www.arteinluce.shop/assets_ecommerce/flos/png/piani-table-bouroullec-flos-F58300-curva-fotometrica-01-1.png |  | https://flos.com/wp-content/uploads/2017/10/piani-table-bouroullec-flos-F5830039-product-still-life-big-2.jpg,https://flos.com/wp-content/uploads/2017/10/piani-table-bouroullec-flos-F58350-product-life-01-1440x802.jpg,https://flos.com/wp-content/uploads/2017/10/piani-table-bouroullec-flos-F58350-product-life-02-571x835.jpg,https://flos.com/wp-content/uploads/2017/10/piani-table-bouroullec-flos-F58350-product-life-03-720x498.jpg | https://flos.com/it/prodotti/lampade-tavolo/piani/piani/ | {"codice_articolo":"F5830039","montaggio":"Tavolo","ambiente":"Per interni","finitura":"Bianco, Verde, Nero, Rosso","peso":"1.7kg.","descrizione_tecnica":"<p>Apparecchio di illuminazione da tavolo a luce diretta. Corpo lampada stampato ad iniezione in ABS. Dissipatore in alluminio pressofuso lucidato. Diffusore in PMMA ottico stampato ad iniezione. Trasformatore elettronico su spina. Le funzioni ON/OFF avvengono mediante un interruttore su cavo. Cavo alimentazione elettrica lunghezza utile cm 160.</p>","colori":[{"name":"Verde scuro","id":"F5830039"},{"name":"Bianco","id":"F5830009"},{"name":"Nero","id":"F5830030"},{"name":"Rosso","id":"F5830035"}],"emergenza":"Senza","voltaggio":"100-240/24V","potenza":"5W","batteria":"No","alimentatore_incluso":"Sì","materiale_di_costruzione":"ABS, Alluminio, PMMA","peso_(kg)":"1.7","downloads":[{"label":"istruzioni","url":"https://flos.com/wp-content/uploads/2017/10/PIANI.pdf"},{"label":"ricambi","url":"https://flos.com/wp-content/uploads/2017/10/PS_PIANI.pdf"}]}
flos | flos | piani big | F5835068 | F5835068 | F5835068 | flos_F5835068 |  | 0 | wood | Lampada da tavolo a luce diretta. La base, stelo e testa sono in rovere americano, oppure in pietra basaltina. Il diffusore è in metacrilato bisatinato con serigrafia lato interno. Il cavo di alimentazione è lungo 2,5 metri. L'alimentatore è su spina con plug intercambiabili. | Lampada da tavolo a luce diretta. La base, stelo e testa sono in rovere americano, oppure in pietra basaltina. Il diffusore è in metacrilato bisatinato con serigrafia lato interno. Il cavo di alimentazione è lungo 2,5 metri. L'alimentatore è su spina con plug intercambiabili. | 0 | 0 |  |  |  | tavolo |  | 0 |  |  | 0 |  | 14 | Piani Big |  | https://flos.com/wp-content/uploads/2017/10/piani-big-table-bouroullec-flos-F5835068-product-still-life-big-1.jpg | https://flos.com/wp-content/uploads/2017/10/piani-big-table-bouroullec-flos-F5835068-product-thumbnail.jpg,www.arteinluce.shop/assets_ecommerce/flos/png/piani-big-table-bouroullec-flos-F5835068-spech-tech-02-300x263.png |  | https://flos.com/wp-content/uploads/2017/10/piani-big-table-bouroullec-flos-F58350-product-life-01-1440x802-1.jpg,https://flos.com/wp-content/uploads/2017/10/piani-big-table-bouroullec-flos-F58350-product-life-02-571x835-1.jpg,https://flos.com/wp-content/uploads/2017/10/piani-big-table-bouroullec-flos-F58350-product-life-03-720x498-1.jpg | https://flos.com/it/prodotti/lampade-tavolo/piani/piani-big/ | {"codice_articolo":"F5835068","montaggio":"Tavolo","ambiente":"Per interni","finitura":"Pietra, Legno","peso":"3,4 (wood) 9,4 (stone)kg.","descrizione_tecnica":"<p>Lampada da tavolo a luce diretta. La base, stelo e testa sono in rovere americano, oppure in pietra basaltina. Il diffusore è in metacrilato bisatinato con serigrafia lato interno. Il cavo di alimentazione è lungo 2,5 metri. L’alimentatore è su spina con plug intercambiabili.</p>","colori":[{"name":"Legno","id":"F5835068"},{"name":"Pietra","id":"F5835087"}],"emergenza":"Senza","voltaggio":"100-240/24V","potenza":"6W","batteria":"No","alimentatore_incluso":"Sì","lunghezza_del_cavo_(mm)":"2500","materiale_di_costruzione":"Rovere americano, Pietra Basaltina, Metacrilato","peso_(kg)":"3,4 (wood) 9,4 (stone)","downloads":[{"label":"istruzioni","url":"https://flos.com/wp-content/uploads/2017/10/PIANI-BIG.pdf"},{"label":"ricambi","url":"https://flos.com/wp-content/uploads/2017/10/PS_PIANI.pdf"}]}
flos | flos | ray table | F5910020 | F5910020 | F5910020 | flos_F5910020 |  | 0 | glass | Apparecchio di illuminazione da tavolo a luce diffusa. La struttura di supporto dell'apparecchio è in tubolare di acciaio diametro 10mm saldato, spazzolato e cromato. Disco supporto diffusore in lega di Zama pressofusa lucidata e cromata. Copertura portalampada in PA6 (Nylon) stampato di colore bianco ad iniezione. Diffusore interno in PC (policarbonato) stampato ad iniezione di colore opalino al 3%. Piedini in PVC (polivinilcloruro) elastico stampato ad iniezione trasparente. Diffusori in alluminio torniti in lastra e verniciati all'interno di colore bianco ed esternamente di colore bianco lucido o nero lucido, oppure in vetro grigio incamiciato e soffiato a bocca con finitura esterna lucida. Sul cavo è presente il dimmer elettronico che consente la regolazione a step dell'intensità luminosa. | Apparecchio di illuminazione da tavolo a luce diffusa. La struttura di supporto dell'apparecchio è in tubolare di acciaio diametro 10mm saldato, spazzolato e cromato. Disco supporto diffusore in lega di Zama pressofusa lucidata e cromata. Copertura portalampada in PA6 (Nylon) stampato di colore bianco ad iniezione. Diffusore interno in PC (policarbonato) stampato ad iniezione di colore opalino al 3%. Piedini in PVC (polivinilcloruro) elastico stampato ad iniezione trasparente. Diffusori in alluminio torniti in lastra e verniciati all'interno di colore bianco ed esternamente di colore bianco lucido o nero lucido, oppure in vetro grigio incamiciato e soffiato a bocca con finitura esterna lucida. Sul cavo è presente il dimmer elettronico che consente la regolazione a step dell'intensità luminosa. | 0 | 0 |  |  |  | tavolo |  | 0 |  |  | 0 |  | 14 | Ray Table |  | https://flos.com/wp-content/uploads/2017/10/ray-table-dordoni-flos-F5911020-product-still-life-big-2.jpg | https://flos.com/wp-content/uploads/2017/10/ray-table-dordoni-flos-F5911020-product-thumbnail.jpg,www.arteinluce.shop/assets_ecommerce/flos/png/ray-table-dordoni-flos-F5911009-spech-tech-02-300x263-3.png,www.arteinluce.shop/assets_ecommerce/flos/png/ray-table-dordoni-flos-F5910020-curva-fotometrica-01-2.png |  | https://flos.com/wp-content/uploads/2017/10/ray-table-dordoni-flos-F5911009-product-still-life-big.jpg,https://flos.com/wp-content/uploads/2017/10/ray-table-dordoni-flos-F59110-product-life-01-1440X802.jpg,https://flos.com/wp-content/uploads/2017/10/ray-table-dordoni-flos-F59110-product-life-02-571x835.jpg,https://flos.com/wp-content/uploads/2017/10/ray-table-dordoni-flos-F59110-product-life-03-720x498.jpg | https://flos.com/it/prodotti/lampade-tavolo/ray/ray-t-dimmer-2/ | {"codice_articolo":"F5911030","montaggio":"Tavolo","ambiente":"Per interni","finitura":"Bianco, Vetro, Nero","peso":"4.2 (met) - 6.5 (glass)kg.","descrizione_tecnica":"<p>Apparecchio di illuminazione da tavolo a luce diffusa. La struttura di supporto dell’apparecchio è in tubolare di acciaio diametro 10mm saldato, spazzolato e cromato. Disco supporto diffusore in lega di Zama pressofusa lucidata e cromata. Copertura portalampada in PA6 (Nylon) stampato di colore bianco ad iniezione. Diffusore interno in PC (policarbonato) stampato ad iniezione di colore opalino al 3%. Piedini in PVC (polivinilcloruro) elastico stampato ad iniezione trasparente. Diffusori in alluminio torniti in lastra e verniciati all’interno di colore bianco ed esternamente di colore bianco lucido o nero lucido, oppure in vetro grigio incamiciato e soffiato a bocca con finitura esterna lucida. Sul cavo è presente il dimmer elettronico che consente la regolazione a step dell’intensità luminosa.</p>","colori":[{"name":"Nero","id":"F5911030"},{"name":"Bianco","id":"F5911009"},{"name":"Vetro","id":"F5910020"}],"emergenza":"Senza","regolazione":"Sul cavo è presente il dimmer elettronico che consente la regolazione a step dell’intensità luminosa.","voltaggio":"220-240V","potenza":"MAX 150W","batteria":"No","alimentatore_incluso":"Sì","lunghezza_del_cavo_(mm)":"1850","materiale_di_costruzione":"Alluminio, Vetro, Acciaio","peso_(kg)":"4.2 (met) - 6.5 (glass)","downloads":[{"label":"istruzioni","url":"https://flos.com/wp-content/uploads/2017/10/Installation-Instructions_RAY-T-F.pdf"},{"label":"ricambi","url":"https://flos.com/wp-content/uploads/2017/10/PS_RAY-T.pdf"}]}
flos | flos | ray floor 1 | F5915020 | F5915020 | F5915020 | flos_F5915020 |  | 0 | glass | Apparecchio di illuminazione da terra a luce diffusa. La struttura di supporto dell'apparecchio è in tubolare di acciaio diametro 10mm saldato, spazzolato e cromato. Disco supporto diffusore in lega di Zama pressofusa lucidata e cromata. Copertura portalampada in PA6 (Nylon) stampato di colore bianco ad iniezione. Diffusore interno in PC (policarbonato) stampato ad iniezione di colore opalino al 3%. Piedini in PVC (polivinilcloruro) elastico stampato ad iniezione trasparente. Diffusori in alluminio torniti in lastra e verniciati all'interno di colore bianco ed esternamente di colore bianco lucido o nero lucido, oppure in vetro grigio incamiciato e soffiato a bocca con finitura esterna lucida. Sul cavo è presente il dimmer elettronico che consente la regolazione a step dell'intensità luminosa. | Apparecchio di illuminazione da terra a luce diffusa. La struttura di supporto dell'apparecchio è in tubolare di acciaio diametro 10mm saldato, spazzolato e cromato. Disco supporto diffusore in lega di Zama pressofusa lucidata e cromata. Copertura portalampada in PA6 (Nylon) stampato di colore bianco ad iniezione. Diffusore interno in PC (policarbonato) stampato ad iniezione di colore opalino al 3%. Piedini in PVC (polivinilcloruro) elastico stampato ad iniezione trasparente. Diffusori in alluminio torniti in lastra e verniciati all'interno di colore bianco ed esternamente di colore bianco lucido o nero lucido, oppure in vetro grigio incamiciato e soffiato a bocca con finitura esterna lucida. Sul cavo è presente il dimmer elettronico che consente la regolazione a step dell'intensità luminosa. | 0 | 0 |  |  |  | terra |  | 0 |  |  | 0 |  | 14 | Ray Floor 1 |  | https://flos.com/wp-content/uploads/2017/10/ray-floor-1-dordoni-flos-F5915020-product-still-life-big-2.jpg | https://flos.com/wp-content/uploads/2017/10/ray-floor-1-dordoni-flos-F5916030-product-thumbnail.jpg,www.arteinluce.shop/assets_ecommerce/flos/png/ray-floor-1-dordoni-flos-F5916030-spech-tech-02-300x263.png,www.arteinluce.shop/assets_ecommerce/flos/png/ray-floor-1-dordoni-flos-F5915020-curva-fotometrica-01-1.png |  | https://flos.com/wp-content/uploads/2017/10/ray-floor-1-dordoni-flos-F5915020-product-still-life-big-3.jpg,https://flos.com/wp-content/uploads/2017/10/ray-floor-1-dordoni-flos-F59160-product-life-01-1440x802-2.jpg,https://flos.com/wp-content/uploads/2017/10/ray-floor-1-dordoni-flos-F59160-product-life-02-571x835.jpg,https://flos.com/wp-content/uploads/2017/10/ray-floor-1-dordoni-flos-F59160-product-life-03-720x498-2.jpg | https://flos.com/it/prodotti/lampade-terra/ray/ray-f1/ | {"codice_articolo":"F5916030","montaggio":"A pavimento","ambiente":"Per interni","finitura":"Bianco, Vetro, Nero","peso":"5.0 (met) - 8.0 (glass)kg.","descrizione_tecnica":"<p>Apparecchio di illuminazione da terra a luce diffusa. La struttura di supporto dell’apparecchio è in tubolare di acciaio diametro 10mm saldato, spazzolato e cromato. Disco supporto diffusore in lega di Zama pressofusa lucidata e cromata. Copertura portalampada in PA6 (Nylon) stampato di colore bianco ad iniezione. Diffusore interno in PC (policarbonato) stampato ad iniezione di colore opalino al 3%. Piedini in PVC (polivinilcloruro) elastico stampato ad iniezione trasparente. Diffusori in alluminio torniti in lastra e verniciati all’interno di colore bianco ed esternamente di colore bianco lucido o nero lucido, oppure in vetro grigio incamiciato e soffiato a bocca con finitura esterna lucida. Sul cavo è presente il dimmer elettronico che consente la regolazione a step dell’intensità luminosa.</p>","colori":[{"name":"Nero","id":"F5916030"},{"name":"Bianco","id":"F5916009"},{"name":"Vetro","id":"F5915020"}],"emergenza":"Senza","regolazione":"Sul cavo è presente il dimmer elettronico che consente la regolazione a step dell'intensità luminosa.","voltaggio":"220-240V","potenza":"MAX 150W","batteria":"No","alimentatore_incluso":"Sì","lunghezza_del_cavo_(mm)":"2300","materiale_di_costruzione":"Alluminio, Vetro, Acciaio","peso_(kg)":"5.0 (met) - 8.0 (glass)","downloads":[{"label":"istruzioni","url":"https://flos.com/wp-content/uploads/2017/10/RAY-T-F_Installation-Instructions-1-3.pdf"},{"label":"ricambi","url":"https://flos.com/wp-content/uploads/2017/10/PS_RAY-F1-1.pdf"}]}
flos | flos | ray floor 2 | F5920020 | F5920020 | F5920020 | flos_F5920020 |  | 0 | glass | Apparecchio di illuminazione da terra, da interno, a luce diffusa. La struttura di supporto dell’apparecchio è in tubolare di acciaio cromato. Supporto diffusore in lega di Zama pressofusa lucidata e cromata. Copertura portalampada in PA6 (Nylon) stampato di colore bianco ad iniezione. Diffusore interno in PC (policarbonato) stampato ad iniezione di colore opalino al 3%. Piedini in PVC (polivinilcloruro) elastico stampato ad iniezione trasparente. Diffusori in alluminio torniti in lastra e verniciati all’interno di colore bianco ed esternamente di colore bianco lucido o nero lucido, oppure in vetro grigio incamiciato e soffiato a bocca con finitura esterna lucida. Sul cavo è presente il dimmer elettronico che consente la regolazione a step dell’intensità luminosa. | Apparecchio di illuminazione da terra, da interno, a luce diffusa. La struttura di supporto dell’apparecchio è in tubolare di acciaio cromato. Supporto diffusore in lega di Zama pressofusa lucidata e cromata. Copertura portalampada in PA6 (Nylon) stampato di colore bianco ad iniezione. Diffusore interno in PC (policarbonato) stampato ad iniezione di colore opalino al 3%. Piedini in PVC (polivinilcloruro) elastico stampato ad iniezione trasparente. Diffusori in alluminio torniti in lastra e verniciati all’interno di colore bianco ed esternamente di colore bianco lucido o nero lucido, oppure in vetro grigio incamiciato e soffiato a bocca con finitura esterna lucida. Sul cavo è presente il dimmer elettronico che consente la regolazione a step dell’intensità luminosa. | 0 | 0 |  |  |  | terra |  | 0 |  |  | 0 |  | 14 | Ray Floor 2 |  | https://flos.com/wp-content/uploads/2017/10/ray-floor-2-dordoni-flos-F5921020-product-still-life-big-1.jpg | https://flos.com/wp-content/uploads/2017/10/ray-floor-2-dordoni-flos-F5921009-product-thumbnail.jpg,www.arteinluce.shop/assets_ecommerce/flos/png/ray-floor-2-dordoni-flos-F5921009-spech-tech-02-300x263-2.png,www.arteinluce.shop/assets_ecommerce/flos/png/ray-floor-2-dordoni-flos-F5920020-spech-tech-02-300x263-01-1.png |  | https://flos.com/wp-content/uploads/2017/10/ray-floor-2-dordoni-flos-F59210-product-life-01-1440x802-1.jpg,https://flos.com/wp-content/uploads/2017/10/ray-floor-2-dordoni-flos-F59210-product-life-02-571x835-1.jpg,https://flos.com/wp-content/uploads/2017/10/ray-floor-2-dordoni-flos-F59210-product-life-03-720x498.jpg | https://flos.com/it/prodotti/lampade-terra/ray/ray-f2/ | {"codice_articolo":"F5921030","montaggio":"A pavimento","ambiente":"Per interni","finitura":"Bianco, Vetro, Nero","peso":"6.2 (met) - 9.2 (glass)kg.","descrizione_tecnica":"<p>Apparecchio di illuminazione da terra, da interno, a luce diffusa. La struttura di supporto dell’apparecchio è in tubolare di acciaio cromato. Supporto diffusore in lega di Zama pressofusa lucidata e cromata. Copertura portalampada in PA6 (Nylon) stampato di colore bianco ad iniezione. Diffusore interno in PC (policarbonato) stampato ad iniezione di colore opalino al 3%. Piedini in PVC (polivinilcloruro) elastico stampato ad iniezione trasparente. Diffusori in alluminio torniti in lastra e verniciati all’interno di colore bianco ed esternamente di colore bianco lucido o nero lucido, oppure in vetro grigio incamiciato e soffiato a bocca con finitura esterna lucida. Sul cavo è presente il dimmer elettronico che consente la regolazione a step dell’intensità luminosa.</p>","colori":[{"name":"Nero","id":"F5921030"},{"name":"Bianco","id":"F5921009"},{"name":"Vetro","id":"F5920020"}],"emergenza":"Senza","regolazione":"Sul cavo è presente il dimmer elettronico che consente la regolazione a step dell'intensità luminosa.","voltaggio":"220-240V","potenza":"MAX 250W","batteria":"No","alimentatore_incluso":"Sì","lunghezza_del_cavo_(mm)":"1900","materiale_di_costruzione":"Alluminio, Vetro, Acciaio","peso_(kg)":"6.2 (met) - 9.2 (glass)","downloads":[{"label":"istruzioni","url":"https://flos.com/wp-content/uploads/2017/10/RAY-T-F_Installation-Instructions-1-2.pdf"},{"label":"ricambi","url":"https://flos.com/wp-content/uploads/2017/10/PS_RAY-F2-1.pdf"}]}
flos | flos | ray suspension | F5930020 | F5930020 | F5930020 | flos_F5930020 |  | 0 | glass | Apparecchio di illuminazione a sospensione a luce diretta o diffusa. Struttura in metallo cromato e diffusori in alluminio torniti in lastra e verniciati all'interno di colore bianco ed esternamente di colore bianco lucido o nero lucido, oppure in vetro grigio incamiciato e soffiato a bocca con finitura esterna lucida. Diffusore interno in vetro soffiato opale. Attacco a soffitto in acciaio verniciato bianco con fregio in alluminio lucidato e protetto da una vernice trasparente. | Apparecchio di illuminazione a sospensione a luce diretta o diffusa. Struttura in metallo cromato e diffusori in alluminio torniti in lastra e verniciati all'interno di colore bianco ed esternamente di colore bianco lucido o nero lucido, oppure in vetro grigio incamiciato e soffiato a bocca con finitura esterna lucida. Diffusore interno in vetro soffiato opale. Attacco a soffitto in acciaio verniciato bianco con fregio in alluminio lucidato e protetto da una vernice trasparente. | 0 | 0 |  |  |  | sospensione |  | 0 |  |  | 0 |  | 14 | Ray Suspension |  | https://flos.com/wp-content/uploads/2017/10/ray-suspension-dordoni-flos-F5930020-product-still-life-big-2.jpg | https://flos.com/wp-content/uploads/2017/10/ray-suspension-dordoni-flos-F5930020-Thumbnail-1.jpg,www.arteinluce.shop/assets_ecommerce/flos/png/ray-suspension-dordoni-flos-F5930020-spech-tech-02-300x263-4.png,www.arteinluce.shop/assets_ecommerce/flos/png/ray-suspension-dordoni-flos-F5930020-curva-fotometrica-01-1.png |  | https://flos.com/wp-content/uploads/2017/10/ray-suspension-dordoni-flos-F593-product-life-01-1440x802.jpg,https://flos.com/wp-content/uploads/2017/10/ray-suspension-dordoni-flos-F593-product-life-02-571x835.jpg,https://flos.com/wp-content/uploads/2017/10/ray-suspension-dordoni-flos-F593-product-life-03-720x498.jpg | https://flos.com/it/prodotti/lampadari-sospensione/ray/ray-s/ | {"codice_articolo":"F5931030","montaggio":"Sospensione","ambiente":"Per interni","finitura":"Bianco, Grigio, Nero","descrizione_tecnica":"<p>Apparecchio di illuminazione a sospensione a luce diretta o diffusa. Struttura in metallo cromato e diffusori in alluminio torniti in lastra e verniciati all’interno di colore bianco ed esternamente di colore bianco lucido o nero lucido, oppure in vetro grigio incamiciato e soffiato a bocca con finitura esterna lucida. Diffusore interno in vetro soffiato opale. Attacco a soffitto in acciaio verniciato bianco con fregio in alluminio lucidato e protetto da una vernice trasparente.</p>","colori":[{"name":"Nero","id":"F5931030"},{"name":"Bianco","id":"F5931009"},{"name":"Vetro","id":"F5930020"}],"emergenza":"Senza","regolazione":"Inside the rose there is the electronic Muvis dimmer which allows the regulation of light brightness with a dial and the radio-frequency connection with the Flos Cubo™.","voltaggio":"220-240V","potenza":"MAX 250W","batteria":"No","alimentatore_incluso":"Sì","lunghezza_del_cavo_(mm)":"4000","materiale_di_costruzione":"Alluminio, Vetro, Policarbonato, Acciaio","tipo_di_sospensione_a soffitto":"Cavo di sospensione","downloads":[{"label":"istruzioni","url":"https://flos.com/wp-content/uploads/2017/10/Installation-Instructions_RAY-S.pdf"},{"label":"ricambi","url":"https://flos.com/wp-content/uploads/2017/10/PS_RAY-S.pdf"}]}
flos | flos | romeo moon suspension 1 | F6105000 | F6105000 | F6105000 | flos_F6105000 |  | 0 | glass | Lampada a sospensione a luce diffusa. Diffusore interno in vetro borosilicato pressato con finitura acidata. Diffusore esterno in vetro trasparente pressato. Il supporto diffusore è in policarbonato trasparente stampato ad iniezione. Schermo antipolvere in policarbonato trasparente fustellato. Rosone in ABS bianco stampato ad iniezione, ed attacco a soffitto di acciaio stampato e zincato. Cavi di sospensione di acciaio. | Lampada a sospensione a luce diffusa. Diffusore interno in vetro borosilicato pressato con finitura acidata. Diffusore esterno in vetro trasparente pressato. Il supporto diffusore è in policarbonato trasparente stampato ad iniezione. Schermo antipolvere in policarbonato trasparente fustellato. Rosone in ABS bianco stampato ad iniezione, ed attacco a soffitto di acciaio stampato e zincato. Cavi di sospensione di acciaio. | 0 | 0 |  |  |  | sospensione |  | 0 |  |  | 0 |  | 14 | Romeo Moon Suspension 1 |  | https://flos.com/wp-content/uploads/2017/10/romeo-moon-suspension-1-starck-flos-F6105000-product-still-life-big.jpg | https://flos.com/wp-content/uploads/2017/10/romeo-moon-suspension-1-starck-flos-F6105000-Thumbnail-1.jpg,www.arteinluce.shop/assets_ecommerce/flos/png/romeo-moon-suspension-1-starck-flos-F6105000-spech-tech-02-300x263.png,www.arteinluce.shop/assets_ecommerce/flos/png/romeo-moon-suspension-1-starck-flos-F6105000-curva-fotometrica-01-1.png |  | https://flos.com/wp-content/uploads/2017/10/romeo-moon-suspension-1-starck-flos-F61050-product-life-01-1440x802.jpg,https://flos.com/wp-content/uploads/2017/10/romeo-moon-suspension-1-starck-flos-F61050-product-life-02-571x835.jpg,https://flos.com/wp-content/uploads/2017/10/romeo-moon-suspension-1-starck-flos-F61050-product-life-03-720x498.jpg | https://flos.com/it/prodotti/lampadari-sospensione/romeo-moon/romeo-moon-s1/ | {"codice_articolo":"F6105000","montaggio":"Sospensione","ambiente":"Per interni","finitura":"Vetro","peso":"4.5kg.","descrizione_tecnica":"<p>Lampada a sospensione a luce diffusa. Diffusore interno in vetro borosilicato pressato con finitura acidata. Diffusore esterno in vetro trasparente pressato. Il supporto diffusore è in policarbonato trasparente stampato ad iniezione. Schermo antipolvere in policarbonato trasparente fustellato. Rosone in ABS bianco stampato ad iniezione, ed attacco a soffitto di acciaio stampato e zincato. Cavi di sospensione di acciaio.</p>","colori":[{"name":"Vetro","id":"F6105000"}],"emergenza":"Senza","voltaggio":"220-250V","potenza":"MAX 150W","batteria":"No","alimentatore_incluso":"Sì","lunghezza_del_cavo_(mm)":"4000","materiale_di_costruzione":"Vetro","peso_(kg)":"4.5","tipo_di_sospensione_a soffitto":"Cavo di sospensione","downloads":[{"label":"istruzioni","url":"https://flos.com/wp-content/uploads/2017/10/01-ROMEO-S-3.pdf"},{"label":"ricambi","url":"https://flos.com/wp-content/uploads/2017/10/02-PS_ROMEO-MOON-S1.pdf"}]}
flos | flos | romeo soft suspension 1 | F6105007 | F6105007 | F6105007 | flos_F6105007 |  | 0 | fabric | Lampada a sospensione a luce diffusa. Diffusore interno in vetro borosilicato pressato con finitura acidata. Diffusore esterno in tessuto plissettato. Il supporto diffusore è in policarbonato trasparente stampato ad iniezione. Schermo antipolvere in policarbonato trasparente fustellato. Rosone in ABS bianco stampato ad iniezione, ed attacco a soffitto di acciaio stampato e zincato. Cavi di sospensione di acciaio. | Lampada a sospensione a luce diffusa. Diffusore interno in vetro borosilicato pressato con finitura acidata. Diffusore esterno in tessuto plissettato. Il supporto diffusore è in policarbonato trasparente stampato ad iniezione. Schermo antipolvere in policarbonato trasparente fustellato. Rosone in ABS bianco stampato ad iniezione, ed attacco a soffitto di acciaio stampato e zincato. Cavi di sospensione di acciaio. | 0 | 0 |  |  |  | sospensione |  | 0 |  |  | 0 |  | 14 | Romeo Soft Suspension 1 |  | https://flos.com/wp-content/uploads/2017/10/romeo-soft-suspension-1-starck-flos-F6105007-product-still-life-big-1.jpg | https://flos.com/wp-content/uploads/2017/10/romeo-soft-suspension-1-starck-flos-F6105007-Thumbnail-1.jpg,www.arteinluce.shop/assets_ecommerce/flos/png/romeo-soft-suspension-1-starck-flos-F6105007-spech-tech-02-300x263.png |  | https://flos.com/wp-content/uploads/2017/10/romeo-soft-suspension-1-starck-flos-F61050-product-life-01-1440x802.jpg,https://flos.com/wp-content/uploads/2017/10/romeo-soft-suspension-1-starck-flos-F61050-product-life-02-581X835.jpg,https://flos.com/wp-content/uploads/2017/10/romeo-soft-suspension-1-starck-flos-F61050-product-life-03-720x498.jpg | https://flos.com/it/prodotti/lampadari-sospensione/romeo-soft/romeo-soft-s1/ | {"codice_articolo":"F6105007","montaggio":"Sospensione","ambiente":"Per interni","finitura":"Tessuto","peso":"1.6kg.","descrizione_tecnica":"<p>Lampada a sospensione a luce diffusa. Diffusore interno in vetro borosilicato pressato con finitura acidata. Diffusore esterno in tessuto plissettato. Il supporto diffusore è in policarbonato trasparente stampato ad iniezione. Schermo antipolvere in policarbonato trasparente fustellato. Rosone in ABS bianco stampato ad iniezione, ed attacco a soffitto di acciaio stampato e zincato. Cavi di sospensione di acciaio.</p>","colori":[{"name":"Tessuto","id":"F6105007"}],"emergenza":"Senza","voltaggio":"220-250V","potenza":"MAX 150W","batteria":"No","alimentatore_incluso":"Sì","lunghezza_del_cavo_(mm)":"4000","materiale_di_costruzione":"Tessuto, Vetro","peso_(kg)":"1.6","tipo_di_sospensione_a soffitto":"Cavo di sospensione","downloads":[{"label":"istruzioni","url":"https://flos.com/wp-content/uploads/2017/10/ROMEO-S_Installation-Instructions.pdf"},{"label":"ricambi","url":"https://flos.com/wp-content/uploads/2017/10/PS_ROMEO-SOFT-S1.pdf"}]}
flos | flos | romeo moon table 1 | F6107000 | F6107000 | F6107000 | flos_F6107000 |  | 0 | glass | Lampada da tavolo a luce diffusa. Diffusore interno in vetro borosilicato pressato con finitura acidata. Diffusore esterno in vetro trasparente pressato. Base e supporto testa in lega di alluminio pressofuso, stelo di acciaio, tutti verniciati di colore grigio a liquido. Il supporto diffusore è in policarbonato trasparente stampato ad iniezione. Sul cavo è presente il dimmer elettronico Muvis che consente la regolazione a step dell'intensità luminosa ed il collegamento in radiofrequenza con il Flos Cubo. | Lampada da tavolo a luce diffusa. Diffusore interno in vetro borosilicato pressato con finitura acidata. Diffusore esterno in vetro trasparente pressato. Base e supporto testa in lega di alluminio pressofuso, stelo di acciaio, tutti verniciati di colore grigio a liquido. Il supporto diffusore è in policarbonato trasparente stampato ad iniezione. Sul cavo è presente il dimmer elettronico Muvis che consente la regolazione a step dell'intensità luminosa ed il collegamento in radiofrequenza con il Flos Cubo. | 0 | 0 |  |  |  | tavolo |  | 0 |  |  | 0 |  | 14 | Romeo Moon Table 1 |  | https://flos.com/wp-content/uploads/2017/10/romeo-moon-table-starck-flos-F6107000-product-still-life-big.jpg | https://flos.com/wp-content/uploads/2017/10/romeo-moon-table-starck-flos-F6107000-product-thumbnail.jpg,www.arteinluce.shop/assets_ecommerce/flos/png/romeo-table-1-starck-flos-F6107000-spech-tech-02-300x263.png,www.arteinluce.shop/assets_ecommerce/flos/png/romeo-table-1-starck-flos-F6107000-curva-fotometrica-01-1.png |  | https://flos.com/wp-content/uploads/2017/10/romeo-moon-table-starck-flos-F61070-product-life-01-1440x802.jpg,https://flos.com/wp-content/uploads/2017/10/romeo-moon-table-starck-flos-F61070-product-life-02-571x835.jpg,https://flos.com/wp-content/uploads/2017/10/romeo-moon-table-starck-flos-F61070-product-life-03-720x498.jpg | https://flos.com/it/prodotti/lampade-tavolo/romeo-moon/romeo-moon-t1/ | {"codice_articolo":"F6107000","montaggio":"Tavolo","ambiente":"Per interni","finitura":"Vetro","peso":"7.7kg.","descrizione_tecnica":"<p>Lampada da tavolo a luce diffusa. Diffusore interno in vetro borosilicato pressato con finitura acidata. Diffusore esterno in vetro trasparente pressato. Base e supporto testa in lega di alluminio pressofuso, stelo di acciaio, tutti verniciati di colore grigio a liquido. Il supporto diffusore è in policarbonato trasparente stampato ad iniezione. Sul cavo è presente il dimmer elettronico Muvis che consente la regolazione a step dell’intensità luminosa ed il collegamento in radiofrequenza con il Flos Cubo.</p>","colori":[{"name":"Vetro","id":"F6107000"}],"emergenza":"Senza","regolazione":"Sul cavo è presente il dimmer elettronico che consente la regolazione a step dell'intensità luminosa.","voltaggio":"220-240V","potenza":"MAX 150W","batteria":"No","alimentatore_incluso":"Sì","lunghezza_del_cavo_(mm)":"1800","materiale_di_costruzione":"Alluminio, Vetro, Acciaio","peso_(kg)":"7.7","downloads":[{"label":"istruzioni","url":"https://flos.com/wp-content/uploads/2017/10/01-ROMEO-MOON-SOFT-T-F-1.pdf"},{"label":"ricambi","url":"https://flos.com/wp-content/uploads/2017/10/PS_ROMEO-MOON-T1-1.pdf"}]}
flos | flos | romeo soft table | F6107007 | F6107007 | F6107007 | flos_F6107007 |  | 0 | fabric | Lampada da tavolo a luce diffusa. Diffusore interno in vetro borosilicato pressato con finitura acidata. Diffusore esterno in tessuto plissettato. Base e supporto testa in lega di alluminio pressofuso, stelo di acciaio, tutti verniciati di colore grigio a liquido. Il supporto diffusore è in policarbonato trasparente stampato ad iniezione. Sul cavo è presente il dimmer elettronico che consente la regolazione a step dell'intensità luminosa. | Lampada da tavolo a luce diffusa. Diffusore interno in vetro borosilicato pressato con finitura acidata. Diffusore esterno in tessuto plissettato. Base e supporto testa in lega di alluminio pressofuso, stelo di acciaio, tutti verniciati di colore grigio a liquido. Il supporto diffusore è in policarbonato trasparente stampato ad iniezione. Sul cavo è presente il dimmer elettronico che consente la regolazione a step dell'intensità luminosa. | 0 | 0 |  |  |  | tavolo |  | 0 |  |  | 0 |  | 14 | Romeo Soft Table |  | https://flos.com/wp-content/uploads/2017/10/romeo-soft-table-starck-flos-F6107007-product-still-life-big.jpg | https://flos.com/wp-content/uploads/2017/10/romeo-soft-table-starck-flos-F6107007-product-thumbnail.jpg,www.arteinluce.shop/assets_ecommerce/flos/png/romeo-soft-table-1-starck-flos-F6107007-spech-tech-02-300x263.png |  | https://flos.com/wp-content/uploads/2017/10/romeo-soft-table-starck-flos-F61070-product-life-01-1440x802-1.jpg,https://flos.com/wp-content/uploads/2017/10/romeo-soft-table-starck-flos-F61070-product-life-02-571x835.jpg,https://flos.com/wp-content/uploads/2017/10/romeo-soft-table-starck-flos-F61070-product-life-03-720x498.jpg | https://flos.com/it/prodotti/lampade-tavolo/romeo-soft/romeo-soft-t/ | {"codice_articolo":"F6107007","montaggio":"Tavolo","ambiente":"Per interni","finitura":"Tessuto","peso":"5.3kg.","descrizione_tecnica":"<p>Lampada da tavolo a luce diffusa. Diffusore interno in vetro borosilicato pressato con finitura acidata. Diffusore esterno in tessuto plissettato. Base e supporto testa in lega di alluminio pressofuso, stelo di acciaio, tutti verniciati di colore grigio a liquido. Il supporto diffusore è in policarbonato trasparente stampato ad iniezione. Sul cavo è presente il dimmer elettronico che consente la regolazione a step dell’intensità luminosa.</p>","colori":[{"name":"Tessuto","id":"F6107007"}],"emergenza":"Senza","regolazione":"Sul cavo è presente il dimmer elettronico che consente la regolazione a step dell’intensità luminosa.","voltaggio":"220-240V","potenza":"MAX 150W","batteria":"No","alimentatore_incluso":"Sì","lunghezza_del_cavo_(mm)":"1800","materiale_di_costruzione":"Alluminio, Tessuto, Vetro, Acciaio","peso_(kg)":"5.3","downloads":[{"label":"istruzioni","url":"https://flos.com/wp-content/uploads/2017/10/01-ROMEO-MOON-SOFT-T-F.pdf"},{"label":"ricambi","url":"https://flos.com/wp-content/uploads/2017/10/PS_ROMEO-SOFT-T1.pdf"}]}
flos | flos | romeo moon floor | F6109000 | F6109000 | F6109000 | flos_F6109000 |  | 0 | glass | Lampada da terra a luce diffusa. Diffusore interno in vetro borosilicato pressato con finitura acidata. Diffusore esterno in vetro trasparente pressato. Base e supporto testa in lega di alluminio pressofuso, stelo di acciaio, tutti verniciati di colore grigio a liquido. Il supporto diffusore è in policarbonato trasparente stampato ad iniezione. Sul cavo è presente il dimmer elettronico che consente la regolazione a step dell'intensità luminosa. | Lampada da terra a luce diffusa. Diffusore interno in vetro borosilicato pressato con finitura acidata. Diffusore esterno in vetro trasparente pressato. Base e supporto testa in lega di alluminio pressofuso, stelo di acciaio, tutti verniciati di colore grigio a liquido. Il supporto diffusore è in policarbonato trasparente stampato ad iniezione. Sul cavo è presente il dimmer elettronico che consente la regolazione a step dell'intensità luminosa. | 0 | 0 |  |  |  | terra |  | 0 |  |  | 0 |  | 14 | Romeo Moon Floor |  | https://flos.com/wp-content/uploads/2017/10/romeo-moon-floor-starck-flos-F6109000-product-still-life-big-2.jpg | https://flos.com/wp-content/uploads/2017/10/romeo-moon-floor-starck-flos-F6109000-product-thumbnail.jpg,www.arteinluce.shop/assets_ecommerce/flos/png/romeo-moon-floor-starck-flos-F6109000-spech-tech-02-300x263.png,www.arteinluce.shop/assets_ecommerce/flos/png/romeo-moon-floor-starck-flos-F6109000-spech-tech-02-300x263-01-01-01-01-1.png |  | https://flos.com/wp-content/uploads/2017/10/romeo-moon-floor-starck-flos-F61090-product-life-01-1440x802.jpg,https://flos.com/wp-content/uploads/2017/10/romeo-moon-floor-starck-flos-F61090-product-life-02-571x385.jpg,https://flos.com/wp-content/uploads/2017/10/romeo-moon-floor-starck-flos-F61090-product-life-03-720x498.jpg | https://flos.com/it/prodotti/lampade-terra/romeo-moon/romeo-moon-f/ | {"codice_articolo":"F6109000","montaggio":"A pavimento","ambiente":"Per interni","finitura":"Vetro","peso":"23.8kg.","descrizione_tecnica":"<p>Lampada da terra a luce diffusa. Diffusore interno in vetro borosilicato pressato con finitura acidata. Diffusore esterno in vetro trasparente pressato. Base e supporto testa in lega di alluminio pressofuso, stelo di acciaio, tutti verniciati di colore grigio a liquido. Il supporto diffusore è in policarbonato trasparente stampato ad iniezione. Sul cavo è presente il dimmer elettronico che consente la regolazione a step dell’intensità luminosa.</p>","colori":[{"name":"Vetro","id":"F6109000"}],"emergenza":"Senza","regolazione":"Sul cavo è presente il dimmer elettronico che consente la regolazione a step dell'intensità luminosa.","voltaggio":"220-240V","potenza":"MAX 250W","batteria":"No","alimentatore_incluso":"Sì","lunghezza_del_cavo_(mm)":"1350","materiale_di_costruzione":"Alluminio, Vetro, Acciaio","peso_(kg)":"23.8","downloads":[{"label":"istruzioni","url":"https://flos.com/wp-content/uploads/2017/10/01-ROMEO-MOON-SOFT-T-F.pdf"},{"label":"ricambi","url":"https://flos.com/wp-content/uploads/2017/10/ROMEO-MOON-F.pdf"}]}
flos | flos | romeo soft floor | F6109007 | F6109007 | F6109007 | flos_F6109007 |  | 0 | fabric | Lampada da terra a luce diffusa. Diffusore interno in vetro borosilicato pressato con finitura acidata. Diffusore esterno in tessuto plissettato. Base e supporto testa in lega di alluminio pressofuso, stelo di acciaio, tutti verniciati di colore grigio a liquido. Il supporto diffusore è in policarbonato trasparente stampato ad iniezione. Sul cavo è presente il dimmer elettronico che consente la regolazione a step dell'intensità luminosa. | Lampada da terra a luce diffusa. Diffusore interno in vetro borosilicato pressato con finitura acidata. Diffusore esterno in tessuto plissettato. Base e supporto testa in lega di alluminio pressofuso, stelo di acciaio, tutti verniciati di colore grigio a liquido. Il supporto diffusore è in policarbonato trasparente stampato ad iniezione. Sul cavo è presente il dimmer elettronico che consente la regolazione a step dell'intensità luminosa. | 0 | 0 |  |  |  | terra |  | 0 |  |  | 0 |  | 14 | Romeo Soft Floor |  | https://flos.com/wp-content/uploads/2017/10/romeo-soft-floor-starck-flos-F6109007-product-still-life-big-5.jpg | https://flos.com/wp-content/uploads/2017/10/romeo-soft-floor-starck-flos-F6109007-product-thumbnail.jpg,www.arteinluce.shop/assets_ecommerce/flos/png/romeo-soft-floor-starck-flos-F6109007-spech-tech-02-300x263.png |  | https://flos.com/wp-content/uploads/2017/10/romeo-soft-floor-starck-flos-F6109007-product-still-life-big-4.jpg,https://flos.com/wp-content/uploads/2017/10/romeo-soft-floor-starck-flos-F61090-product-life-01-1440x802.jpg,https://flos.com/wp-content/uploads/2017/10/romeo-soft-floor-starck-flos-F61090-product-life-02-571x835.jpg,https://flos.com/wp-content/uploads/2017/10/romeo-soft-floor-starck-flos-F61090-product-life-03-720x498.jpg | https://flos.com/it/prodotti/lampade-terra/romeo-soft/romeo-soft-f/ | {"codice_articolo":"F6109007","montaggio":"A pavimento","ambiente":"Per interni","finitura":"Tessuto","peso":"16.8kg.","descrizione_tecnica":"<p>Lampada da terra a luce diffusa. Diffusore interno in vetro borosilicato pressato con finitura acidata. Diffusore esterno in tessuto plissettato. Base e supporto testa in lega di alluminio pressofuso, stelo di acciaio, tutti verniciati di colore grigio a liquido. Il supporto diffusore è in policarbonato trasparente stampato ad iniezione. Sul cavo è presente il dimmer elettronico che consente la regolazione a step dell’intensità luminosa.</p>","colori":[{"name":"Tessuto","id":"F6109007"}],"emergenza":"Senza","regolazione":"Sul cavo è presente il dimmer elettronico che consente la regolazione a step dell'intensità luminosa.","voltaggio":"220-240V","potenza":"MAX 250W","batteria":"No","alimentatore_incluso":"Sì","lunghezza_del_cavo_(mm)":"1350","materiale_di_costruzione":"Alluminio, Tessuto, Vetro, Acciaio","peso_(kg)":"16.8","downloads":[{"label":"istruzioni","url":"https://flos.com/wp-content/uploads/2017/10/01-ROMEO-MOON-SOFT-T-F-1.pdf"},{"label":"ricambi","url":"https://flos.com/wp-content/uploads/2017/10/PS_ROMEO-SOFT-F.pdf"}]}
flos | flos | romeo soft suspension 2 | F6110007 | F6110007 | F6110007 | flos_F6110007 |  | 0 | fabric | Lampada a sospensione a luce diffusa. Diffusore interno in vetro borosilicato pressato con finitura acidata. Diffusore esterno in tessuto plissettato. Il supporto diffusore è in policarbonato trasparente stampato ad iniezione. Schermo antipolvere in policarbonato trasparente fustellato. Rosone in ABS bianco stampato ad iniezione, ed attacco a soffitto di acciaio stampato e zincato. Cavi di sospensione di acciaio. | Lampada a sospensione a luce diffusa. Diffusore interno in vetro borosilicato pressato con finitura acidata. Diffusore esterno in tessuto plissettato. Il supporto diffusore è in policarbonato trasparente stampato ad iniezione. Schermo antipolvere in policarbonato trasparente fustellato. Rosone in ABS bianco stampato ad iniezione, ed attacco a soffitto di acciaio stampato e zincato. Cavi di sospensione di acciaio. | 0 | 0 |  |  |  | sospensione |  | 0 |  |  | 0 |  | 14 | Romeo Soft Suspension 2 |  | https://flos.com/wp-content/uploads/2017/10/romeo-soft-suspension-2-starck-flos-F6110007-product-still-life-big.jpg | https://flos.com/wp-content/uploads/2017/10/romeo-soft-suspension-2-starck-flos-F6110007-Thumbnail-1.jpg,www.arteinluce.shop/assets_ecommerce/flos/png/romeo-soft-suspension-2-starck-flos-F6110007-spech-tech-02-300x263.png |  | https://flos.com/wp-content/uploads/2017/10/romeo-soft-suspension-2-starck-flos-F61100-product-life-01-1440x802.jpg,https://flos.com/wp-content/uploads/2017/10/romeo-soft-suspension-2-starck-flos-F61100-product-life-02-581X835.jpg,https://flos.com/wp-content/uploads/2017/10/romeo-soft-suspension-2-starck-flos-F61100-product-life-03-720x498.jpg | https://flos.com/it/prodotti/lampadari-sospensione/romeo-soft/romeo-soft-s2/ | {"codice_articolo":"F6110007","montaggio":"Sospensione","ambiente":"Per interni","finitura":"Tessuto","peso":"3.4kg.","descrizione_tecnica":"<p>Lampada a sospensione a luce diffusa. Diffusore interno in vetro borosilicato pressato con finitura acidata. Diffusore esterno in tessuto plissettato. Il supporto diffusore è in policarbonato trasparente stampato ad iniezione. Schermo antipolvere in policarbonato trasparente fustellato. Rosone in ABS bianco stampato ad iniezione, ed attacco a soffitto di acciaio stampato e zincato. Cavi di sospensione di acciaio.</p>","colori":[{"name":"Tessuto","id":"F6110007"}],"emergenza":"Senza","voltaggio":"220-250V","potenza":"MAX 150W","batteria":"No","alimentatore_incluso":"Sì","lunghezza_del_cavo_(mm)":"4000","materiale_di_costruzione":"Tessuto, Vetro","peso_(kg)":"3.4","tipo_di_sospensione_a soffitto":"Cavo di sospensione","downloads":[{"label":"istruzioni","url":"https://flos.com/wp-content/uploads/2017/10/ROMEO-S_Installation-Instructions-1.pdf"}]}
flos | flos | romeo babe suspension | F6124000 | F6124000 | F6124000 | flos_F6124000 |  | 0 | glass | Lampada da sospensione a luce diffusa. Diffusore interno in vetro borosilicato pressato con finitura acidata. Diffusore esterno in vetro trasparente pressato. Supporto diffusori in lega di alluminio pressofusa verniciato di colore grigio a liquido. | Lampada da sospensione a luce diffusa. Diffusore interno in vetro borosilicato pressato con finitura acidata. Diffusore esterno in vetro trasparente pressato. Supporto diffusori in lega di alluminio pressofusa verniciato di colore grigio a liquido. | 0 | 0 |  |  |  | sospensione |  | 0 |  |  | 0 |  | 14 | Romeo Babe Suspension |  | https://flos.com/wp-content/uploads/2017/10/romeo-babe-suspension-starck-flos-F6124000-product-still-life-big.jpg | https://flos.com/wp-content/uploads/2017/10/romeo-babe-suspension-starck-flos-F6124000-Thumbnail-1.jpg,www.arteinluce.shop/assets_ecommerce/flos/png/romeo-babe-suspension-starck-flos-F6124000-spech-tech-02-300x263.png |  | https://flos.com/wp-content/uploads/2017/10/romeo-babe-suspension-starck-flos-F61240-product-life-01-1440x802.jpg,https://flos.com/wp-content/uploads/2017/10/romeo-babe-suspension-starck-flos-F61240-product-life-02-571x835.jpg,https://flos.com/wp-content/uploads/2017/10/romeo-babe-suspension-starck-flos-F61240-product-life-03-720x498.jpg | https://flos.com/it/prodotti/lampadari-sospensione/romeo-moon/romeo-babe-s/ | {"codice_articolo":"F6124000","montaggio":"Sospensione","ambiente":"Per interni","finitura":"Vetro","peso":"0.4kg.","descrizione_tecnica":"<p>Lampada da sospensione a luce diffusa. Diffusore interno in vetro borosilicato pressato con finitura acidata. Diffusore esterno in vetro trasparente pressato. Supporto diffusori in lega di alluminio pressofusa verniciato di colore grigio a liquido.</p>","colori":[{"name":"Vetro","id":"F6124000"}],"emergenza":"Senza","voltaggio":"220-250V","potenza":"MAX 40W","batteria":"Sì","alimentatore_incluso":"Sì","lunghezza_del_cavo_(mm)":"2800","materiale_di_costruzione":"Vetro","peso_(kg)":"0.4","tipo_di_sospensione_a soffitto":"Cavo di sospensione","downloads":[{"label":"istruzioni","url":"https://flos.com/wp-content/uploads/2017/10/ROMEO-BABE-S-TRACK_Installation-Instructions-1.pdf"},{"label":"ricambi","url":"https://flos.com/wp-content/uploads/2017/10/PS_ROMEO-BABE-G9-W-C-S-K-SOFT-2.pdf"}]}
flos | flos | romeo babe soft suspension | F6124007 | F6124007 | F6124007 | flos_F6124007 |  | 0 | fabric | Lampada da sospensione a luce diffusa. Diffusore interno in vetro borosilicato pressato con finitura acidata. Diffusore esterno in tessuto plissettato. Supporto diffusori in lega di alluminio pressofusa verniciato di colore grigio a liquido. | Lampada da sospensione a luce diffusa. Diffusore interno in vetro borosilicato pressato con finitura acidata. Diffusore esterno in tessuto plissettato. Supporto diffusori in lega di alluminio pressofusa verniciato di colore grigio a liquido. | 0 | 0 |  |  |  | sospensione |  | 0 |  |  | 0 |  | 14 | Romeo Babe Soft Suspension |  | https://flos.com/wp-content/uploads/2017/10/romeo-babe-soft-suspension-starck-flos-F6124007-product-still-life-big.jpg | https://flos.com/wp-content/uploads/2017/10/romeo-babe-soft-suspension-starck-flos-F6124007-Thumbnail-1.jpg,www.arteinluce.shop/assets_ecommerce/flos/png/romeo-babe-soft-suspension-starck-flos-F6124007-spech-tech-02-300x263.png |  | https://flos.com/wp-content/uploads/2017/10/romeo-babe-soft-suspension-starck-flos-F61240-product-life-01-1440x802.jpg,https://flos.com/wp-content/uploads/2017/10/romeo-babe-soft-suspension-starck-flos-F61240-product-life-02-571x835.jpg | https://flos.com/it/prodotti/lampadari-sospensione/romeo-soft/romeo-babe-soft-s/ | {"codice_articolo":"F6124007","montaggio":"Sospensione","ambiente":"Per interni","finitura":"Tessuto","peso":"0.4kg.","descrizione_tecnica":"<p>Lampada da sospensione a luce diffusa. Diffusore interno in vetro borosilicato pressato con finitura acidata. Diffusore esterno in tessuto plissettato. Supporto diffusori in lega di alluminio pressofusa verniciato di colore grigio a liquido.</p>","colori":[{"name":"Tessuto","id":"F6124007"}],"emergenza":"Senza","voltaggio":"220-250V","potenza":"MAX 40W","batteria":"No","alimentatore_incluso":"Sì","lunghezza_del_cavo_(mm)":"2800","materiale_di_costruzione":"Tessuto, Vetro","peso_(kg)":"0.4","tipo_di_sospensione_a soffitto":"Cavo di sospensione","downloads":[{"label":"istruzioni","url":"https://flos.com/wp-content/uploads/2017/10/ROMEO-BABE-S-TRACK_Installation-Instructions.pdf"},{"label":"ricambi","url":"https://flos.com/wp-content/uploads/2017/10/PS_ROMEO-BABE-G9-W-C-S-K-SOFT.pdf"}]}
flos | flos | rosy angelis | F6160020 | F6160020 | F6160020 | flos_F6160020 |  | 0 | grey | Lampada da terra a luce diffusa. Diffusore in tessuto ultraleggero. Steli in alluminio. Corpo portalampada in policarbonato espanso. | Lampada da terra a luce diffusa. Diffusore in tessuto ultraleggero. Steli in alluminio. Corpo portalampada in policarbonato espanso. | 0 | 0 |  |  |  | terra |  | 0 |  |  | 0 |  | 14 | Rosy Angelis |  | https://flos.com/wp-content/uploads/2017/10/rosi-angelis-floor-starck-flos-F6160020-product-still-life-big-2.jpg | https://flos.com/wp-content/uploads/2017/10/rosi-angelis-floor-starck-flos-F6160020-thumbnail.jpg,www.arteinluce.shop/assets_ecommerce/flos/png/rosy-angelis-floor-starck-flos-F6160020-spech-tech-02-300x263.png,www.arteinluce.shop/assets_ecommerce/flos/png/rosy-angelis-floor-starck-flos-F6160020-curva-fotometrica-01-1.png |  | https://flos.com/wp-content/uploads/2017/10/rosy-angelis-floor-starck-flos-F616000-product-life-01-1440x802.jpg,https://flos.com/wp-content/uploads/2017/10/rosy-angelis-floor-starck-flos-F616000-product-life-02-571x835-1.jpg,https://flos.com/wp-content/uploads/2017/10/rosy-angelis-floor-starck-flos-F616000-product-life-03-720x498.jpg | https://flos.com/it/prodotti/lampade-terra/rosy-angelis/rosy-angelis/ | {"codice_articolo":"F6160020","montaggio":"A pavimento","ambiente":"Per interni","finitura":"Grigio","peso":"1.6kg.","descrizione_tecnica":"<p>Lampada da terra a luce diffusa. Diffusore in tessuto ultraleggero. Steli in alluminio. Corpo portalampada in policarbonato espanso.</p>","colori":[{"name":"Grigio","id":"F6160020"}],"emergenza":"Senza","regolazione":"La regolazione del flusso luminoso da 0 a 100% dell'apparecchio, avvengono mediante un dimmer resistivo, rotativo posto all'interno del corpo portalampada, comandato da un'astina in alluminio satinato,","voltaggio":"220-240V","potenza":"MAX 150W","batteria":"No","alimentatore_incluso":"Sì","lunghezza_del_cavo_(mm)":"2500","materiale_di_costruzione":"Alluminio, Tessuto","peso_(kg)":"1.6","downloads":[{"label":"istruzioni","url":"https://flos.com/wp-content/uploads/2017/10/01-ROSY-ANGELIS.pdf"},{"label":"ricambi","url":"https://flos.com/wp-content/uploads/2017/10/PS_ROSY-ANGELIS.pdf"}]}
flos | flos | miss sissi | F6250009 | F6250009 | F6250009 | flos_F6250009 |  | 0 | bianco | Lampada da tavolo a luce diretta e diffusa. Corpo lampada, diffusore e supporto diffusore sono stampati ad iniezione in policarbonato colorato. | Lampada da tavolo a luce diretta e diffusa. Corpo lampada, diffusore e supporto diffusore sono stampati ad iniezione in policarbonato colorato. | 0 | 0 |  |  |  | tavolo |  | 0 |  |  | 0 |  | 14 | Miss Sissi |  | https://flos.com/wp-content/uploads/2017/10/miss-sissi-table-starck-flos-F6250009-product-still-life-big-1.jpg | https://flos.com/wp-content/uploads/2017/10/miss-sissi-table-starck-flos-F6250042-product-thumbnail.jpg,www.arteinluce.shop/assets_ecommerce/flos/png/miss-sissi-table-starck-flos-F6250042-spech-tech-02-300x263.png,www.arteinluce.shop/assets_ecommerce/flos/png/miss-sissi-table-starck-flos-F6250009-spech-tech-02-300x263.png |  | https://flos.com/wp-content/uploads/2017/10/miss-sissi-table-starck-flos-F62500-product-life-01-1440x802.jpg,https://flos.com/wp-content/uploads/2017/10/miss-sissi-table-starck-flos-F62500-product-life-02-571x835.jpg,https://flos.com/wp-content/uploads/2017/10/miss-sissi-table-starck-flos-F62500-product-life-03-720x498.jpg | https://flos.com/it/prodotti/lampade-tavolo/miss-sissi/miss-sissi/ | {"codice_articolo":"F6250009","montaggio":"Tavolo","ambiente":"Per interni","finitura":"Bianco, Viola","peso":"1.5kg.","descrizione_tecnica":"<p>Lampada da tavolo a luce diretta e diffusa. Corpo lampada, diffusore e supporto diffusore sono stampati ad iniezione in policarbonato colorato.</p>","colori":[{"name":"Bianco","id":"F6250009"},{"name":"Viola","id":"F6250042"}],"emergenza":"Senza","regolazione":"La funzione ON/OFF dell'apparecchio, avviene mediante un interruttore su cavo","voltaggio":"220-250V","potenza":"MAX 60W","batteria":"No","alimentatore_incluso":"Sì","lunghezza_del_cavo_(mm)":"1230","materiale_di_costruzione":"Policarbonato","peso_(kg)":"1.5","downloads":[{"label":"istruzioni","url":"https://flos.com/wp-content/uploads/2017/10/01_MISS-SISSI-EU-US-CN-SA_web.pdf"},{"label":"ricambi","url":"https://flos.com/wp-content/uploads/2017/10/PS_MISS-SISSI.pdf"}]}
flos | flos | miss k | F6255000 | F6255000 | F6255000 | flos_F6255000 |  | 0 | as | Apparecchio di illuminazione da tavolo a luce diffusa. Corpo in PMMA (polimetilmetacrilato) completamente trasparente stampato ad iniezione ; diffusore interno in PC (policarbonato) opalino stampato ad iniezione e diffusore esterno in PC(policarbonato) trasparente o colorato stampato ad iniezione alluminato - sulla superficie intera - con processo di alluminatura sottovuoto all'interno. | Apparecchio di illuminazione da tavolo a luce diffusa. Corpo in PMMA (polimetilmetacrilato) completamente trasparente stampato ad iniezione ; diffusore interno in PC (policarbonato) opalino stampato ad iniezione e diffusore esterno in PC(policarbonato) trasparente o colorato stampato ad iniezione alluminato - sulla superficie intera - con processo di alluminatura sottovuoto all'interno. | 0 | 0 |  |  |  | tavolo |  | 0 |  |  | 0 |  | 14 | Miss K |  | https://flos.com/wp-content/uploads/2017/10/miss-k-table-starck-flos-F6255000-product-still-life-big.jpg | https://flos.com/wp-content/uploads/2017/10/miss-k-table-starck-flos-F6255000-product-thumbnail.jpg,www.arteinluce.shop/assets_ecommerce/flos/png/miss-k-table-starck-flos-F6255000-spech-tech-02-300x263.png,www.arteinluce.shop/assets_ecommerce/flos/png/miss-k-table-starck-flos-F6255000-curva-fotometrica-01-1.png |  | https://flos.com/wp-content/uploads/2017/10/miss-k-table-starck-flos-F62550-product-life-01-1440x802.jpg,https://flos.com/wp-content/uploads/2017/10/miss-k-table-starck-flos-F62550-product-life-02-571x835.jpg,https://flos.com/wp-content/uploads/2017/10/miss-k-table-starck-flos-F62550-product-life-03-720x498.jpg | https://flos.com/it/prodotti/lampade-tavolo/ktribe/miss-k/ | {"codice_articolo":"F6255000","montaggio":"Tavolo","ambiente":"Per interni","finitura":"Argento alluminato, Tessuto, Rosso alluminato, Nero alluminato","peso":"1.2kg.","descrizione_tecnica":"<p>Apparecchio di illuminazione da tavolo a luce diffusa. Corpo in PMMA (polimetilmetacrilato) completamente trasparente stampato ad iniezione ; diffusore interno in PC (policarbonato) opalino stampato ad iniezione e diffusore esterno in PC(policarbonato) trasparente o colorato stampato ad iniezione alluminato – sulla superficie intera – con processo di alluminatura sottovuoto all’interno.</p>","colori":[{"name":"Argento alluminato","id":"F6255000"},{"name":"Nero alluminato","id":"F6255030"},{"name":"Rosso alluminato","id":"F6255035"},{"name":"Tessuto","id":"F6255007"}],"emergenza":"Senza","regolazione":"La funzione ON-OFF dell'apparecchio e la regolazione del flusso luminoso da 0 a 100% avvengono mediante un dimmer resistivo installato sul cavo di alimentazione.","voltaggio":"220-240V","potenza":"MAX 100W","batteria":"No","alimentatore_incluso":"Sì","materiale_di_costruzione":"Policarbonato, Polimetilmetacrilato","peso_(kg)":"1.2","downloads":[{"label":"istruzioni","url":"https://flos.com/wp-content/uploads/2017/10/MISS-K-T.pdf"},{"label":"ricambi","url":"https://flos.com/wp-content/uploads/2017/10/PS_MISS-K-T.pdf"}]}
flos | flos | ktribe suspension 1 | F6256000 | F6256000 | F6256000 | flos_F6256000 |  | 0 | as | Lampada a sospensione a luce diffusa. Diffusore interno in PC (policarbonato) con finitura bianco opaco. Diffusore esterno disponibile nelle versioni: fumè realizzato in PMMA (polimetilmetacrilato) e metallizzato grigio sulla superficie interna utilizzando un processo di alluminatura sottovuoto. Cavo di sospensione/elettrico singolo. Rosone di colore bianco. | Lampada a sospensione a luce diffusa. Diffusore interno in PC (policarbonato) con finitura bianco opaco. Diffusore esterno disponibile nelle versioni: fumè realizzato in PMMA (polimetilmetacrilato) e metallizzato grigio sulla superficie interna utilizzando un processo di alluminatura sottovuoto. Cavo di sospensione/elettrico singolo. Rosone di colore bianco. | 0 | 0 |  |  |  | sospensione |  | 0 |  |  | 0 |  | 14 | KTribe Suspension 1 |  | https://flos.com/wp-content/uploads/2017/10/ktribe-suspension-1-starck-flos-F6256000-product-still-life-big.jpg | https://flos.com/wp-content/uploads/2017/10/ktribe-suspension-1-starck-flos-F6256000-Thumbnail-1.jpg,www.arteinluce.shop/assets_ecommerce/flos/png/ktribe-suspension-1-starck-flos-F6256000-spech-tech-02-300x263.png,www.arteinluce.shop/assets_ecommerce/flos/png/ktribe-suspension-1-starck-flos-F6256000-curva-fotometrica-01-1.png |  | https://flos.com/wp-content/uploads/2017/10/ktribe-suspension-1-starck-flos-F62560-product-life-01-1440x802.jpg,https://flos.com/wp-content/uploads/2017/10/ktribe-suspension-1-starck-flos-F62560-product-life-02-571x835.jpg,https://flos.com/wp-content/uploads/2017/10/ktribe-suspension-1-starck-flos-F62560-product-life-03-720x498.jpg | https://flos.com/it/prodotti/lampadari-sospensione/ktribe/ktribe-s1/ | {"codice_articolo":"F6256000","montaggio":"Sospensione","ambiente":"Per interni","finitura":"Argento alluminato, Fumé","peso":"1kg.","descrizione_tecnica":"<p>Lampada a sospensione a luce diffusa. Diffusore interno in PC (policarbonato) con finitura bianco opaco. Diffusore esterno disponibile nelle versioni: fumè realizzato in PMMA (polimetilmetacrilato) e metallizzato grigio sulla superficie interna utilizzando un processo di alluminatura sottovuoto. Cavo di sospensione/elettrico singolo. Rosone di colore bianco.</p>","colori":[{"name":"Argento alluminato","id":"F6256000"},{"name":"Fumé","id":"F6256030"}],"emergenza":"Senza","voltaggio":"220-250V","potenza":"MAX 75W","batteria":"No","alimentatore_incluso":"Sì","lunghezza_del_cavo_(mm)":"4000","materiale_di_costruzione":"PMMA, Policarbonato","peso_(kg)":"1","tipo_di_sospensione_a soffitto":"Cavo di sospensione","downloads":[{"label":"istruzioni","url":"https://flos.com/wp-content/uploads/2017/10/01-KTRIBE-S1.pdf"},{"label":"ricambi","url":"https://flos.com/wp-content/uploads/2017/10/02-PS_KTRIBE-S1.pdf"}]}
flos | flos | ktribe suspension 2 | F6257000 | F6257000 | F6257000 | flos_F6257000 |  | 0 | as | Lampada a sospensione a luce diffusa. Diffusore interno in PC (policarbonato) con finitura bianco opaco. I diffusori esterni sono disponibili nelle versioni: trasparente o fumè realizzati in PMMA (polimetilmetacrilato), e metallizzato grigio o bronzo sulla superficie interna utilizzando un processo di alluminatura sottovuoto. Tre cavi di sospensione in acciaio inossidabile, lunghezza utile mm 4000. Rosone di colore bianco. | Lampada a sospensione a luce diffusa. Diffusore interno in PC (policarbonato) con finitura bianco opaco. I diffusori esterni sono disponibili nelle versioni: trasparente o fumè realizzati in PMMA (polimetilmetacrilato), e metallizzato grigio o bronzo sulla superficie interna utilizzando un processo di alluminatura sottovuoto. Tre cavi di sospensione in acciaio inossidabile, lunghezza utile mm 4000. Rosone di colore bianco. | 0 | 0 |  |  |  | sospensione |  | 0 |  |  | 0 |  | 14 | KTribe Suspension 2 |  | https://flos.com/wp-content/uploads/2017/10/ktribe-suspension-2-starck-flos-F6257000-product-still-life-big.jpg | https://flos.com/wp-content/uploads/2017/10/ktribe-suspension-2-starck-flos-F6257000-Thumbnail-1.jpg,www.arteinluce.shop/assets_ecommerce/flos/png/ktribe-suspension-2-starck-flos-F6257000-spech-tech-02-300x263.png,www.arteinluce.shop/assets_ecommerce/flos/png/ktribe-suspension-2-starck-flos-F6257000A-curva-fotometrica-01-1.png |  | https://flos.com/wp-content/uploads/2017/10/ktribe-suspension-2-starck-flos-F62570-product-life-01-1440x802-1.jpg,https://flos.com/wp-content/uploads/2017/10/ktribe-suspension-2-starck-flos-F62570-product-life-02-571x835.jpg,https://flos.com/wp-content/uploads/2017/10/ktribe-suspension-2-starck-flos-F62570-product-life-03-720x498.jpg | https://flos.com/it/prodotti/lampadari-sospensione/ktribe/ktribe-s2/ | {"codice_articolo":"F6257046","montaggio":"Sospensione","ambiente":"Per interni","finitura":"Bronzo alluminato, Argento alluminato, Fumé, Trasparente","peso":"2.5kg.","descrizione_tecnica":"<p>Lampada a sospensione a luce diffusa. Diffusore interno in PC (policarbonato) con finitura bianco opaco. I diffusori esterni sono disponibili nelle versioni: trasparente o fumè realizzati in PMMA (polimetilmetacrilato), e metallizzato grigio o bronzo sulla superficie interna utilizzando un processo di alluminatura sottovuoto. Tre cavi di sospensione in acciaio inossidabile, lunghezza utile mm 4000. Rosone di colore bianco.</p>","colori":[{"name":"Bronzo alluminato","id":"F6257046"},{"name":"Argento alluminato","id":"F6257000"},{"name":"Trasparente","id":"F6257000A"},{"name":"Fumé","id":"F6257030"}],"emergenza":"Senza","voltaggio":"220-240V","potenza":"MAX 150W","batteria":"No","alimentatore_incluso":"Sì","lunghezza_del_cavo_(mm)":"4000","materiale_di_costruzione":"PMMA, Policarbonato","peso_(kg)":"2.5","tipo_di_sospensione_a soffitto":"Cavo di sospensione","downloads":[{"label":"istruzioni","url":"https://flos.com/wp-content/uploads/2017/10/01-KTRIBE-S2-1.pdf"},{"label":"ricambi","url":"https://flos.com/wp-content/uploads/2017/10/02-PS_KTRIBE-S2.pdf"}]}
flos | flos | ktribe suspension 3 | F6258000 | F6258000 | F6258000 | flos_F6258000 |  | 0 | as | Lampada a sospensione a luce diffusa. Diffusore interno in PC (policarbonato) con finitura bianco opaco. I diffusori esterni sono disponibili nelle versioni: trasparente o fumè realizzati in PMMA (polimetilmetacrilato), e metallizzato grigio o bronzo sulla superficie interna utilizzando un processo di alluminatura sottovuoto. Tre cavi di sospensione in acciaio inossidabile, lunghezza utile mm 4000. Rosone di colore bianco. | Lampada a sospensione a luce diffusa. Diffusore interno in PC (policarbonato) con finitura bianco opaco. I diffusori esterni sono disponibili nelle versioni: trasparente o fumè realizzati in PMMA (polimetilmetacrilato), e metallizzato grigio o bronzo sulla superficie interna utilizzando un processo di alluminatura sottovuoto. Tre cavi di sospensione in acciaio inossidabile, lunghezza utile mm 4000. Rosone di colore bianco. | 0 | 0 |  |  |  | sospensione |  | 0 |  |  | 0 |  | 14 | KTribe Suspension 3 |  | https://flos.com/wp-content/uploads/2017/10/ktribe-suspension-3-starck-flos-F6258000-product-still-life-big-2.jpg | https://flos.com/wp-content/uploads/2017/10/ktribe-suspension-3-starck-flos-F6258000-Thumbnail-1.jpg,www.arteinluce.shop/assets_ecommerce/flos/png/ktribe-suspension-3-starck-flos-F6258000-spech-tech-02-300x263.png |  | https://flos.com/wp-content/uploads/2017/10/ktribe-suspension-3-starck-flos-F62580-product-life-01-1440x802.jpg,https://flos.com/wp-content/uploads/2017/10/ktribe-suspension-3-starck-flos-F62580-product-life-02-571x835.jpg,https://flos.com/wp-content/uploads/2017/10/ktribe-suspension-3-starck-flos-F62580-product-life-03-720x498.jpg | https://flos.com/it/prodotti/lampadari-sospensione/ktribe/ktribe-s3/ | {"codice_articolo":"F6258000","montaggio":"Sospensione","ambiente":"Per interni","finitura":"Bronzo alluminato, Argento alluminato, Fumé, Trasparente","peso":"4.5kg.","descrizione_tecnica":"<p>Lampada a sospensione a luce diffusa. Diffusore interno in PC (policarbonato) con finitura bianco opaco. I diffusori esterni sono disponibili nelle versioni: trasparente o fumè realizzati in PMMA (polimetilmetacrilato), e metallizzato grigio o bronzo sulla superficie interna utilizzando un processo di alluminatura sottovuoto. Tre cavi di sospensione in acciaio inossidabile, lunghezza utile mm 4000. Rosone di colore bianco.</p>","colori":[{"name":"Argento alluminato","id":"F6258000"},{"name":"Trasparente","id":"F6258000A"},{"name":"Bronzo alluminato","id":"F6258046"},{"name":"Fumé","id":"F6258030"}],"emergenza":"Senza","voltaggio":"220-240V","potenza":"MAX 250W","batteria":"No","alimentatore_incluso":"Sì","orientamento":"Fisso","lunghezza_del_cavo_(mm)":"4000","materiale_di_costruzione":"PMMA, Policarbonato","peso_(kg)":"4.5","tipo_di_sospensione_a soffitto":"Cavo di sospensione","downloads":[{"label":"istruzioni","url":"https://flos.com/wp-content/uploads/2017/10/01-KTRIBE-S2.pdf"},{"label":"ricambi","url":"https://flos.com/wp-content/uploads/2017/10/02-PS_KTRIBE-S3.pdf"}]}
flos | flos | romeo babe wall | F6260000A | F6260000A | F6260000A | flos_F6260000A |  | 0 | glass | Apparecchio di illuminazione da parete a luce diffusa. Diffusore interno in vetro borosilicato pressato con finitura acidata. Diffusore esterno in vetro trasparente pressato. Supporto diffusori e supporto lampada in lega di alluminio pressofusa, verniciati di colore grigio a liquido. Attacco a parete in policarbonato grigio stampato ad iniezione. Rosone in policarbonato stampato ad iniezione verniciato di colore grigio a liquido. | Apparecchio di illuminazione da parete a luce diffusa. Diffusore interno in vetro borosilicato pressato con finitura acidata. Diffusore esterno in vetro trasparente pressato. Supporto diffusori e supporto lampada in lega di alluminio pressofusa, verniciati di colore grigio a liquido. Attacco a parete in policarbonato grigio stampato ad iniezione. Rosone in policarbonato stampato ad iniezione verniciato di colore grigio a liquido. | 0 | 0 |  |  |  | soffitto |  | 0 |  |  | 0 |  | 14 | Romeo Babe Wall |  | https://flos.com/wp-content/uploads/2017/10/romeo-babe-wall-starck-flos-F6260000A-product-still-life-big-1.jpg | https://flos.com/wp-content/uploads/2017/10/romeo-babe-wall-starck-flos-F6260000A-product-thumbnail.jpg,www.arteinluce.shop/assets_ecommerce/flos/png/romeo-babe-ceiling-wall-starck-flos-F6260000A-spech-tech-02-300x263.png,www.arteinluce.shop/assets_ecommerce/flos/png/romeo-babe-ceiling-wall-starck-flos-F6260000A-curva-fotometrica-01-1.png |  | https://flos.com/wp-content/uploads/2017/10/romeo-babe-wall-starck-flos-F62600-product-life-01-1440x802.jpg,https://flos.com/wp-content/uploads/2017/10/romeo-babe-wall-starck-flos-F62600-product-life-02-571x835.jpg | https://flos.com/it/prodotti/plafoniere/romeo-moon/romeo-babe-w/ | {"codice_articolo":"F6260000A","montaggio":"A parete","ambiente":"Per interni","finitura":"Vetro","peso":"0.5kg.","descrizione_tecnica":"<p>Apparecchio di illuminazione da parete a luce diffusa. Diffusore interno in vetro borosilicato pressato con finitura acidata. Diffusore esterno in vetro trasparente pressato. Supporto diffusori e supporto lampada in lega di alluminio pressofusa, verniciati di colore grigio a liquido. Attacco a parete in policarbonato grigio stampato ad iniezione. Rosone in policarbonato stampato ad iniezione verniciato di colore grigio a liquido.</p>","colori":[{"name":"Vetro","id":"F6260000A"}],"emergenza":"Senza","voltaggio":"220-250V","potenza":"MAX 40W","batteria":"No","alimentatore_incluso":"Sì","materiale_di_costruzione":"Vetro, Acciaio inox","peso_(kg)":"0.5","downloads":[{"label":"istruzioni","url":"https://flos.com/wp-content/uploads/2017/10/01-ROMEO-BABE-W-G9-2.pdf"},{"label":"ricambi","url":"https://flos.com/wp-content/uploads/2017/10/02-ROMEO-BABE-G9-W-C-S-K-SOFT-2.pdf"}]}
flos | flos | romeo babe soft wall | F6260007A | F6260007A | F6260007A | flos_F6260007A |  | 0 | fabric | Apparecchio di illuminazione da parete a luce diffusa. Diffusore interno in vetro borosilicato pressato con finitura acidata. Diffusore esterno in tessuto plissettato. Supporto diffusori e supporto lampada in lega di alluminio pressofusa, verniciati di colore grigio a liquido. Attacco a parete in policarbonato grigio stampato ad iniezione. Rosone in policarbonato stampato ad iniezione, verniciato di colore grigio a liquido. | Apparecchio di illuminazione da parete a luce diffusa. Diffusore interno in vetro borosilicato pressato con finitura acidata. Diffusore esterno in tessuto plissettato. Supporto diffusori e supporto lampada in lega di alluminio pressofusa, verniciati di colore grigio a liquido. Attacco a parete in policarbonato grigio stampato ad iniezione. Rosone in policarbonato stampato ad iniezione, verniciato di colore grigio a liquido. | 0 | 0 |  |  |  | soffitto |  | 0 |  |  | 0 |  | 14 | Romeo Babe Soft Wall |  | https://flos.com/wp-content/uploads/2017/10/romeo-babe-soft-wall-starck-flos-F6260007A-product-still-life-big-1.jpg | https://flos.com/wp-content/uploads/2017/10/romeo-babe-soft-wall-starck-flos-F6260007A-product-thumbnail.jpg,www.arteinluce.shop/assets_ecommerce/flos/png/romeo-babe-soft-ceiling-wall-starck-flos-F6260007A-spech-tech-02-300x263.png,www.arteinluce.shop/assets_ecommerce/flos/png/romeo-babe-soft-ceiling-wall-starck-flos-F6260007A-curva_fotometrica-01-1.png |  | https://flos.com/wp-content/uploads/2017/10/romeo-babe-soft-wall-starck-flos-F62600-product-life-01-1440x802.jpg,https://flos.com/wp-content/uploads/2017/10/romeo-babe-soft-wall-starck-flos-F62600-product-life-02-571x835-1.jpg,https://flos.com/wp-content/uploads/2017/10/romeo-babe-soft-wall-starck-flos-F62600-product-life-03-720x498.jpg | https://flos.com/it/prodotti/plafoniere/romeo-soft/romeo-babe-soft-w/ | {"codice_articolo":"F6260007A","montaggio":"A parete","ambiente":"Per interni","finitura":"Tessuto","peso":"0.4kg.","descrizione_tecnica":"<p>Apparecchio di illuminazione da parete a luce diffusa. Diffusore interno in vetro borosilicato pressato con finitura acidata. Diffusore esterno in tessuto plissettato. Supporto diffusori e supporto lampada in lega di alluminio pressofusa, verniciati di colore grigio a liquido. Attacco a parete in policarbonato grigio stampato ad iniezione. Rosone in policarbonato stampato ad iniezione, verniciato di colore grigio a liquido.</p>","colori":[{"name":"Tessuto","id":"F6260007A"}],"emergenza":"Senza","voltaggio":"220-250V","potenza":"MAX 40W","batteria":"No","alimentatore_incluso":"Sì","materiale_di_costruzione":"Tessuto, Vetro, Acciaio inox","peso_(kg)":"0.4","downloads":[{"label":"istruzioni","url":"https://flos.com/wp-content/uploads/2017/10/01-ROMEO-BABE-W-G9-1.pdf"},{"label":"ricambi","url":"https://flos.com/wp-content/uploads/2017/10/02-ROMEO-BABE-G9-W-C-S-K-SOFT-1.pdf"}]}
flos | flos | ktribe table 1 | F6263000 | F6263000 | F6263000 | flos_F6263000 |  | 0 | trasparente | Apparecchio di illuminazione da tavolo a luce diffusa. Base, supporto asta e supporto diffusore in lega di Zama pressofusa lucidati. Asta in tubolare di alluminio lucidata. Copertura della base in PA (nylon) stampato di colore nero opaco ad iniezione. Diffusore interno in PC (policarbonato) stampato ad iniezione di colore opalino. Diffusore esterno in PMMA (polimetilmetacrilato) trasparente o fumée. | Apparecchio di illuminazione da tavolo a luce diffusa. Base, supporto asta e supporto diffusore in lega di Zama pressofusa lucidati. Asta in tubolare di alluminio lucidata. Copertura della base in PA (nylon) stampato di colore nero opaco ad iniezione. Diffusore interno in PC (policarbonato) stampato ad iniezione di colore opalino. Diffusore esterno in PMMA (polimetilmetacrilato) trasparente o fumée. | 0 | 0 |  |  |  | tavolo |  | 0 |  |  | 0 |  | 14 | KTribe Table 1 |  | https://flos.com/wp-content/uploads/2017/10/ktribe-table-1-starck-flos-F6263000-product-still-life-big-1.jpg | https://flos.com/wp-content/uploads/2017/10/ktribe-table-1-starck-flos-F6263000-product-thumbnail-1.jpg,www.arteinluce.shop/assets_ecommerce/flos/png/ktribe-table-1-starck-flos-F6263000-spech-tech-02-300x263.png,www.arteinluce.shop/assets_ecommerce/flos/png/ktribe-table-1-starck-flos-F6263000-curva-fotometrica-01-1.png |  | https://flos.com/wp-content/uploads/2017/10/ktribe-table-1-starck-flos-F62630-product-life-01-1440x802.jpg,https://flos.com/wp-content/uploads/2017/10/ktribe-table-1-starck-flos-F62630-product-life-02-571x835.jpg,https://flos.com/wp-content/uploads/2017/10/ktribe-table-1-starck-flos-F62630-product-life-03-720X498.jpg | https://flos.com/it/prodotti/lampade-tavolo/ktribe/ktribe-t1/ | {"codice_articolo":"F6263000","montaggio":"Tavolo","ambiente":"Per interni","finitura":"Fumé, Trasparente","peso":"3.1kg.","descrizione_tecnica":"<p>Apparecchio di illuminazione da tavolo a luce diffusa. Base, supporto asta e supporto diffusore in lega di Zama pressofusa lucidati. Asta in tubolare di alluminio lucidata. Copertura della base in PA (nylon) stampato di colore nero opaco ad iniezione. Diffusore interno in PC (policarbonato) stampato ad iniezione di colore opalino. Diffusore esterno in PMMA (polimetilmetacrilato) trasparente o fumée.</p>","colori":[{"name":"Trasparente","id":"F6263000"},{"name":"Fumé","id":"F6263030"}],"emergenza":"Senza","regolazione":"Sul cavo è presente un dimmer tradizionale che consente la regolazione dell'intensità luminosa.","voltaggio":"220-240V","potenza":"100W","batteria":"No","alimentatore_incluso":"Sì","lunghezza_del_cavo_(mm)":"1640","materiale_di_costruzione":"Alluminio, Metacrilato, Policarbonato","peso_(kg)":"3.1","downloads":[{"label":"istruzioni","url":"https://flos.com/wp-content/uploads/2017/10/KTRIBE-T1.pdf"},{"label":"ricambi","url":"https://flos.com/wp-content/uploads/2017/10/PS_KTRIBE-T1.pdf"}]}
flos | flos | ktribe floor 1 | F6265000 | F6265000 | F6265000 | flos_F6265000 |  | 0 | trasparente | Apparecchio di illuminazione da terra, a luce diffusa; un pulsante posto in prossimità del diffusore consente, tramite un dimmer "remoto" posizionato sul cavo elettrico in prossimità della spina, la regolazione dell'intensità luminosa su quattro livelli. Base e supporto asta in lega di Zama pressofusa lucidata e cromata. Asta, supporto braccio, braccio e supporto diffusore in tubolare di alluminio lucidati. Contrappeso in acciaio stampato con finitura zincata. Diffusore interno in PC (policarbonato) stampato ad iniezione di colore opalino. I diffusori esterni sono disponibili nelle versioni: trasparente o fumè realizzati in PMMA (polimetilmetacrilato), e metallizzato grigio o bronzo sulla superficie interna utilizzando un processo di alluminatura sottovuoto. Anello superiore in PC (policarbonato) stampato ad iniezione completamente trasparente o trasparente marrone per la versione con diffusore esterno metallizzato bronzo. | Apparecchio di illuminazione da terra, a luce diffusa; un pulsante posto in prossimità del diffusore consente, tramite un dimmer "remoto" posizionato sul cavo elettrico in prossimità della spina, la regolazione dell'intensità luminosa su quattro livelli. Base e supporto asta in lega di Zama pressofusa lucidata e cromata. Asta, supporto braccio, braccio e supporto diffusore in tubolare di alluminio lucidati. Contrappeso in acciaio stampato con finitura zincata. Diffusore interno in PC (policarbonato) stampato ad iniezione di colore opalino. I diffusori esterni sono disponibili nelle versioni: trasparente o fumè realizzati in PMMA (polimetilmetacrilato), e metallizzato grigio o bronzo sulla superficie interna utilizzando un processo di alluminatura sottovuoto. Anello superiore in PC (policarbonato) stampato ad iniezione completamente trasparente o trasparente marrone per la versione con diffusore esterno metallizzato bronzo. | 0 | 0 |  |  |  | terra |  | 0 |  |  | 0 |  | 14 | KTribe Floor 1 |  | https://flos.com/wp-content/uploads/2017/10/ktribe-floor-1-starck-flos-F6265000-product-still-life-big-2.jpg | https://flos.com/wp-content/uploads/2017/10/ktribe-floor-1-starck-flos-F6265007-product-thumbnail.jpg,www.arteinluce.shop/assets_ecommerce/flos/png/ktribe-floor-1-starck-flos-F6265007-spech-tech-02-300x263.png |  | https://flos.com/wp-content/uploads/2017/10/ktribe-floor-1-starck-flos-F6265046-product-still-life-big.jpg,https://flos.com/wp-content/uploads/2017/10/ktribe-floor-1-starck-flos-F62650-product-life-01-1440x802.jpg,https://flos.com/wp-content/uploads/2017/10/ktribe-floor-1-starck-flos-F62650-product-life-02-571x835.jpg,https://flos.com/wp-content/uploads/2017/10/ktribe-floor-1-starck-flos-F62650-product-life-03-720x498.jpg | https://flos.com/it/prodotti/lampade-terra/ktribe/ktribe-f1/ | {"codice_articolo":"F62650","montaggio":"A pavimento","ambiente":"Per interni","finitura":"Bronzo alluminato, Argento alluminato, Tessuto, Fumé, Trasparente","peso":"4.3kg.","descrizione_tecnica":"<p>Apparecchio di illuminazione da terra, a luce diffusa; un pulsante posto in prossimità del diffusore consente, tramite un dimmer “remoto” posizionato sul cavo elettrico in prossimità della spina, la regolazione dell’intensità luminosa su quattro livelli. Base e supporto asta in lega di Zama pressofusa lucidata e cromata. Asta, supporto braccio, braccio e supporto diffusore in tubolare di alluminio lucidati. Contrappeso in acciaio stampato con finitura zincata. Diffusore interno in PC (policarbonato) stampato ad iniezione di colore opalino. I diffusori esterni sono disponibili nelle versioni: trasparente o fumè realizzati in PMMA (polimetilmetacrilato), e metallizzato grigio o bronzo sulla superficie interna utilizzando un processo di alluminatura sottovuoto. Anello superiore in PC (policarbonato) stampato ad iniezione completamente trasparente o trasparente marrone per la versione con diffusore esterno metallizzato bronzo.</p>","colori":[{"name":"Tessuto","id":"F62650"},{"name":"Argento alluminato","id":"F6265004"},{"name":"Bronzo alluminato","id":"F6265046"},{"name":"Trasparente","id":"F6265000"},{"name":"Fumé","id":"F6265030"}],"emergenza":"Senza","regolazione":"Sul cavo è presente il dimmer elettronico che consente la regolazione a step dell'intensità luminosa, mediante un pulsante posto in prossimità del diffusore.","voltaggio":"220-240V","potenza":"MAX 100W","batteria":"No","alimentatore_incluso":"Sì","lunghezza_del_cavo_(mm)":"1500","materiale_di_costruzione":"Alluminio, Tessuto, Policarbonato, Polimetilmetacrilato","peso_(kg)":"4.3","downloads":[{"label":"istruzioni","url":"https://flos.com/wp-content/uploads/2017/10/KTRIBE-F1.pdf"},{"label":"ricambi","url":"https://flos.com/wp-content/uploads/2017/10/PS_KTRIBE-F1.pdf"}]}
flos | flos | ktribe table 1 glass | F6281000 | F6281000 | F6281000 | flos_F6281000 |  | 0 | trasparente | Apparecchio di illuminazione da tavolo a luce diffusa. Base, supporto asta e supporto diffusore in lega di Zama pressofusa lucidati. Asta in tubolare di alluminio lucidata. Copertura della base in PA (nylon) stampato di colore nero opaco ad iniezione. Diffusore interno in PC (policarbonato) stampato ad iniezione di colore opalino. Diffusore esterno in vetro trasparente. | Apparecchio di illuminazione da tavolo a luce diffusa. Base, supporto asta e supporto diffusore in lega di Zama pressofusa lucidati. Asta in tubolare di alluminio lucidata. Copertura della base in PA (nylon) stampato di colore nero opaco ad iniezione. Diffusore interno in PC (policarbonato) stampato ad iniezione di colore opalino. Diffusore esterno in vetro trasparente. | 0 | 0 |  |  |  | tavolo |  | 0 |  |  | 0 |  | 14 | KTribe Table 1 Glass |  | https://flos.com/wp-content/uploads/2017/10/ktribe-table-1-glass-starck-flos-F6281000-product-still-life-big-1.jpg | https://flos.com/wp-content/uploads/2017/10/ktribe-table-1-glass-starck-flos-F6281000-product-thumbnail-1.jpg,www.arteinluce.shop/assets_ecommerce/flos/png/ktribe-table-1-glass-starck-flos-F6281000-spech-tech-02-300x263.png,www.arteinluce.shop/assets_ecommerce/flos/png/ktribe-table-1-glass-starck-flos-F6281000-curva-fotometrica-01-2.png |  | https://flos.com/wp-content/uploads/2017/10/ktribe-table-1-glass-starck-flos-F62810-product-life-01-1440x802.jpg,https://flos.com/wp-content/uploads/2017/10/ktribe-table-1-glass-starck-flos-F62810-product-life-02-571x835.jpg,https://flos.com/wp-content/uploads/2017/10/ktribe-table-1-glass-starck-flos-F62810-product-life-03-720x498.jpg | https://flos.com/it/prodotti/lampade-tavolo/ktribe/ktribe-t1-glass/ | {"codice_articolo":"F6281000","montaggio":"Tavolo","ambiente":"Per interni","finitura":"Vetro trasparente","peso":"4.6kg.","descrizione_tecnica":"<p>Apparecchio di illuminazione da tavolo a luce diffusa. Base, supporto asta e supporto diffusore in lega di Zama pressofusa lucidati. Asta in tubolare di alluminio lucidata. Copertura della base in PA (nylon) stampato di colore nero opaco ad iniezione. Diffusore interno in PC (policarbonato) stampato ad iniezione di colore opalino. Diffusore esterno in vetro trasparente.</p>","colori":[{"name":"Trasparente","id":"F6281000"}],"emergenza":"Senza","regolazione":"Sul cavo è presente un dimmer tradizionale che consente la regolazione dell'intensità.","voltaggio":"220-240V","potenza":"100W","batteria":"No","alimentatore_incluso":"Sì","lunghezza_del_cavo_(mm)":"1640","materiale_di_costruzione":"Alluminio, Vetro, Policarbonato","peso_(kg)":"4.6","downloads":[{"label":"istruzioni","url":"https://flos.com/wp-content/uploads/2017/10/01-KTRIBE-T1.pdf"},{"label":"ricambi","url":"https://flos.com/wp-content/uploads/2017/10/PS_KTRIBE-T1-1.pdf"}]}
flos | flos | ktribe floor 3 | F6301000 | F6301000 | F6301000 | flos_F6301000 |  | 0 | trasparente | Apparecchio di illuminazione da terra a luce diffusa. Base, supporto asta e supporto diffusore in lega di Zama pressofusa lucidata e cromata. Copertura della base in lamiera d'acciaio PO4 zincata. Diffusore interno e supporto porta lampada in PC (policarbonato) stampato ad iniezione di colore opalino. I diffusori esterni sono disponibili nelle versioni: trasparente o fumè realizzati in PMMA (polimetilmetacrilato), e metallizzato grigio o bronzo sulla superficie interna utilizzando un processo di alluminatura sottovuoto. Anello superiore in PC (policarbonato) stampato ad iniezione completamente trasparente o trasparente marrone per la versione con diffusore esterno metallizzato bronzo. Sul cavo è presente il dimmer elettronico che consente la regolazione a step dell'intensità luminosa. | Apparecchio di illuminazione da terra a luce diffusa. Base, supporto asta e supporto diffusore in lega di Zama pressofusa lucidata e cromata. Copertura della base in lamiera d'acciaio PO4 zincata. Diffusore interno e supporto porta lampada in PC (policarbonato) stampato ad iniezione di colore opalino. I diffusori esterni sono disponibili nelle versioni: trasparente o fumè realizzati in PMMA (polimetilmetacrilato), e metallizzato grigio o bronzo sulla superficie interna utilizzando un processo di alluminatura sottovuoto. Anello superiore in PC (policarbonato) stampato ad iniezione completamente trasparente o trasparente marrone per la versione con diffusore esterno metallizzato bronzo. Sul cavo è presente il dimmer elettronico che consente la regolazione a step dell'intensità luminosa. | 0 | 0 |  |  |  | terra |  | 0 |  |  | 0 |  | 14 | KTribe Floor 3 |  | https://flos.com/wp-content/uploads/2017/10/ktribe-floor-3-starck-flos-F6301000-product-still-life-big-3.jpg | https://flos.com/wp-content/uploads/2017/10/ktribe-floor-3-starck-flos-F6301004-product-thumbnail.jpg,www.arteinluce.shop/assets_ecommerce/flos/png/ktribe-floor-3-starck-flos-F6301004-spech-tech-02-300x263.png |  | https://flos.com/wp-content/uploads/2017/10/ktribe-floor-3-starck-flos-F6301004-product-still-life-big.jpg,https://flos.com/wp-content/uploads/2017/10/ktribe-floor-3-starck-flos-F63010-product-life-01-1440x802.jpg,https://flos.com/wp-content/uploads/2017/10/ktribe-floor-3-starck-flos-F63010-product-life-02-571x835.jpg,https://flos.com/wp-content/uploads/2017/10/ktribe-floor-3-starck-flos-F63010-product-life-03-720x498.jpg | https://flos.com/it/prodotti/lampade-terra/ktribe/ktribe-f3/ | {"codice_articolo":"F63010","montaggio":"A pavimento","ambiente":"Per interni","finitura":"Bronzo alluminato, Argento alluminato, Tessuto, Fumé, Trasparente","peso":"14kg.","descrizione_tecnica":"<p>Apparecchio di illuminazione da terra a luce diffusa. Base, supporto asta e supporto diffusore in lega di Zama pressofusa lucidata e cromata. Copertura della base in lamiera d’acciaio PO4 zincata. Diffusore interno e supporto porta lampada in PC (policarbonato) stampato ad iniezione di colore opalino. I diffusori esterni sono disponibili nelle versioni: trasparente o fumè realizzati in PMMA (polimetilmetacrilato), e metallizzato grigio o bronzo sulla superficie interna utilizzando un processo di alluminatura sottovuoto. Anello superiore in PC (policarbonato) stampato ad iniezione completamente trasparente o trasparente marrone per la versione con diffusore esterno metallizzato bronzo. Sul cavo è presente il dimmer elettronico che consente la regolazione a step dell’intensità luminosa.</p>","colori":[{"name":"Tessuto","id":"F63010"},{"name":"Trasparente","id":"F6301000"},{"name":"Argento alluminato","id":"F6301004"},{"name":"Bronzo alluminato","id":"F6301046"},{"name":"Fumé","id":"F6301030"}],"emergenza":"Senza","regolazione":"Sul cavo è presente il dimmer elettronico che consente la regolazione a step dell'intensità luminosa.","voltaggio":"220-240V","potenza":"MAX 250W","batteria":"No","alimentatore_incluso":"Sì","materiale_di_costruzione":"Alluminio, Tessuto, Policarbonato, Polimetilmetacrilato","peso_(kg)":"14","downloads":[{"label":"istruzioni","url":"https://flos.com/wp-content/uploads/2017/10/KTRIBE-F3.pdf"},{"label":"ricambi","url":"https://flos.com/wp-content/uploads/2017/10/PS_KTRIBE-F3.pdf"}]}
flos | flos | ktribe table 2 | F6303000 | F6303000 | F6303000 | flos_F6303000 |  | 0 | trasparente | Apparecchio di illuminazione da tavolo a luce diffusa. Base, supporto asta e supporto diffusore in lega di Zama pressofusa lucidata e cromata. Copertura della base in PA (nylon) stampato di colore nero ad iniezione. Diffusore interno in PC (policarbonato) stampato ad iniezione di colore opalino. I diffusori esterni sono disponibili nelle versioni: trasparente o fumè realizzati in PMMA (polimetilmetacrilato), e metallizzato grigio o bronzo sulla superficie interna utilizzando un processo di alluminatura sottovuoto. Anello superiore in PC (policarbonato) stampato ad iniezione completamente trasparente o trasparente marrone per la versione con diffusore esterno metallizzato bronzo. | Apparecchio di illuminazione da tavolo a luce diffusa. Base, supporto asta e supporto diffusore in lega di Zama pressofusa lucidata e cromata. Copertura della base in PA (nylon) stampato di colore nero ad iniezione. Diffusore interno in PC (policarbonato) stampato ad iniezione di colore opalino. I diffusori esterni sono disponibili nelle versioni: trasparente o fumè realizzati in PMMA (polimetilmetacrilato), e metallizzato grigio o bronzo sulla superficie interna utilizzando un processo di alluminatura sottovuoto. Anello superiore in PC (policarbonato) stampato ad iniezione completamente trasparente o trasparente marrone per la versione con diffusore esterno metallizzato bronzo. | 0 | 0 |  |  |  | tavolo |  | 0 |  |  | 0 |  | 14 | KTribe Table 2 |  | https://flos.com/wp-content/uploads/2017/10/ktribe-table-2-starck-flos-F6303000-product-still-life-big-1.jpg | https://flos.com/wp-content/uploads/2017/10/ktribe-table-2-starck-flos-F6303046-product-thumbnail-1.jpg,www.arteinluce.shop/assets_ecommerce/flos/png/ktribe-table-2-starck-flos-F6303046-spech-tech-02-300x263-3.png,www.arteinluce.shop/assets_ecommerce/flos/png/ktribe-table-2-starck-flos-F6303000-curva-fotometrica-01-1.png |  | https://flos.com/wp-content/uploads/2017/10/ktribe-table-2-starck-flos-F6303046-product-still-life-big-1.jpg,https://flos.com/wp-content/uploads/2017/10/ktribe-table-2-starck-flos-F63030-product-life-01-1440x802.jpg,https://flos.com/wp-content/uploads/2017/10/ktribe-table-2-starck-flos-F63030-product-life-02-571x835.jpg,https://flos.com/wp-content/uploads/2017/10/ktribe-table-2-starck-flos-F63030-product-life-03-720x498.jpg | https://flos.com/it/prodotti/lampade-tavolo/ktribe/ktribe-t2/ | {"codice_articolo":"F63030","montaggio":"Tavolo","ambiente":"Per interni","finitura":"Bronzo alluminato, Argento alluminato, Tessuto, Fumé, Trasparente","peso":"5.9kg.","descrizione_tecnica":"<p>Apparecchio di illuminazione da tavolo a luce diffusa. Base, supporto asta e supporto diffusore in lega di Zama pressofusa lucidata e cromata. Copertura della base in PA (nylon) stampato di colore nero ad iniezione. Diffusore interno in PC (policarbonato) stampato ad iniezione di colore opalino. I diffusori esterni sono disponibili nelle versioni: trasparente o fumè realizzati in PMMA (polimetilmetacrilato), e metallizzato grigio o bronzo sulla superficie interna utilizzando un processo di alluminatura sottovuoto. Anello superiore in PC (policarbonato) stampato ad iniezione completamente trasparente o trasparente marrone per la versione con diffusore esterno metallizzato bronzo.</p>","colori":[{"name":"Tessuto","id":"F63030"},{"name":"Trasparente","id":"F6303000"},{"name":"Argento alluminato","id":"F6303004"},{"name":"Bronzo alluminato","id":"F6303046"},{"name":"Fumé","id":"F6303030"}],"emergenza":"Senza","voltaggio":"220-240V","potenza":"150W","batteria":"No","alimentatore_incluso":"Sì","lunghezza_del_cavo_(mm)":"1640","materiale_di_costruzione":"Alluminio, Policarbonato, Polimetilmetacrilato","peso_(kg)":"5.9","downloads":[{"label":"istruzioni","url":"https://flos.com/wp-content/uploads/2017/10/KTRIBE-T2.pdf"},{"label":"ricambi","url":"https://flos.com/wp-content/uploads/2017/10/PS_KTRIBE-T2.pdf"}]}
flos | flos | ktribe floor 2 | F6305000 | F6305000 | F6305000 | flos_F6305000 |  | 0 | trasparente | Apparecchio di illuminazione da terra a luce diffusa. Base, supporto asta e supporto diffusore in lega di Zama pressofusa lucidata e cromata. Copertura della base in lamiera d'acciaio PO4 zincata. Diffusore interno e supporto porta lampada in PC (policarbonato) stampato ad iniezione di colore opalino. I diffusori esterni sono disponibili nelle versioni: trasparente o fumè realizzati in PMMA (polimetilmetacrilato), e metallizzato grigio o bronzo sulla superficie interna utilizzando un processo di alluminatura sottovuoto. Anello superiore in PC (policarbonato) stampato ad iniezione completamente trasparente o trasparente marrone per la versione con diffusore esterno metallizzato bronzo. Sul cavo è presente il dimmer elettronico che consente la regolazione a step dell'intensità luminosa. | Apparecchio di illuminazione da terra a luce diffusa. Base, supporto asta e supporto diffusore in lega di Zama pressofusa lucidata e cromata. Copertura della base in lamiera d'acciaio PO4 zincata. Diffusore interno e supporto porta lampada in PC (policarbonato) stampato ad iniezione di colore opalino. I diffusori esterni sono disponibili nelle versioni: trasparente o fumè realizzati in PMMA (polimetilmetacrilato), e metallizzato grigio o bronzo sulla superficie interna utilizzando un processo di alluminatura sottovuoto. Anello superiore in PC (policarbonato) stampato ad iniezione completamente trasparente o trasparente marrone per la versione con diffusore esterno metallizzato bronzo. Sul cavo è presente il dimmer elettronico che consente la regolazione a step dell'intensità luminosa. | 0 | 0 |  |  |  | terra |  | 0 |  |  | 0 |  | 14 | KTribe Floor 2 |  | https://flos.com/wp-content/uploads/2017/10/ktribe-floor-2-starck-flos-F6305000-product-still-life-big-2.jpg | https://flos.com/wp-content/uploads/2017/10/ktribe-floor-2-starck-flos-F6305046-product-thumbnail.jpg,www.arteinluce.shop/assets_ecommerce/flos/png/ktribe-floor-2-starck-flos-F6305046-spech-tech-02-300x263-1.png |  | https://flos.com/wp-content/uploads/2017/10/ktribe-floor-2-starck-flos-F6305046-product-still-life-big.jpg,https://flos.com/wp-content/uploads/2017/10/ktribe-floor-2-starck-flos-F63050-product-life-01-1440x802-1.jpg,https://flos.com/wp-content/uploads/2017/10/ktribe-floor-2-starck-flos-F63050-product-life-02-571x835.jpg,https://flos.com/wp-content/uploads/2017/10/ktribe-floor-2-starck-flos-F63050-product-life-03-720x498.jpg | https://flos.com/it/prodotti/lampade-terra/ktribe/ktribe-f2/ | {"codice_articolo":"F63050","montaggio":"A pavimento","ambiente":"Per interni","finitura":"Bronzo alluminato, Argento alluminato, Tessuto, Fumé, Trasparente","peso":"6.7kg.","descrizione_tecnica":"<p>Apparecchio di illuminazione da terra a luce diffusa. Base, supporto asta e supporto diffusore in lega di Zama pressofusa lucidata e cromata. Copertura della base in lamiera d’acciaio PO4 zincata. Diffusore interno e supporto porta lampada in PC (policarbonato) stampato ad iniezione di colore opalino. I diffusori esterni sono disponibili nelle versioni: trasparente o fumè realizzati in PMMA (polimetilmetacrilato), e metallizzato grigio o bronzo sulla superficie interna utilizzando un processo di alluminatura sottovuoto. Anello superiore in PC (policarbonato) stampato ad iniezione completamente trasparente o trasparente marrone per la versione con diffusore esterno metallizzato bronzo. Sul cavo è presente il dimmer elettronico che consente la regolazione a step dell’intensità luminosa.</p>","colori":[{"name":"Tessuto","id":"F63050"},{"name":"Trasparente","id":"F6305000"},{"name":"Argento alluminato","id":"F6305004"},{"name":"Bronzo alluminato","id":"F6305046"},{"name":"Fumé","id":"F6305030"}],"emergenza":"Senza","regolazione":"Sul cavo è presente il dimmer elettronico che consente la regolazione a step dell'intensità luminosa.","voltaggio":"220-240V","potenza":"MAX 150W","batteria":"No","alimentatore_incluso":"Sì","lunghezza_del_cavo_(mm)":"2010","materiale_di_costruzione":"Alluminio, Tessuto, Policarbonato, Polimetilmetacrilato","peso_(kg)":"6.7","downloads":[{"label":"istruzioni","url":"https://flos.com/wp-content/uploads/2017/10/KTRIBE-F2.pdf"},{"label":"ricambi","url":"https://flos.com/wp-content/uploads/2017/10/PS_KTRIBE-F2.pdf"}]}
flos | flos | ktribe wall | F6307000 | F6307000 | F6307000 | flos_F6307000 |  | 0 | trasparente | Apparecchio di illuminazione da parete, a luce diffusa; un pulsante posto in prossimità del diffusore consente, tramite un dimmer "remoto", la regolazione dell'intensità luminosa su quattro livelli. Rosone di copertura in lega di Zama pressofusa lucidata e cromata. Braccio e supporto diffusore in tubolare di alluminio lucidati. Attacco a parete in acciaio stampato con finitura zincata. Diffusore interno in PC (policarbonato) stampato ad iniezione di colore opalino. I diffusori esterni sono disponibili nelle versioni: trasparente o fumè realizzati in PMMA (polimetilmetacrilato), e metallizzato grigio o bronzo sulla superficie interna utilizzando un processo di alluminatura sottovuoto. Anello superiore in PC (policarbonato) stampato ad iniezione completamente trasparente o trasparente marrone per la versione con diffusore esterno metallizzato bronzo. | Apparecchio di illuminazione da parete, a luce diffusa; un pulsante posto in prossimità del diffusore consente, tramite un dimmer "remoto", la regolazione dell'intensità luminosa su quattro livelli. Rosone di copertura in lega di Zama pressofusa lucidata e cromata. Braccio e supporto diffusore in tubolare di alluminio lucidati. Attacco a parete in acciaio stampato con finitura zincata. Diffusore interno in PC (policarbonato) stampato ad iniezione di colore opalino. I diffusori esterni sono disponibili nelle versioni: trasparente o fumè realizzati in PMMA (polimetilmetacrilato), e metallizzato grigio o bronzo sulla superficie interna utilizzando un processo di alluminatura sottovuoto. Anello superiore in PC (policarbonato) stampato ad iniezione completamente trasparente o trasparente marrone per la versione con diffusore esterno metallizzato bronzo. | 0 | 0 |  |  |  | soffitto |  | 0 |  |  | 0 |  | 14 | KTribe Wall |  | https://flos.com/wp-content/uploads/2017/10/ktribe-wall-starck-flos-F6307000-product-still-life-big.jpg | https://flos.com/wp-content/uploads/2017/10/ktribe-wall-starck-flos-F6307004-product-thumbnail.jpg,www.arteinluce.shop/assets_ecommerce/flos/png/ktribe-ceiling-wall-starck-flos-F6307004-spech-tech-02-300x263.png,www.arteinluce.shop/assets_ecommerce/flos/png/ktribe-ceiling-wall-starck-flos-F6307000-curva-fotometrica-01-1.png |  | https://flos.com/wp-content/uploads/2017/10/ktribe-ceiling-wall-starck-flos-F63070-01-1440x802-1.jpg,https://flos.com/wp-content/uploads/2017/10/ktribe-ceiling-wall-starck-flos-F63070-02-571x835.jpg,https://flos.com/wp-content/uploads/2017/10/ktribe-ceiling-wall-starck-flos-F63070-03-720x498-1-1.jpg | https://flos.com/it/prodotti/plafoniere/ktribe/ktribe-w/ | {"codice_articolo":"F63070","montaggio":"A parete","ambiente":"Per interni","finitura":"Bronzo alluminato, Argento alluminato, Tessuto, Fumé, Trasparente","peso":"1.7kg.","descrizione_tecnica":"<p>Apparecchio di illuminazione da parete, a luce diffusa; un pulsante posto in prossimità del diffusore consente, tramite un dimmer “remoto”, la regolazione dell’intensità luminosa su quattro livelli. Rosone di copertura in lega di Zama pressofusa lucidata e cromata. Braccio e supporto diffusore in tubolare di alluminio lucidati. Attacco a parete in acciaio stampato con finitura zincata. Diffusore interno in PC (policarbonato) stampato ad iniezione di colore opalino. I diffusori esterni sono disponibili nelle versioni: trasparente o fumè realizzati in PMMA (polimetilmetacrilato), e metallizzato grigio o bronzo sulla superficie interna utilizzando un processo di alluminatura sottovuoto. Anello superiore in PC (policarbonato) stampato ad iniezione completamente trasparente o trasparente marrone per la versione con diffusore esterno metallizzato bronzo.</p>","colori":[{"name":"Tessuto","id":"F63070"},{"name":"Trasparente","id":"F6307000"},{"name":"Argento alluminato","id":"F6307004"},{"name":"Bronzo alluminato","id":"F6307046"},{"name":"Fumé","id":"F6307030"}],"emergenza":"Senza","regolazione":"Un pulsante posto in prossimità del diffusore consente la regolazione dell'intensità luminosa gestita da un dimmer \"remoto\" che consente la regolazione dell'intensità luminosa su quattro livelli.","voltaggio":"220-250V","potenza":"100W","batteria":"No","alimentatore_incluso":"Sì","materiale_di_costruzione":"Alluminio, Tessuto, PMMA, Policarbonato","peso_(kg)":"1.7","downloads":[{"label":"istruzioni","url":"https://flos.com/wp-content/uploads/2017/10/01-KTRIBE-W.pdf"},{"label":"ricambi","url":"https://flos.com/wp-content/uploads/2017/10/02-PS_KTRIBE-W.pdf"}]}
flos | flos | stylos | F6310004 | F6310004 | F6310004 | flos_F6310004 |  | 0 | argento | Lampada da terra a luce indiretta e diffusa. Base di acciaio verniciato di colore argento a polvere. Diffusore cilindrico, estruso in polimetilmetacrilato (PMMA) opalino. Le funzioni ON/OFF delle due sorgenti luminose poste alle due estremità del diffusore dell'apparecchio, avvengono mediante doppio interruttore a pedale montato sul cavo elettrico di alimentazione. | Lampada da terra a luce indiretta e diffusa. Base di acciaio verniciato di colore argento a polvere. Diffusore cilindrico, estruso in polimetilmetacrilato (PMMA) opalino. Le funzioni ON/OFF delle due sorgenti luminose poste alle due estremità del diffusore dell'apparecchio, avvengono mediante doppio interruttore a pedale montato sul cavo elettrico di alimentazione. | 0 | 0 |  |  |  | terra |  | 0 |  |  | 0 |  | 14 | Stylos |  | https://flos.com/wp-content/uploads/2017/10/stylos-floor-castiglioni-flos-F6310004-product-still-life-big.jpg | https://flos.com/wp-content/uploads/2017/10/stylos-floor-castiglioni-flos-F6310004-product-thumbnail.jpg,www.arteinluce.shop/assets_ecommerce/flos/png/stylos-floor-castiglioni-flos-F6310004-spech-tech-02-300x263.png |  | https://flos.com/wp-content/uploads/2017/10/stylos-floor-castiglioni-flos-F63100-product-life-01-1440x802.jpg,https://flos.com/wp-content/uploads/2017/10/stylos-floor-castiglioni-flos-F63100-product-life-02-571x835-1.jpg,https://flos.com/wp-content/uploads/2017/10/stylos-floor-castiglioni-flos-F63100-product-life-03-720x498.jpg | https://flos.com/it/prodotti/lampade-terra/stylos/stylos/ | {"codice_articolo":"F6310004","montaggio":"A pavimento","ambiente":"Per interni","finitura":"Argento","peso":"9.6kg.","descrizione_tecnica":"<p>Lampada da terra a luce indiretta e diffusa. Base di acciaio verniciato di colore argento a polvere. Diffusore cilindrico, estruso in polimetilmetacrilato (PMMA) opalino. Le funzioni ON/OFF delle due sorgenti luminose poste alle due estremità del diffusore dell’apparecchio, avvengono mediante doppio interruttore a pedale montato sul cavo elettrico di alimentazione.</p>","colori":[{"name":"Argento","id":"F6310004"}],"emergenza":"Senza","regolazione":"La funzione ON/OFF delle due sorgenti luminose avviene mediante doppio interruttore a pedale montato sul cavo elettrico di alimentazione.","voltaggio":"220-240V","potenza":"1x MAX 120W+1x MAX 100W","batteria":"No","alimentatore_incluso":"Sì","lunghezza_del_cavo_(mm)":"2850","materiale_di_costruzione":"Polimetilmetacrilato, Acciaio","peso_(kg)":"9.6","downloads":[{"label":"istruzioni","url":"https://flos.com/wp-content/uploads/2017/10/STYLOS-EUR-USA_web.pdf"},{"label":"ricambi","url":"https://flos.com/wp-content/uploads/2017/10/PS_STYLOS.pdf"}]}
flos | flos | superarchimoon | F6366020 | F6366020 | F6366020 | flos_F6366020 |  | 0 | fabric | Lampada da terra a luce diretta e diffusa. Diffusore interno in vetro borosilicato soffiato a bocca con finitura acidata. Diffusore esterno in tessuto plissettato. Supporto diffusori in alluminio fuso in terra. Assieme struttura, verniciata a liquido di colore grigio, composto da bracci e tiranti in tubolari di alluminio, molle in acciaio inossidabile e giunti in lega di alluminio pressofuso. Base in alluminio fuso in terra, n° 6 contrappesi di piombo e copertura base in alluminio tornito in lastra verniciata a liquido di colore grigio. Sul cavo è presente il dimmer elettronico che consente la regolazione a step dell'intensità luminosa. | Lampada da terra a luce diretta e diffusa. Diffusore interno in vetro borosilicato soffiato a bocca con finitura acidata. Diffusore esterno in tessuto plissettato. Supporto diffusori in alluminio fuso in terra. Assieme struttura, verniciata a liquido di colore grigio, composto da bracci e tiranti in tubolari di alluminio, molle in acciaio inossidabile e giunti in lega di alluminio pressofuso. Base in alluminio fuso in terra, n° 6 contrappesi di piombo e copertura base in alluminio tornito in lastra verniciata a liquido di colore grigio. Sul cavo è presente il dimmer elettronico che consente la regolazione a step dell'intensità luminosa. | 0 | 0 |  |  |  | terra |  | 0 |  |  | 0 |  | 14 | SuperArchimoon |  | https://flos.com/wp-content/uploads/2017/10/superarchimoon-floor-starck-flos-F6366020-product-still-life-big-4.jpg | https://flos.com/wp-content/uploads/2017/10/superarchimoon-floor-starck-flos-F6366020-product-thumbnail-1.jpg,www.arteinluce.shop/assets_ecommerce/flos/png/superarchimoon-floor-starck-flos-F6366020-spech-tech-02-300x263.png,www.arteinluce.shop/assets_ecommerce/flos/png/superarchimoon-floor-starck-flos-F6366020-curva-fotometrica-01-1.png |  | https://flos.com/wp-content/uploads/2017/10/superarchimoon-floor-starck-flos-F63660-product-life-01-1440x802-1.jpg,https://flos.com/wp-content/uploads/2017/10/superarchimoon-floor-starck-flos-F63660-product-life-02-571x835-1.jpg,https://flos.com/wp-content/uploads/2017/10/superarchimoon-floor-starck-flos-F63660-product-life-03-720x498-1.jpg | https://flos.com/it/prodotti/lampade-terra/romeo-soft/superarchimoon-2/ | {"codice_articolo":"F6366020","montaggio":"A pavimento","ambiente":"Per interni","finitura":"Tessuto","peso":"91kg.","descrizione_tecnica":"<p>Lampada da terra a luce diretta e diffusa. Diffusore interno in vetro borosilicato soffiato a bocca con finitura acidata. Diffusore esterno in tessuto plissettato. Supporto diffusori in alluminio fuso in terra. Assieme struttura, verniciata a liquido di colore grigio, composto da bracci e tiranti in tubolari di alluminio, molle in acciaio inossidabile e giunti in lega di alluminio pressofuso. Base in alluminio fuso in terra, n° 6 contrappesi di piombo e copertura base in alluminio tornito in lastra verniciata a liquido di colore grigio. Sul cavo è presente il dimmer elettronico che consente la regolazione a step dell’intensità luminosa.</p>","colori":[{"name":"Tessuto","id":"F6366020"}],"emergenza":"Senza","regolazione":"Sul cavo è presente il dimmer elettronico che consente la regolazione a step dell'intensità luminosa.","voltaggio":"220-240V","potenza":"MAX 250W","batteria":"No","alimentatore_incluso":"Sì","lunghezza_del_cavo_(mm)":"1600","materiale_di_costruzione":"Alluminio, Tessuto, Vetro, Acciaio","peso_(kg)":"91","downloads":[{"label":"istruzioni","url":"https://flos.com/wp-content/uploads/2017/10/SUPERARCHIMOON_Installation-Instructions-1.pdf"},{"label":"ricambi","url":"https://flos.com/wp-content/uploads/2017/10/PS_SUPERARCHIMOON-1.pdf"}]}
flos | flos | snoopy | F6380030 | F6380030 | F6380030 | flos_F6380030 |  | 0 | cancan_black | Lampada da tavolo a luce diretta con riflettore in metallo verniciato e base in marmo di Carrara bianco. Disegnata da Achille e Pier Giacomo Castiglioni nel 1967. | Lampada da tavolo a luce diretta con riflettore in metallo verniciato e base in marmo di Carrara bianco. Disegnata da Achille e Pier Giacomo Castiglioni nel 1967. | 0 | 0 |  |  |  | tavolo |  | 0 |  |  | 0 |  | 14 | Snoopy |  | https://flos.com/wp-content/uploads/2017/10/snoopy-table-a-pg-castiglioni-flos-F6380030-product-still-life-big-2.jpg | https://flos.com/wp-content/uploads/2017/10/snoopy-table-a-pg-castiglioni-flos-F6380030-product-thumbnail.jpg,www.arteinluce.shop/assets_ecommerce/flos/png/snoopy-table-castiglioni-flos-F6380030-spech-tech-02-300x263.png,www.arteinluce.shop/assets_ecommerce/flos/png/snoopy-table-castiglioni-flos-F6380030-spech-tech-02-300x263-01-1.png |  | https://flos.com/wp-content/uploads/2017/10/snoopy-table-a-pg-castiglioni-flos-F6380030-product-still-life-big.jpg,https://flos.com/wp-content/uploads/2017/10/snoopy-table-a-pg-castiglioni-flos-F63800-product-life-01-1440x802.jpg,https://flos.com/wp-content/uploads/2017/10/snoopy-table-a-pg-castiglioni-flos-F63800-product-life-02-571x835.jpg,https://flos.com/wp-content/uploads/2017/10/snoopy-table-a-pg-castiglioni-flos-F63800-product-life-03-720x498.jpg | https://flos.com/it/prodotti/lampade-tavolo/snoopy/snoopy/ | {"codice_articolo":"F6380039","montaggio":"Tavolo","ambiente":"Per interni","finitura":"Nero","peso":"7.9kg.","descrizione_tecnica":"<p>Lampada da tavolo a luce diretta con riflettore in metallo verniciato e base in marmo di Carrara bianco. Disegnata da Achille e Pier Giacomo Castiglioni nel 1967.</p>","colori":[{"name":"Verde-S","id":"F6380039"},{"name":"Nero","id":"F6380030"}],"emergenza":"Senza","regolazione":"Le funzioni ON/OFF e regolazione dell'intensità luminosa dell'apparecchio, avvengono mediante DIMMER il cui sensore è posto sulla base in marmo.","voltaggio":"220-250V","potenza":"MAX 150W","batteria":"No","alimentatore_incluso":"No","materiale_di_costruzione":"Marmo, Metallo","peso_(kg)":"7.9","downloads":[{"label":"istruzioni","url":"https://flos.com/wp-content/uploads/2017/10/SNOOPY.pdf"},{"label":"ricambi","url":"https://flos.com/wp-content/uploads/2017/10/PS_SNOOPY.pdf"}]}
flos | flos | skygarden 1 eco | F6411009 | F6411009 | F6411009 | flos_F6411009 |  | 0 | glossy-white | Lampada a sospensione a luce diffusa. Cupola in gesso colato, lavorato meccanicamente e verniciato di colore bianco all'interno, mentre le finiture cromatiche all'esterno possono essere: ruggine, nero lucido, bianco lucido oppure oro opaco. Supporto cupola in gesso stampato in lega di alluminio pressofuso verniciato di colore bianco a liquido. Boccola superiore stampata in lega di alluminio pressofuso, lucidata e protetta con vernice trasparente su tutta la parte in vista. Passacavo superiore e ghiera di bloccaggio regolazione in PC (policarbonato) stampato ad iniezione di colore nero. Vite di regolazione in acciaio tornito e zincato. Ammortizzatori superiore ed inferiore in Silicone stampato ad iniezione trasparente. Supporto portalampada e fissaggio supporto in PPS (Polyphenylene Sulfide) stampato ad iniezione di colore nero. Diffusore in vetro opalino incamiciato soffiato a bocca. Ghiera di fissaggio vetro stampata in lega di alluminio pressofuso e finito con cromatatura alodine. Fregio Skygarden 1 in acciaio inox AISI 304 fotoinciso chimicamente ed imbutito meccanicamente. Attacco a plafone in acciaio stampato e zincato. Rosone in PA6 (Nylon) stampato ad iniezione di colore grigio con 30% di carica in fibra di vetro. | Lampada a sospensione a luce diffusa. Cupola in gesso colato, lavorato meccanicamente e verniciato di colore bianco all'interno, mentre le finiture cromatiche all'esterno possono essere: ruggine, nero lucido, bianco lucido oppure oro opaco. Supporto cupola in gesso stampato in lega di alluminio pressofuso verniciato di colore bianco a liquido. Boccola superiore stampata in lega di alluminio pressofuso, lucidata e protetta con vernice trasparente su tutta la parte in vista. Passacavo superiore e ghiera di bloccaggio regolazione in PC (policarbonato) stampato ad iniezione di colore nero. Vite di regolazione in acciaio tornito e zincato. Ammortizzatori superiore ed inferiore in Silicone stampato ad iniezione trasparente. Supporto portalampada e fissaggio supporto in PPS (Polyphenylene Sulfide) stampato ad iniezione di colore nero. Diffusore in vetro opalino incamiciato soffiato a bocca. Ghiera di fissaggio vetro stampata in lega di alluminio pressofuso e finito con cromatatura alodine. Fregio Skygarden 1 in acciaio inox AISI 304 fotoinciso chimicamente ed imbutito meccanicamente. Attacco a plafone in acciaio stampato e zincato. Rosone in PA6 (Nylon) stampato ad iniezione di colore grigio con 30% di carica in fibra di vetro. | 0 | 0 |  |  |  | sospensione |  | 0 |  |  | 0 |  | 14 | Skygarden 1 Eco |  | https://flos.com/wp-content/uploads/2017/10/skygarden-suspension-1-eco-wanders-flos-F6411009-product-still-life-big-2.jpg | https://flos.com/wp-content/uploads/2017/10/skygarden-suspension-1-eco-wanders-flos-F6411044-Thumbnail-5.jpg,www.arteinluce.shop/assets_ecommerce/flos/png/skygarden-suspension-1-eco-wanders-flos-F6411044-spech-tech-02-300x263.png |  | https://flos.com/wp-content/uploads/2017/10/skygarden-suspension-1-eco-wanders-flos-F6411044-product-still-life-big.jpg,https://flos.com/wp-content/uploads/2017/10/skygarden-suspension-1-eco-wanders-flos-F64110-product-life-01-1440X802.jpg,https://flos.com/wp-content/uploads/2017/10/skygarden-suspension-1-eco-wanders-flos-F64110-product-life-02-571X835.jpg,https://flos.com/wp-content/uploads/2017/10/skygarden-suspension-1-eco-wanders-flos-F64110-product-life-03-720X498.jpg | https://flos.com/it/prodotti/lampadari-sospensione/skygarden/skygarden-1-eco/ | {"codice_articolo":"F6411044","montaggio":"Sospensione","ambiente":"Per interni","finitura":"Bianco lucido, Nero lucido, Oro opaco, Ruggine","peso":"13.0kg.","descrizione_tecnica":"<p>Lampada a sospensione a luce diffusa. Cupola in gesso colato, lavorato meccanicamente e verniciato di colore bianco all’interno, mentre le finiture cromatiche all’esterno possono essere: ruggine, nero lucido, bianco lucido oppure oro opaco. Supporto cupola in gesso stampato in lega di alluminio pressofuso verniciato di colore bianco a liquido. Boccola superiore stampata in lega di alluminio pressofuso, lucidata e protetta con vernice trasparente su tutta la parte in vista. Passacavo superiore e ghiera di bloccaggio regolazione in PC (policarbonato) stampato ad iniezione di colore nero. Vite di regolazione in acciaio tornito e zincato. Ammortizzatori superiore ed inferiore in Silicone stampato ad iniezione trasparente. Supporto portalampada e fissaggio supporto in PPS (Polyphenylene Sulfide) stampato ad iniezione di colore nero. Diffusore in vetro opalino incamiciato soffiato a bocca. Ghiera di fissaggio vetro stampata in lega di alluminio pressofuso e finito con cromatatura alodine. Fregio Skygarden 1 in acciaio inox AISI 304 fotoinciso chimicamente ed imbutito meccanicamente. Attacco a plafone in acciaio stampato e zincato. Rosone in PA6 (Nylon) stampato ad iniezione di colore grigio con 30% di carica in fibra di vetro.</p>","colori":[{"name":"Oro opaco","id":"44"},{"name":"Ruggine","id":"47"},{"name":"Nero lucido","id":"30"},{"name":"Bianco lucido","id":"09"}],"emergenza":"Senza","voltaggio":"220-240V","potenza":"32W","batteria":"No","alimentatore_incluso":"Sì","lunghezza_del_cavo_(mm)":"3500","materiale_di_costruzione":"Vetro, Gesso, Acciaio inox","peso_(kg)":"13.0","tipo_di_sospensione_a soffitto":"Cavo di sospensione in acciaio","downloads":[{"label":"istruzioni","url":"https://flos.com/wp-content/uploads/2017/10/01-SKYGARDEN-1-2-1.pdf"},{"label":"ricambi","url":"https://flos.com/wp-content/uploads/2017/10/02-PS_SKYGARDEN-S1-1.pdf"}]}
flos | flos | skygarden 2 eco | F6421009 | F6421009 | F6421009 | flos_F6421009 |  | 0 | glossy-white | Lampada a sospensione a luce diffusa. Cupola in gesso colato, lavorato meccanicamente e verniciato di colore bianco all'interno, mentre le finiture cromatiche all'esterno possono essere: ruggine, nero lucido, bianco lucido oppure oro opaco. Supporto cupola in gesso stampato in lega di alluminio pressofuso. Passacavo superiore e ghiera di bloccaggio regolazione in PC stampato ad iniezione di colore nero. Vite di regolazione in acciaio. Ammortizzatori superiore ed inferiore in Silicone stampato ad iniezione trasparente. Supporto portalampada e fissaggio supporto in PPS. Diffusore in vetro opalino incamiciato soffiato. Ghiera di fissaggio vetro stampata in lega di alluminio pressofuso e finito con cromatatura alodine. Fregio in acciaio inox AISI 304 fotoinciso chimicamente ed imbutito meccanicamente. Attacco a plafone in acciaio stampato e zincato. Rosone in PC stampato ad iniezione di colore grigio, verniciato nello stesso colore del corpo. | Lampada a sospensione a luce diffusa. Cupola in gesso colato, lavorato meccanicamente e verniciato di colore bianco all'interno, mentre le finiture cromatiche all'esterno possono essere: ruggine, nero lucido, bianco lucido oppure oro opaco. Supporto cupola in gesso stampato in lega di alluminio pressofuso. Passacavo superiore e ghiera di bloccaggio regolazione in PC stampato ad iniezione di colore nero. Vite di regolazione in acciaio. Ammortizzatori superiore ed inferiore in Silicone stampato ad iniezione trasparente. Supporto portalampada e fissaggio supporto in PPS. Diffusore in vetro opalino incamiciato soffiato. Ghiera di fissaggio vetro stampata in lega di alluminio pressofuso e finito con cromatatura alodine. Fregio in acciaio inox AISI 304 fotoinciso chimicamente ed imbutito meccanicamente. Attacco a plafone in acciaio stampato e zincato. Rosone in PC stampato ad iniezione di colore grigio, verniciato nello stesso colore del corpo. | 0 | 0 |  |  |  | sospensione |  | 0 |  |  | 0 |  | 14 | Skygarden 2 Eco |  | https://flos.com/wp-content/uploads/2017/10/skygarden-suspension-2-eco-wanders-flos-F6421009-product-still-life-big-2.jpg | https://flos.com/wp-content/uploads/2017/10/skygarden-suspension-2-eco-wanders-flos-F6421044-Thumbnail-4.jpg,www.arteinluce.shop/assets_ecommerce/flos/png/skygarden-suspension-2-eco-wanders-flos-F6421044-spech-tech-02-300x263.png |  | https://flos.com/wp-content/uploads/2017/10/skygarden-suspension-2-eco-wanders-flos-F6421044-product-still-life-big.jpg,https://flos.com/wp-content/uploads/2017/10/skygarden-suspension-2-eco-wanders-flos-F64210-product-life-01-1440X802.jpg,https://flos.com/wp-content/uploads/2017/10/skygarden-suspension-2-eco-wanders-flos-F64210-product-life-02-571X835.jpg,https://flos.com/wp-content/uploads/2017/10/skygarden-suspension-2-eco-wanders-flos-F64210-product-life-03-720X498.jpg | https://flos.com/it/prodotti/lampadari-sospensione/skygarden/skygarden-2-eco/ | {"codice_articolo":"F6421044","montaggio":"Sospensione","ambiente":"Per interni","finitura":"Bianco lucido, Nero lucido, Oro opaco, Ruggine","peso":"29,0kg.","descrizione_tecnica":"<p>Lampada a sospensione a luce diffusa. Cupola in gesso colato, lavorato meccanicamente e verniciato di colore bianco all’interno, mentre le finiture cromatiche all’esterno possono essere: ruggine, nero lucido, bianco lucido oppure oro opaco. Supporto cupola in gesso stampato in lega di alluminio pressofuso. Passacavo superiore e ghiera di bloccaggio regolazione in PC stampato ad iniezione di colore nero. Vite di regolazione in acciaio. Ammortizzatori superiore ed inferiore in Silicone stampato ad iniezione trasparente. Supporto portalampada e fissaggio supporto in PPS. Diffusore in vetro opalino incamiciato soffiato. Ghiera di fissaggio vetro stampata in lega di alluminio pressofuso e finito con cromatatura alodine. Fregio in acciaio inox AISI 304 fotoinciso chimicamente ed imbutito meccanicamente. Attacco a plafone in acciaio stampato e zincato. Rosone in PC stampato ad iniezione di colore grigio, verniciato nello stesso colore del corpo.</p>","colori":[{"name":"Oro opaco","id":"44"},{"name":"Ruggine","id":"47"},{"name":"Nero lucido","id":"30"},{"name":"Bianco lucido","id":"09"}],"emergenza":"Senza","voltaggio":"220-240V","potenza":"42W","batteria":"No","alimentatore_incluso":"Sì","lunghezza_del_cavo_(mm)":"3500","materiale_di_costruzione":"Vetro, Gesso, Acciaio inox","peso_(kg)":"29,0","tipo_di_sospensione_a soffitto":"Cavo di sospensione in acciaio","downloads":[{"label":"istruzioni","url":"https://flos.com/wp-content/uploads/2017/10/01-SKYGARDEN-1-2-3.pdf"},{"label":"ricambi","url":"https://flos.com/wp-content/uploads/2017/10/02-PS_SKYGARDEN-S2-1.pdf"}]}
flos | flos | skygarden recessed gy6.35 | F6430009 | F6430009 | F6430009 | flos_F6430009 |  | 0 | bianco | Lampada da incasso a luce diffusa. Diffusore emisferico in gesso verniciato internamente di bianco. Supporto del diffusore in lega di alluminio pressofusa. Diffusore opalino placcato e soffiato. Fregio in acciaio aisi 304 foto-inciso e lavorato a macchina. | Lampada da incasso a luce diffusa. Diffusore emisferico in gesso verniciato internamente di bianco. Supporto del diffusore in lega di alluminio pressofusa. Diffusore opalino placcato e soffiato. Fregio in acciaio aisi 304 foto-inciso e lavorato a macchina. | 0 | 0 |  |  |  | soffitto |  | 0 |  |  | 0 |  | 14 | Skygarden Recessed GY6.35 |  | https://flos.com/wp-content/uploads/2017/10/skygarden-recessed-ceiling-wanders-flos-F6430009-product-still-life-big-3.jpg | https://flos.com/wp-content/uploads/2017/10/skygarden-recessed-ceiling-wanders-flos-F6430009-product-thumbnail.jpg,www.arteinluce.shop/assets_ecommerce/flos/png/skygarden-recessed-ceiling-wall-wanders-flos-F6430009-spech-tech-02-300x263-1.png,www.arteinluce.shop/assets_ecommerce/flos/png/skygarden-recessed-ceiling-wall-wanders-flos-F6430009-curva-fotometrica-01-01.png |  | https://flos.com/wp-content/uploads/2017/10/skygarden-recessed-ceiling-wall-wanders-flos-F64300-product-life-01-1440X802.jpg,https://flos.com/wp-content/uploads/2017/10/skygarden-recessed-ceiling-wall-wanders-flos-F64300-product-life-02-571x835.jpg,https://flos.com/wp-content/uploads/2017/10/skygarden-recessed-ceiling-wall-wanders-flos-F64300-product-life-03-720x498.jpg | https://flos.com/it/prodotti/plafoniere/skygarden/skygarden-recessed-gy6-35/ | {"codice_articolo":"F6430009","montaggio":"A soffitto","ambiente":"Per interni","finitura":"Bianco","peso":"4kg.","descrizione_tecnica":"<p>Lampada da incasso a luce diffusa. Diffusore emisferico in gesso verniciato internamente di bianco. Supporto del diffusore in lega di alluminio pressofusa. Diffusore opalino placcato e soffiato. Fregio in acciaio aisi 304 foto-inciso e lavorato a macchina.</p>","colori":[{"name":"Bianco","id":"F6430009"}],"emergenza":"Senza","voltaggio":"230-240V","potenza":"MAX 60W","batteria":"Sì","alimentatore_incluso":"Sì","materiale_di_costruzione":"Vetro, Gesso, Acciaio inox","peso_(kg)":"4","downloads":[{"label":"istruzioni","url":"https://flos.com/wp-content/uploads/2017/10/01-SKYGARDEN-RCS.pdf"},{"label":"ricambi","url":"https://flos.com/wp-content/uploads/2017/10/02-PS_SKYGARDEN-RCS.pdf"}]}
flos | flos | skygarden recessed g9 | F6433009 | F6433009 | F6433009 | flos_F6433009 |  | 0 | bianco | Lampada da incasso a luce diffusa. Diffusore emisferico in gesso verniciato internamente di bianco. Supporto del diffusore in lega di alluminio pressofusa. Diffusore opalino placcato e soffiato. Fregio in acciaio aisi 304 foto-inciso e lavorato a macchina. | Lampada da incasso a luce diffusa. Diffusore emisferico in gesso verniciato internamente di bianco. Supporto del diffusore in lega di alluminio pressofusa. Diffusore opalino placcato e soffiato. Fregio in acciaio aisi 304 foto-inciso e lavorato a macchina. | 0 | 0 |  |  |  | soffitto |  | 0 |  |  | 0 |  | 14 | Skygarden Recessed G9 |  | https://flos.com/wp-content/uploads/2017/10/skygarden-recessed-ceiling-wanders-flos-F6433009-product-still-life-big-3.jpg | https://flos.com/wp-content/uploads/2017/10/skygarden-recessed-ceiling-wanders-flos-F6433009-product-thumbnail-2.jpg,www.arteinluce.shop/assets_ecommerce/flos/png/skygarden-recessed-ceiling-wall-wanders-flos-F6433009-spech-tech-02-300x263-3.png,www.arteinluce.shop/assets_ecommerce/flos/png/skygarden-recessed-ceiling-wall-wanders-flos-F6433009-curva-fotometrica-01-1.png |  | https://flos.com/wp-content/uploads/2017/10/skygarden-recessed-ceiling-wall-wanders-flos-F64300-product-life-01-1440X802.jpg,https://flos.com/wp-content/uploads/2017/10/skygarden-recessed-ceiling-wall-wanders-flos-F64300-product-life-02-571x835.jpg,https://flos.com/wp-content/uploads/2017/10/skygarden-recessed-ceiling-wall-wanders-flos-F64300-product-life-03-720x498.jpg | https://flos.com/it/prodotti/plafoniere/skygarden/skygarden-recessed-g9/ | {"codice_articolo":"F6433009","montaggio":"A soffitto","ambiente":"Per interni","finitura":"Bianco","peso":"4kg.","descrizione_tecnica":"<p>Lampada da incasso a luce diffusa. Diffusore emisferico in gesso verniciato internamente di bianco. Supporto del diffusore in lega di alluminio pressofusa. Diffusore opalino placcato e soffiato. Fregio in acciaio aisi 304 foto-inciso e lavorato a macchina.</p>","colori":[{"name":"Bianco","id":"F6433009"}],"emergenza":"Senza","voltaggio":"220-250V","potenza":"MAX 40W","batteria":"No","alimentatore_incluso":"Sì","materiale_di_costruzione":"Vetro, Gesso, Acciaio inox","peso_(kg)":"4","downloads":[{"label":"istruzioni","url":"https://flos.com/wp-content/uploads/2017/10/01-SKYGARDEN-RCS.pdf"},{"label":"ricambi","url":"https://flos.com/wp-content/uploads/2017/10/02-PS_SKYGARDEN-RCS.pdf"}]}
flos | flos | string light – testa a sfera – cavo 12mt | F6480030 | F6480030 | F6480030 | flos_F6480030 |  | 0 | black-soft-touch | Apparecchio di illuminazione da sospensione a luce diffusa. Corpo in alluminio pressofuso verniciato nero opaco e rivestimento con vernice soft touch trasparente. Diffusore ottico in policarbonato opale. Sistema di sospensione da 12 metri con cavo coassiale rinforzato in Kevlar. Disponibile con attacco a parete/soffitto in policarbonato nero e alimentatore con interruttore da terra in policarbonato nero verniciato nero opaco. L'interruttore on/off è elettronico ed è dotato di funzionamento ottico. Gestione on/off e dimmer attraverso applicazione di controllo remoto Bluetooth Android e Apple. | Apparecchio di illuminazione da sospensione a luce diffusa. Corpo in alluminio pressofuso verniciato nero opaco e rivestimento con vernice soft touch trasparente. Diffusore ottico in policarbonato opale. Sistema di sospensione da 12 metri con cavo coassiale rinforzato in Kevlar. Disponibile con attacco a parete/soffitto in policarbonato nero e alimentatore con interruttore da terra in policarbonato nero verniciato nero opaco. L'interruttore on/off è elettronico ed è dotato di funzionamento ottico. Gestione on/off e dimmer attraverso applicazione di controllo remoto Bluetooth Android e Apple. | 0 | 0 |  |  |  | sospensione |  | 0 |  |  | 0 |  | 14 | String Light – Testa a sfera – cavo 12mt |  | https://flos.com/wp-content/uploads/2017/10/string-light-suspension-sphere-anastassiades-flos-F6480030-product-still-life-big.jpg | https://flos.com/wp-content/uploads/2017/10/string-light-suspension-sphere-12mt-anastassiades-flos-F6480030-Thumbnail-1.jpg,www.arteinluce.shop/assets_ecommerce/flos/png/string-light-suspension-sphere-12mt-anastassiades-flos-F6480030-spech-tech-02-300x263.png,www.arteinluce.shop/assets_ecommerce/flos/png/string-light-suspension-sphere-12mt-anastassiades-flos-F64800-curva-fotometrica-01-1.png |  | https://flos.com/wp-content/uploads/2017/10/string-light-suspension-sphere-anastassiades-flos-F64800-product-life-01-1440x802.jpg,https://flos.com/wp-content/uploads/2017/10/string-light-suspension-sphere-anastassiades-flos-F64800-product-life-02-571x835.jpg | https://flos.com/it/prodotti/lampadari-sospensione/string-light/string-light-sphere-head-12mt-cable/ | {"codice_articolo":"F6480030","montaggio":"Sospensione","ambiente":"Per interni","finitura":"Nero Soft Touch","peso":"1.15kg.","descrizione_tecnica":"<p>Apparecchio di illuminazione da sospensione a luce diffusa. Corpo in alluminio pressofuso verniciato nero opaco e rivestimento con vernice soft touch trasparente. Diffusore ottico in policarbonato opale. Sistema di sospensione da 12 metri con cavo coassiale rinforzato in Kevlar. Disponibile con attacco a parete/soffitto in policarbonato nero e alimentatore con interruttore da terra in policarbonato nero verniciato nero opaco. L’interruttore on/off è elettronico ed è dotato di funzionamento ottico. Gestione on/off e dimmer attraverso applicazione di controllo remoto Bluetooth Android e Apple.</p>","colori":[{"name":"Nero Soft Touch","id":"F6480030"}],"emergenza":"Senza","regolazione":"L’interruttore on/off è elettronico ed è dotato di funzionamento ottico. Gestione on/off e dimmer attraverso applicazione di controllo remoto Bluetooth Android e Apple.","voltaggio":"100-240/48V","potenza":"21W","batteria":"No","alimentatore_incluso":"No","lunghezza_del_cavo_(mm)":"12000","materiale_di_costruzione":"Alluminio, Policarbonato","peso_(kg)":"1.15","downloads":[{"label":"istruzioni","url":"https://flos.com/wp-content/uploads/2017/10/01-string-light_pocket-guide-2.pdf"},{"label":"ricambi","url":"https://flos.com/wp-content/uploads/2017/10/03-PS_STRING-LIGHT.pdf"}]}
flos | flos | string light – testa a cono – cavo 12mt | F6481030 | F6481030 | F6481030 | flos_F6481030 |  | 0 | black-soft-touch | Apparecchio di illuminazione da sospensione a luce diffusa. Corpo in alluminio pressofuso verniciato nero opaco e rivestimento con vernice soft touch trasparente. Diffusore ottico in policarbonato opale. Sistema di sospensione da 12 metri con cavo coassiale rinforzato in Kevlar. Disponibile con attacco a parete/soffitto in policarbonato nero e alimentatore con interruttore da terra in policarbonato nero verniciato nero opaco. L'interruttore on/off è elettronico ed è dotato di funzionamento ottico. Gestione on/off e dimmer attraverso applicazione di controllo remoto Bluetooth Android e Apple. | Apparecchio di illuminazione da sospensione a luce diffusa. Corpo in alluminio pressofuso verniciato nero opaco e rivestimento con vernice soft touch trasparente. Diffusore ottico in policarbonato opale. Sistema di sospensione da 12 metri con cavo coassiale rinforzato in Kevlar. Disponibile con attacco a parete/soffitto in policarbonato nero e alimentatore con interruttore da terra in policarbonato nero verniciato nero opaco. L'interruttore on/off è elettronico ed è dotato di funzionamento ottico. Gestione on/off e dimmer attraverso applicazione di controllo remoto Bluetooth Android e Apple. | 0 | 0 |  |  |  | sospensione |  | 0 |  |  | 0 |  | 14 | String Light – Testa a cono – cavo 12mt |  | https://flos.com/wp-content/uploads/2017/10/string-light-suspension-cone-anastassiades-flos-F6481030-product-still-life-big.jpg | https://flos.com/wp-content/uploads/2017/10/string-light-suspension-cone-12mt-anastassiades-flos-F6481030-Thumbnail-1.jpg,www.arteinluce.shop/assets_ecommerce/flos/png/string-light-suspension-cone-12mt-anastassiades-flos-F6481030-spech-tech-02-300x263-1.png,www.arteinluce.shop/assets_ecommerce/flos/png/string-light-suspension-cone-12mt-anastassiades-flos-F6481030-curva-fotometrica-01-1.png |  | https://flos.com/wp-content/uploads/2017/10/string-light-suspension-cone-anastassiades-flos-F64810-product-life-01-1440x802.jpg,https://flos.com/wp-content/uploads/2017/10/string-light-suspension-cone-anastassiades-flos-F64810-product-life-02-571x835.jpg | https://flos.com/it/prodotti/lampadari-sospensione/string-light/string-light-cone-head-12mt-cable/ | {"codice_articolo":"F6481030","montaggio":"Sospensione","ambiente":"Per interni","finitura":"Nero Soft Touch","peso":"0.95kg.","descrizione_tecnica":"<p>Apparecchio di illuminazione da sospensione a luce diffusa. Corpo in alluminio pressofuso verniciato nero opaco e rivestimento con vernice soft touch trasparente. Diffusore ottico in policarbonato opale. Sistema di sospensione da 12 metri con cavo coassiale rinforzato in Kevlar. Disponibile con attacco a parete/soffitto in policarbonato nero e alimentatore con interruttore da terra in policarbonato nero verniciato nero opaco. L’interruttore on/off è elettronico ed è dotato di funzionamento ottico. Gestione on/off e dimmer attraverso applicazione di controllo remoto Bluetooth Android e Apple.</p>","colori":[{"name":"Nero Soft Touch","id":"F6481030"}],"emergenza":"Senza","regolazione":"L’interruttore on/off è elettronico ed è dotato di funzionamento ottico. Gestione on/off e dimmer attraverso applicazione di controllo remoto Bluetooth Android e Apple.","voltaggio":"100-240/48V","potenza":"21W","batteria":"No","alimentatore_incluso":"No","lunghezza_del_cavo_(mm)":"12000","materiale_di_costruzione":"Alluminio, Policarbonato","peso_(kg)":"0.95","downloads":[{"label":"istruzioni","url":"https://flos.com/wp-content/uploads/2017/10/01-string-light_pocket-guide.pdf"},{"label":"ricambi","url":"https://flos.com/wp-content/uploads/2017/10/02-PS_STRING-LIGHT-CONE.pdf"}]} | flos_F6482030;flos_F6484030;flos_F6485030
flos | flos | accessorio 0 di string light – testa a cono – cavo 12mt | F6482030 | F6482030 | F6482030 | flos_F6482030 |  | 0 |  |  |  | 0 | 0 |  |  |  | sospensione |  | 1 | flos_F6481030 |  | 0 |  | 14 | accessorio 0 di String Light – Testa a cono – cavo 12mt |  | https://flos.com/wp-content/uploads/2017/10/string-light-cone-suspension-anastassiades-flos-F6485030-accessory-spech-tech-03-500x500.jpg
flos | flos | accessorio 2 di string light – testa a cono – cavo 12mt | F6484030 | F6484030 | F6484030 | flos_F6484030 |  | 0 |  |  |  | 0 | 0 |  |  |  | sospensione |  | 1 | flos_F6481030 |  | 0 |  | 14 | accessorio 2 di String Light – Testa a cono – cavo 12mt |  | https://flos.com/wp-content/uploads/2017/10/string-light-cone-suspension-anastassiades-flos-F6484030-accessory-spech-tech-02-500x500.jpg
flos | flos | accessorio 1 di string light – testa a cono – cavo 12mt | F6485030 | F6485030 | F6485030 | flos_F6485030 |  | 0 |  |  |  | 0 | 0 |  |  |  | sospensione |  | 1 | flos_F6481030 |  | 0 |  | 14 | accessorio 1 di String Light – Testa a cono – cavo 12mt |  | https://flos.com/wp-content/uploads/2017/10/string-light-cone-suspension-anastassiades-flos-F6482030-accessory-spech-tech-01-500x500.jpg
flos | flos | string light – testa a sfera – cavo 22mt | F6490030 | F6490030 | F6490030 | flos_F6490030 |  | 0 | black-soft-touch | Apparecchio di illuminazione da sospensione a luce diffusa. Corpo in alluminio pressofuso verniciato nero opaco e rivestimento con vernice soft touch trasparente. Diffusore ottico in policarbonato opale. Sistema di sospensione da 22 metri con cavo coassiale rinforzato in Kevlar. Disponibile con attacco a parete/soffitto in policarbonato nero e alimentatore con interruttore da terra in policarbonato nero verniciato nero opaco. L'interruttore on/off è elettronico ed è dotato di funzionamento ottico. Gestione on/off e dimmer attraverso applicazione di controllo remoto Bluetooth Android e Apple. | Apparecchio di illuminazione da sospensione a luce diffusa. Corpo in alluminio pressofuso verniciato nero opaco e rivestimento con vernice soft touch trasparente. Diffusore ottico in policarbonato opale. Sistema di sospensione da 22 metri con cavo coassiale rinforzato in Kevlar. Disponibile con attacco a parete/soffitto in policarbonato nero e alimentatore con interruttore da terra in policarbonato nero verniciato nero opaco. L'interruttore on/off è elettronico ed è dotato di funzionamento ottico. Gestione on/off e dimmer attraverso applicazione di controllo remoto Bluetooth Android e Apple. | 0 | 0 |  |  |  | sospensione |  | 0 |  |  | 0 |  | 14 | String Light – Testa a sfera – cavo 22mt |  | https://flos.com/wp-content/uploads/2017/10/string-light-suspension-sphere-anastassiades-flos-F6490030-product-still-life-big.jpg | https://flos.com/wp-content/uploads/2017/10/string-light-suspension-sphere-22mt-anastassiades-flos-F6490030-Thumbnail-1.jpg,www.arteinluce.shop/assets_ecommerce/flos/png/string-light-suspension-sphere-22mt-anastassiades-flos-F6490030-spech-tech-02-300x263.png,www.arteinluce.shop/assets_ecommerce/flos/png/string-light-suspension-sphere-22mt-anastassiades-flos-F64900-curva-fotometrica-01-1.png |  | https://flos.com/wp-content/uploads/2017/10/string-light-suspension-sphere-anastassiades-flos-F64900-product-life-01-1440x802.jpg,https://flos.com/wp-content/uploads/2017/10/string-light-suspension-sphere-anastassiades-flos-F64900-product-life-02-571x835.jpg | https://flos.com/it/prodotti/lampadari-sospensione/string-light/string-light-sphere-head-22mt-cable/ | {"codice_articolo":"F6490030","montaggio":"Sospensione","ambiente":"Per interni","finitura":"Nero Soft Touch","peso":"1.25kg.","descrizione_tecnica":"<p>Apparecchio di illuminazione da sospensione a luce diffusa. Corpo in alluminio pressofuso verniciato nero opaco e rivestimento con vernice soft touch trasparente. Diffusore ottico in policarbonato opale. Sistema di sospensione da 22 metri con cavo coassiale rinforzato in Kevlar. Disponibile con attacco a parete/soffitto in policarbonato nero e alimentatore con interruttore da terra in policarbonato nero verniciato nero opaco. L’interruttore on/off è elettronico ed è dotato di funzionamento ottico. Gestione on/off e dimmer attraverso applicazione di controllo remoto Bluetooth Android e Apple.</p>","colori":[{"name":"Nero Soft Touch","id":"F6490030"}],"emergenza":"Senza","regolazione":"L’interruttore on/off è elettronico ed è dotato di funzionamento ottico. Gestione on/off e dimmer attraverso applicazione di controllo remoto Bluetooth Android e Apple.","voltaggio":"100-240/48V","potenza":"21W","batteria":"No","alimentatore_incluso":"No","lunghezza_del_cavo_(mm)":"22000","materiale_di_costruzione":"Alluminio, Policarbonato","peso_(kg)":"1.25","downloads":[{"label":"istruzioni","url":"https://flos.com/wp-content/uploads/2017/10/01-string-light_pocket-guide-3.pdf"},{"label":"ricambi","url":"https://flos.com/wp-content/uploads/2017/10/03-PS_STRING-LIGHT-1.pdf"}]}
flos | flos | string light – testa a cono – cavo 22mt | F6491030 | F6491030 | F6491030 | flos_F6491030 |  | 0 | black-soft-touch | Apparecchio di illuminazione da sospensione a luce diffusa. Corpo in alluminio pressofuso verniciato nero opaco e rivestimento con vernice soft touch trasparente. Diffusore ottico in policarbonato opale. Sistema di sospensione da 22 metri con cavo coassiale rinforzato in Kevlar. Disponibile con attacco a parete/soffitto in policarbonato nero e alimentatore con interruttore da terra in policarbonato nero verniciato nero opaco. L'interruttore on/off è elettronico ed è dotato di funzionamento ottico. Gestione on/off e dimmer attraverso applicazione di controllo remoto Bluetooth Android e Apple. | Apparecchio di illuminazione da sospensione a luce diffusa. Corpo in alluminio pressofuso verniciato nero opaco e rivestimento con vernice soft touch trasparente. Diffusore ottico in policarbonato opale. Sistema di sospensione da 22 metri con cavo coassiale rinforzato in Kevlar. Disponibile con attacco a parete/soffitto in policarbonato nero e alimentatore con interruttore da terra in policarbonato nero verniciato nero opaco. L'interruttore on/off è elettronico ed è dotato di funzionamento ottico. Gestione on/off e dimmer attraverso applicazione di controllo remoto Bluetooth Android e Apple. | 0 | 0 |  |  |  | sospensione |  | 0 |  |  | 0 |  | 14 | String Light – Testa a cono – cavo 22mt |  | https://flos.com/wp-content/uploads/2017/10/string-light-suspension-cone-anastassiades-flos-F6491030-product-still-life-big.jpg | https://flos.com/wp-content/uploads/2017/10/string-light-suspension-cone-22mt-anastassiades-flos-F6491030-Thumbnail-1.jpg,www.arteinluce.shop/assets_ecommerce/flos/png/string-light-suspension-cone-22mt-anastassiades-flos-F6491030-spech-tech-02-300x263.png,www.arteinluce.shop/assets_ecommerce/flos/png/string-light-suspension-cone-22mt-anastassiades-flos-F6491030-curva-fotometrica-01-1.png |  | https://flos.com/wp-content/uploads/2017/10/string-light-suspension-cone-anastassiades-flos-F64910-product-life-01-1440x802.jpg,https://flos.com/wp-content/uploads/2017/10/string-light-suspension-cone-anastassiades-flos-F64910-product-life-02-571x835.jpg | https://flos.com/it/prodotti/lampadari-sospensione/string-light/string-light-cone-head-22mt-cable/ | {"codice_articolo":"F6491030","montaggio":"Sospensione","ambiente":"Per interni","finitura":"Nero Soft Touch","peso":"1.05kg.","descrizione_tecnica":"<p>Apparecchio di illuminazione da sospensione a luce diffusa. Corpo in alluminio pressofuso verniciato nero opaco e rivestimento con vernice soft touch trasparente. Diffusore ottico in policarbonato opale. Sistema di sospensione da 22 metri con cavo coassiale rinforzato in Kevlar. Disponibile con attacco a parete/soffitto in policarbonato nero e alimentatore con interruttore da terra in policarbonato nero verniciato nero opaco. L’interruttore on/off è elettronico ed è dotato di funzionamento ottico. Gestione on/off e dimmer attraverso applicazione di controllo remoto Bluetooth Android e Apple.</p>","colori":[{"name":"Nero Soft Touch","id":"F6491030"}],"emergenza":"Senza","regolazione":"L’interruttore on/off è elettronico ed è dotato di funzionamento ottico. Gestione on/off e dimmer attraverso applicazione di controllo remoto Bluetooth Android e Apple","voltaggio":"100-240/48V","potenza":"21W","batteria":"No","alimentatore_incluso":"No","lunghezza_del_cavo_(mm)":"22000","materiale_di_costruzione":"Alluminio, Policarbonato","peso_(kg)":"1.05","downloads":[{"label":"istruzioni","url":"https://flos.com/wp-content/uploads/2017/10/01-string-light_pocket-guide-1.pdf"},{"label":"ricambi","url":"https://flos.com/wp-content/uploads/2017/10/02-PS_STRING-LIGHT-CONE-1.pdf"}]}
flos | flos | splügen bräu | F6500000 | F6500000 | F6500000 | flos_F6500000 |  | 0 | alluminio-lucidato | Apparecchio di illuminazione a sospensione a luce diretta. Riflettore in alluminio tornito in lastra lucidato e protetto da una vernice trasparente. Attacco a soffitto di acciaio e rosone in ABS sottovuoto di colore bianco lucido. | Apparecchio di illuminazione a sospensione a luce diretta. Riflettore in alluminio tornito in lastra lucidato e protetto da una vernice trasparente. Attacco a soffitto di acciaio e rosone in ABS sottovuoto di colore bianco lucido. | 0 | 0 |  |  |  | sospensione |  | 0 |  |  | 0 |  | 14 | Splügen Bräu |  | https://flos.com/wp-content/uploads/2017/10/splugen-brau-suspension-a-pg-castiglioni-flos-F6500000-product-still-life-big.jpg | https://flos.com/wp-content/uploads/2017/10/splugen-brau-suspension-a-pg-castiglioni-flos-F6500000-Thumbnail.jpg,www.arteinluce.shop/assets_ecommerce/flos/png/splugen-brau-suspension-a-pg-castiglioni-flos-F6500000-spech-tech-02-300x263.png,www.arteinluce.shop/assets_ecommerce/flos/png/splugen-brau-suspension-a-pg-castiglioni-flos-F6500000-curva-fotometrica-01-1.png |  | https://flos.com/wp-content/uploads/2017/10/splugen-brau-suspension-a-pg-castiglioni-flos-F65000-product-life-01-1440x802-1.jpg,https://flos.com/wp-content/uploads/2017/10/splugen-brau-suspension-a-pg-castiglioni-flos-F65000-product-life-02-571x835.jpg,https://flos.com/wp-content/uploads/2017/10/splugen-brau-suspension-a-pg-castiglioni-flos-F65000-product-life-03-720x498-1.jpg | https://flos.com/it/prodotti/lampadari-sospensione/splugen-brau/splugen-brau/ | {"codice_articolo":"F6500000","montaggio":"Sospensione","ambiente":"Per interni","finitura":"Alluminio lucidato","peso":"1.5kg.","descrizione_tecnica":"<p>Apparecchio di illuminazione a sospensione a luce diretta. Riflettore in alluminio tornito in lastra lucidato e protetto da una vernice trasparente. Attacco a soffitto di acciaio e rosone in ABS sottovuoto di colore bianco lucido.</p>","colori":[{"name":"Alluminio lucidato","id":"F6500000"}],"emergenza":"Senza","voltaggio":"220-250V","potenza":"MAX 70W","batteria":"No","alimentatore_incluso":"Sì","lunghezza_del_cavo_(mm)":"2200","materiale_di_costruzione":"Alluminio","peso_(kg)":"1.5","tipo_di_sospensione_a soffitto":"Cavo di sospensione","downloads":[{"label":"istruzioni","url":"https://flos.com/wp-content/uploads/2017/10/01-SPLUGEN-BRAU-EUR.pdf"},{"label":"ricambi","url":"https://flos.com/wp-content/uploads/2017/10/02-PS_SPLÜGEN-BRÄU.pdf"}]}
flos | flos | shade | F6530009 | F6530009 | F6530009 | flos_F6530009 |  | 0 | cancan_black | Apparecchio di illuminazione a luce diffusa. Diffusore in carta pieghevole con sorgente luminosa a terra in alluminio nero. | Apparecchio di illuminazione a luce diffusa. Diffusore in carta pieghevole con sorgente luminosa a terra in alluminio nero. | 0 | 1 |  |  |  | terra |  | 0 |  |  | 0 |  | 14 | Shade |  | https://flos.com/wp-content/uploads/2017/10/shade-floor-cocksedge-flos-F6530009-product-still-life-big-1.jpg | https://flos.com/wp-content/uploads/2017/10/shade-floor-cocksedge-flos-F6530009-product-thumbnail.jpg,www.arteinluce.shop/assets_ecommerce/flos/png/shade-floor-cocksedge-flos-F6530009-spech-tech-02-300x263-2.png,www.arteinluce.shop/assets_ecommerce/flos/png/shade-floor-cocksedge-flos-F6530009-curva-fotometrica-01-1.png |  | https://flos.com/wp-content/uploads/2017/10/shade-floor-cocksedge-flos-F65300-product-life-01-1440x802.jpg,https://flos.com/wp-content/uploads/2017/10/shade-floor-cocksedge-flos-F65300-product-life-02-571x835.jpg,https://flos.com/wp-content/uploads/2017/10/shade-floor-cocksedge-flos-F65300-product-life-03-720x498.jpg | https://flos.com/it/prodotti/lampade-terra/shade/shade/ | {"codice_articolo":"F6530009","montaggio":"A pavimento","ambiente":"Per interni","finitura":"Nero","peso":"2.5kg.","descrizione_tecnica":"<p>Apparecchio di illuminazione a luce diffusa. Diffusore in carta pieghevole con sorgente luminosa a terra in alluminio nero.</p>","colori":[{"name":"Nero","id":"F6530009"}],"emergenza":"Senza","voltaggio":"100-240/48V","potenza":"30W","batteria":"No","alimentatore_incluso":"No","materiale_di_costruzione":"Alluminio, Carta","peso_(kg)":"2.5","downloads":[{"label":"istruzioni","url":"https://flos.com/wp-content/uploads/2017/10/SHADE-EUR-USA.pdf"}]}
flos | flos | tab table | F6560009 | F6560009 | F6560009 | flos_F6560009 |  | 0 | bianco | Apparecchio di illuminazione da tavolo. Corpo in alluminio pressofuso verniciato. Scheda multi-led con diffusore in PMMA studiato appositamente per evitare l'effetto Multi Shadow e l'abbagliamento. Rotazione della testa di ±45°. | Apparecchio di illuminazione da tavolo. Corpo in alluminio pressofuso verniciato. Scheda multi-led con diffusore in PMMA studiato appositamente per evitare l'effetto Multi Shadow e l'abbagliamento. Rotazione della testa di ±45°. | 0 | 1 |  |  |  | tavolo |  | 0 |  |  | 0 |  | 14 | Tab Table |  | https://flos.com/wp-content/uploads/2017/10/tab-table-barber-osgerby-flos-F6560009-product-still-life-big-2.jpg | https://flos.com/wp-content/uploads/2017/10/tab-table-barber-osgerby-flos-F6560030-product-thumbnail.jpg,www.arteinluce.shop/assets_ecommerce/flos/png/tab-table-barber-osgerby-flos-F65600301-spech-tech-02-300x263-01.png,www.arteinluce.shop/assets_ecommerce/flos/png/tab-table-barber-osgerby-flos-F65600-curva-fotometrica-01-1.png |  | https://flos.com/wp-content/uploads/2017/10/tab-table-barber-osgerby-flos-F65600-product-life-01-1440x802.jpg,https://flos.com/wp-content/uploads/2017/10/tab-table-barber-osgerby-flos-F65600-product-life-02-571X835.jpg,https://flos.com/wp-content/uploads/2017/10/tab-table-barber-osgerby-flos-F65600-product-life-03-720X498.jpg | https://flos.com/it/prodotti/lampade-tavolo/tab/tab-t/ | {"codice_articolo":"F6560030","montaggio":"Tavolo","ambiente":"Per interni","finitura":"Bianco, Nero","peso":"0.8kg.","descrizione_tecnica":"<p>Apparecchio di illuminazione da tavolo. Corpo in alluminio pressofuso verniciato. Scheda multi-led con diffusore in PMMA studiato appositamente per evitare l’effetto Multi Shadow e l’abbagliamento. Rotazione della testa di ±45°.</p>","colori":[{"name":"Nero","id":"F6560030"},{"name":"Bianco","id":"F6560009"}],"emergenza":"Senza","voltaggio":"100-240/24V","potenza":"9W","batteria":"No","alimentatore_incluso":"Sì","lunghezza_del_cavo_(mm)":"1600","materiale_di_costruzione":"Alluminio, PMMA","peso_(kg)":"0.8","downloads":[{"label":"istruzioni","url":"https://flos.com/wp-content/uploads/2017/10/TAB-T-LED.pdf"},{"label":"ricambi","url":"https://flos.com/wp-content/uploads/2017/10/PS_TAB-LED-T.pdf"}]}
flos | flos | tab floor | F6561009 | F6561009 | F6561009 | flos_F6561009 |  | 0 | bianco | Apparecchio di illuminazione da terra a luce diretta con testa orientabile. Corpo in alluminio pressofuso verniciato. Scheda multi-led con diffusore in PMMA studiato appositamente per evitare l'effetto Multi Shadow e l'abbagliamento. Rotazione della testa di ±45°. | Apparecchio di illuminazione da terra a luce diretta con testa orientabile. Corpo in alluminio pressofuso verniciato. Scheda multi-led con diffusore in PMMA studiato appositamente per evitare l'effetto Multi Shadow e l'abbagliamento. Rotazione della testa di ±45°. | 0 | 1 |  |  |  | terra |  | 0 |  |  | 0 |  | 14 | Tab Floor |  | https://flos.com/wp-content/uploads/2017/10/tab-floor-barber-osgerby-flos-F6561009-product-still-life-big.jpg | https://flos.com/wp-content/uploads/2017/10/tab-floor-barber-osgerby-flos-F6561009-product-thumbnail.jpg,www.arteinluce.shop/assets_ecommerce/flos/png/tab-floor-barber-osgerby-flos-F6561009-spech-tech-02-300x263-1.png,www.arteinluce.shop/assets_ecommerce/flos/png/tab-floor-barber-osgerby-flos-F65610-curva-fotometrica-01-1.png |  | https://flos.com/wp-content/uploads/2017/10/tab-floor-barber-osgerby-flos-F65610-product-life-01-1440x802.jpg,https://flos.com/wp-content/uploads/2017/10/tab-floor-barber-osgerby-flos-F65610-product-life-02-571x835.jpg,https://flos.com/wp-content/uploads/2017/10/tab-floor-barber-osgerby-flos-F65610-product-life-03-720x498.jpg | https://flos.com/it/prodotti/lampade-terra/tab/tab-f/ | {"codice_articolo":"F6561009","montaggio":"A pavimento","ambiente":"Per interni","finitura":"Bianco, Nero","peso":"2kg.","descrizione_tecnica":"<p>Apparecchio di illuminazione da terra a luce diretta con testa orientabile. Corpo in alluminio pressofuso verniciato. Scheda multi-led con diffusore in PMMA studiato appositamente per evitare l’effetto Multi Shadow e l’abbagliamento. Rotazione della testa di ±45°.</p>","colori":[{"name":"Bianco","id":"F6561009"},{"name":"Nero","id":"F6561030"}],"emergenza":"Senza","voltaggio":"100-240/24V","potenza":"9W","batteria":"No","alimentatore_incluso":"Sì","lunghezza_del_cavo_(mm)":"2000","materiale_di_costruzione":"Alluminio, PMMA","peso_(kg)":"2","downloads":[{"label":"istruzioni","url":"https://flos.com/wp-content/uploads/2017/10/TAB-F-LED.pdf"},{"label":"ricambi","url":"https://flos.com/wp-content/uploads/2017/10/PS_TAB-LED-F.pdf"}]}
flos | flos | serena | F6582015 | F6582015 | F6582015 | flos_F6582015 |  | 0 | copper | Apparecchio di illuminazione da tavolo a luce indiretta e riflessa. Dissipatore in alluminio estruso, cut-off in PC nero fotoinciso, diffusore in PMMA ottico fotoinciso. Riflettore in alluminio pre-anodizzato tranciato e piegato. Cavo elettrico lunghezza utile 200 cm, con interruttore dimmer che garantisce le funzioni ON/OFF e regolazione del flusso luminoso 10-100%. Power supply su spina con plug intercambiabili. | Apparecchio di illuminazione da tavolo a luce indiretta e riflessa. Dissipatore in alluminio estruso, cut-off in PC nero fotoinciso, diffusore in PMMA ottico fotoinciso. Riflettore in alluminio pre-anodizzato tranciato e piegato. Cavo elettrico lunghezza utile 200 cm, con interruttore dimmer che garantisce le funzioni ON/OFF e regolazione del flusso luminoso 10-100%. Power supply su spina con plug intercambiabili. | 0 | 0 |  |  |  | tavolo |  | 0 |  |  | 0 |  | 14 | Serena |  | https://flos.com/wp-content/uploads/2017/10/serena-table-urquiola-flos-F6582015-product-still-life-big-1.jpg | https://flos.com/wp-content/uploads/2017/10/serena-table-urquiola-flos-F6582015-product-thumbnail.jpg,www.arteinluce.shop/assets_ecommerce/flos/png/serena-table-urquiola-flos-F6582015-spech-tech-02-300x263.png,www.arteinluce.shop/assets_ecommerce/flos/png/serena-table-urquiola-flos-F65820-curva-fotometrica-01-1.png |  | https://flos.com/wp-content/uploads/2017/10/serena-table-urquiola-flos-F6582054-product-still-life-big-1.jpg,https://flos.com/wp-content/uploads/2017/10/serena-table-urquiola-flos-F65820-product-life-01-1440x802.jpg,https://flos.com/wp-content/uploads/2017/10/serena-table-urquiola-flos-F65820-product-life-02-571x835.jpg,https://flos.com/wp-content/uploads/2017/10/serena-table-urquiola-flos-F65820-product-life-03-720x498.jpg | https://flos.com/it/prodotti/lampade-tavolo/serena/serena/ | {"codice_articolo":"F6582015","montaggio":"Tavolo","ambiente":"Per interni","finitura":"Alluminio, Rame, Nero","peso":"1,25kg.","descrizione_tecnica":"<p>Apparecchio di illuminazione da tavolo a luce indiretta e riflessa. Dissipatore in alluminio estruso, cut-off in PC nero fotoinciso, diffusore in PMMA ottico fotoinciso. Riflettore in alluminio pre-anodizzato tranciato e piegato.&nbsp; Cavo elettrico lunghezza utile 200 cm, con interruttore dimmer che garantisce le funzioni ON/OFF e regolazione del flusso luminoso 10-100%. Power supply su spina con plug intercambiabili.</p>","colori":[{"name":"Rame","id":"F6582015"},{"name":"Alluminio","id":"F6582054"},{"name":"Nero","id":"F6582030"}],"emergenza":"Senza","voltaggio":"100-240/24V","potenza":"13W","batteria":"No","alimentatore_incluso":"Sì","materiale_di_costruzione":"Alluminio, Policarbonato","peso_(kg)":"1,25","downloads":[{"label":"istruzioni","url":"https://flos.com/wp-content/uploads/2017/10/SERENA.pdf"},{"label":"ricambi","url":"https://flos.com/wp-content/uploads/2017/10/PS_SERENA.pdf"}]}
flos | flos | taccia | F6602004 | F6602004 | F6602004 | flos_F6602004 |  | 0 | 77628 | Lampada da tavolo a luce indiretta e riflessa. Riflettore in metallo verniciato di colore bianco lucido a liquido internamente e bianco a polvere esternamente. Diffusore orientabile in vetro trasparente soffiato a bocca. Corpo in alluminio estruso verniciato di colore nero opaco o anodizzato argento. Base di acciaio lucidato, nichelato e zapponato. | Lampada da tavolo a luce indiretta e riflessa. Riflettore in metallo verniciato di colore bianco lucido a liquido internamente e bianco a polvere esternamente. Diffusore orientabile in vetro trasparente soffiato a bocca. Corpo in alluminio estruso verniciato di colore nero opaco o anodizzato argento. Base di acciaio lucidato, nichelato e zapponato. | 0 | 1 |  |  |  | tavolo |  | 0 |  |  | 0 |  | 14 | Taccia |  | https://flos.com/wp-content/uploads/2017/10/taccia-table-a-pg-castiglioni-flos-F6602004-product-still-life-big.jpg | https://flos.com/wp-content/uploads/2017/10/taccia-table-a-pg-castiglioni-flos-F6602004-product-thumbnail-1.jpg,www.arteinluce.shop/assets_ecommerce/flos/png/taccia-table-castiglioni-flos-F6602004-spech-tech-02-300x263-1.png |  | https://flos.com/wp-content/uploads/2017/10/taccia-table-a-pg-castiglioni-flos-F66020-product-life-01-1440x802.jpg,https://flos.com/wp-content/uploads/2017/10/taccia-table-a-pg-castiglioni-flos-F66020-product-life-02-571x835.jpg,https://flos.com/wp-content/uploads/2017/10/taccia-table-a-pg-castiglioni-flos-F66020-product-life-03-720x498.jpg | https://flos.com/it/prodotti/lampade-tavolo/taccia/taccia/ | {"codice_articolo":"F6602004","montaggio":"Tavolo/Pavimento","ambiente":"Per interni","finitura":"Nero, Bronzo anodizzato, Argento anodizzato","peso":"15,3kg.","descrizione_tecnica":"<p>Lampada da tavolo a luce indiretta e riflessa. Riflettore in metallo verniciato di colore bianco lucido a liquido internamente e bianco a polvere esternamente. Diffusore orientabile in vetro trasparente soffiato a bocca. Corpo in alluminio estruso verniciato di colore nero opaco o anodizzato argento. Base di acciaio lucidato, nichelato e zapponato.</p>","colori":[{"name":"Argento anodizzato","id":"F6602004"},{"name":"Nero","id":"F6602030"},{"name":"Bronzo anodizzato","id":"F6602046"}],"emergenza":"Senza","voltaggio":"100-240/48V","potenza":"28W","batteria":"No","alimentatore_incluso":"Sì","lunghezza_del_cavo_(mm)":"2200","materiale_di_costruzione":"Alluminio, Vetro","peso_(kg)":"15,3","downloads":[{"label":"istruzioni","url":"https://flos.com/wp-content/uploads/2017/10/Taccia.pdf"},{"label":"ricambi","url":"https://flos.com/wp-content/uploads/2017/10/PS_TACCIA-LED.pdf"}]}
flos | flos | taccia small | F6604004 | F6604004 | F6604004 | flos_F6604004 |  | 0 | 77628 | Apparecchio di illuminazione da tavolo a luce indiretta e riflessa. Riflettore in alluminio verniciato bianco lucido esternamente e bianco opaco internamente. Diffusore orientabile in vetro trasparente soffiato. Corpo in alluminio estruso verniciato nero opaco, o anodizzato naturale. Base in ABS+PC nickelata. Cavo elettrico lunghezza utile 190 cm, con interruttore dimmer che garantisce le funzioni ON/OFF e regolazione del flusso luminoso 10-100%. Power supply su spina con plug intercambiabili. | Apparecchio di illuminazione da tavolo a luce indiretta e riflessa. Riflettore in alluminio verniciato bianco lucido esternamente e bianco opaco internamente. Diffusore orientabile in vetro trasparente soffiato. Corpo in alluminio estruso verniciato nero opaco, o anodizzato naturale. Base in ABS+PC nickelata. Cavo elettrico lunghezza utile 190 cm, con interruttore dimmer che garantisce le funzioni ON/OFF e regolazione del flusso luminoso 10-100%. Power supply su spina con plug intercambiabili. | 0 | 1 |  |  |  | tavolo |  | 0 |  |  | 0 |  | 14 | Taccia Small |  | https://flos.com/wp-content/uploads/2017/10/taccia-small-table-a-pg-castiglioni-flos-F6604004-product-still-life-big-2.jpg | https://flos.com/wp-content/uploads/2017/10/taccia-small-table-a-pg-castiglioni-flos-F6604004-product-thumbnail-1.jpg,www.arteinluce.shop/assets_ecommerce/flos/png/taccia-small-table-castiglioni-flos-F6604004-spech-tech-02-300x263.png |  | https://flos.com/wp-content/uploads/2017/10/taccia-small-table-a-pg-castiglioni-flos-F6604004-product-still-life-big.jpg,https://flos.com/wp-content/uploads/2017/10/taccia-small-table-a-pg-castiglioni-flos-F66040-product-life-01-1440x802.jpg,https://flos.com/wp-content/uploads/2017/10/taccia-small-table-a-pg-castiglioni-flos-F66040-product-life-02-571x835.jpg,https://flos.com/wp-content/uploads/2017/10/taccia-small-table-a-pg-castiglioni-flos-F66040-product-life-03-720x498.jpg | https://flos.com/it/prodotti/lampade-tavolo/taccia/taccia-small/ | {"codice_articolo":"F6604004","montaggio":"Tavolo/Pavimento","ambiente":"Per interni","finitura":"Nero, Bronzo anodizzato","peso":"4,25kg.","descrizione_tecnica":"<p>Apparecchio di illuminazione da tavolo a luce indiretta e riflessa.&nbsp;Riflettore in alluminio verniciato bianco lucido esternamente e bianco opaco internamente. Diffusore orientabile in vetro trasparente soffiato. Corpo in alluminio estruso verniciato nero opaco, o anodizzato naturale. Base in ABS+PC nickelata. Cavo elettrico&nbsp;lunghezza utile 190 cm, con interruttore dimmer che garantisce le funzioni ON/OFF e regolazione del flusso luminoso 10-100%. Power supply su spina con plug intercambiabili.</p>","colori":[{"name":"Argento anodizzato","id":"F6604004"},{"name":"Nero","id":"F6604030"},{"name":"Viola anodizzato","id":"F6604042"},{"name":"Bronzo anodizzato","id":"F6604046"}],"emergenza":"Senza","voltaggio":"100-240/24V","potenza":"16W","batteria":"No","alimentatore_incluso":"Sì","lunghezza_del_cavo_(mm)":"1900","materiale_di_costruzione":"ABS, Alluminio, Vetro, Policarbonato","peso_(kg)":"4,25","downloads":[{"label":"istruzioni","url":"https://flos.com/wp-content/uploads/2017/10/01-TACCIA-SMALL.pdf"},{"label":"ricambi","url":"https://flos.com/wp-content/uploads/2017/10/PS_TACCIA-SMALL-LED.pdf"}]}
flos | flos | taccia (pmma) | F6607004 | F6607004 | F6607004 | flos_F6607004 |  | 0 | 77628 | Apparecchio di illuminazione da tavolo a luce indiretta e riflessa. Riflettore in alluminio verniciato bianco lucido esternamente e bianco opaco internamente. Diffusore orientabile in PMMA trasparente. Corpo in alluminio estruso verniciato nero opaco o anodizzato naturale. Base in metallo nickelata. Cavo elettrico lunghezza utile 220 cm con interruttore dimmer che garantisce le funzioni ON/OFF e regolazione del flusso luminoso 10-100%. Power supply su spina con plug intercambiabili. | Apparecchio di illuminazione da tavolo a luce indiretta e riflessa. Riflettore in alluminio verniciato bianco lucido esternamente e bianco opaco internamente. Diffusore orientabile in PMMA trasparente. Corpo in alluminio estruso verniciato nero opaco o anodizzato naturale. Base in metallo nickelata. Cavo elettrico lunghezza utile 220 cm con interruttore dimmer che garantisce le funzioni ON/OFF e regolazione del flusso luminoso 10-100%. Power supply su spina con plug intercambiabili. | 0 | 1 |  |  |  | tavolo |  | 0 |  |  | 0 |  | 14 | Taccia (PMMA) |  | https://flos.com/wp-content/uploads/2017/10/taccia-pmma-table-a-pg-castiglioni-flos-F6607004-product-still-life-big-2.jpg | https://flos.com/wp-content/uploads/2017/10/taccia-pmma-table-a-pg-castiglioni-flos-F6607004-product-thumbnail-6.jpg,www.arteinluce.shop/assets_ecommerce/flos/png/taccia-table-castiglioni-flos-F66027004-spech-tech-02-300x263.png |  | https://flos.com/wp-content/uploads/2017/10/taccia-pmma-table-a-pg-castiglioni-flos-F6607004-product-still-life-big.jpg,https://flos.com/wp-content/uploads/2017/10/taccia-pmma-table-a-pg-castiglioni-flos-F66070-product-life-01-1440x802.jpg,https://flos.com/wp-content/uploads/2017/10/taccia-pmma-table-a-pg-castiglioni-flos-F66070-product-life-02-571x835.jpg,https://flos.com/wp-content/uploads/2017/10/taccia-pmma-table-a-pg-castiglioni-flos-F66070-product-life-03-720x498.jpg | https://flos.com/it/prodotti/lampade-tavolo/taccia/taccia-pmma/ | {"codice_articolo":"F6607004","montaggio":"Tavolo/Pavimento","ambiente":"Per interni","finitura":"Nero, Bronzo anodizzato, Argento anodizzato","peso":"7,6kg.","descrizione_tecnica":"<p>Apparecchio di illuminazione da tavolo a luce indiretta e riflessa.&nbsp;Riflettore in alluminio verniciato bianco lucido esternamente e bianco opaco internamente. Diffusore orientabile in PMMA trasparente. Corpo in alluminio estruso verniciato nero opaco o anodizzato naturale. Base in metallo nickelata. Cavo elettrico lunghezza utile&nbsp;220 cm&nbsp; con interruttore dimmer che garantisce le funzioni ON/OFF e regolazione del flusso luminoso 10-100%. Power supply su spina con plug intercambiabili.</p>","colori":[{"name":"Argento anodizzato","id":"F6607004"},{"name":"Nero","id":"F6607030"},{"name":"Bronzo anodizzato","id":"F6607046"}],"emergenza":"Senza","voltaggio":"100-240/48V","potenza":"28W","batteria":"No","alimentatore_incluso":"Sì","lunghezza_del_cavo_(mm)":"2200","materiale_di_costruzione":"Alluminio, PMMA","peso_(kg)":"7,6","downloads":[{"label":"istruzioni","url":"https://flos.com/wp-content/uploads/2017/10/Taccia.pdf"},{"label":"ricambi","url":"https://flos.com/wp-content/uploads/2017/10/PS_TACCIA-LED.pdf"}]}
flos | flos | spun light table 1 | F6610009 | F6610009 | F6610009 | flos_F6610009 |  | 0 | shiny-white | Lampada da tavolo a luce diffusa. Corpo e diffusore in metallo tornito in lastra, bracci supporto diffusore e supporto portalampada in lega d'alluminio pressofuso, tutti verniciati a liquido nei colori sottoindicati. I supporti diffusore sono in policarbonato bianco stampato ad iniezione. Schermo diffusore superiore in vetro pressato con finitura sabbiata. Sul cavo è presente il dimmer elettronico che consente la regolazione a step dell'intensità luminosa. | Lampada da tavolo a luce diffusa. Corpo e diffusore in metallo tornito in lastra, bracci supporto diffusore e supporto portalampada in lega d'alluminio pressofuso, tutti verniciati a liquido nei colori sottoindicati. I supporti diffusore sono in policarbonato bianco stampato ad iniezione. Schermo diffusore superiore in vetro pressato con finitura sabbiata. Sul cavo è presente il dimmer elettronico che consente la regolazione a step dell'intensità luminosa. | 0 | 0 |  |  |  | tavolo |  | 0 |  |  | 0 |  | 14 | Spun Light Table 1 |  | https://flos.com/wp-content/uploads/2017/10/spun-light-table-1-wrong-flos-F6610009-product-still-life-big-1.jpg | https://flos.com/wp-content/uploads/2017/10/spun-light-table-1-wrong-flos-F6610030-product-still-life-big-1.jpg,www.arteinluce.shop/assets_ecommerce/flos/png/spun-light-table-1-wrong-flos-F6610030-spech-tech-02-300x263.png,www.arteinluce.shop/assets_ecommerce/flos/png/spun-light-table-1-wrong-flos-F66100-curva-fotometrica-01-1.png |  | https://flos.com/wp-content/uploads/2017/10/spun-light-table-1-wrong-flos-F6610030-product-still-life-big-5.jpg,https://flos.com/wp-content/uploads/2017/10/spun-light-table-1-wrong-flos-F66100-product-life-01-1440x802.jpg,https://flos.com/wp-content/uploads/2017/10/spun-light-table-1-wrong-flos-F66100-product-life-02-571X835.jpg,https://flos.com/wp-content/uploads/2017/10/spun-light-table-1-wrong-flos-F66100-product-life-03-720x498-3.jpg | https://flos.com/it/prodotti/lampade-tavolo/spun-light/spun-light-t1/ | {"codice_articolo":"F6610009","montaggio":"Tavolo","ambiente":"Per interni","finitura":"Alluminio lucidato, MUD, Nero lucido, Bianco lucido","peso":"4.3kg.","descrizione_tecnica":"<p>Lampada da tavolo a luce diffusa. Corpo e diffusore in metallo tornito in lastra, bracci supporto diffusore e supporto portalampada in lega d’alluminio pressofuso, tutti verniciati a liquido nei colori sottoindicati. I supporti diffusore sono in policarbonato bianco stampato ad iniezione. Schermo diffusore superiore in vetro pressato con finitura sabbiata. Sul cavo è presente il dimmer elettronico che consente la regolazione a step dell’intensità luminosa.</p>","colori":[{"name":"Bianco lucido","id":"F6610009"},{"name":"Nero lucido","id":"F6610030"},{"name":"Mud","id":"F6610021"}],"emergenza":"Senza","regolazione":"Sul cavo è presente il dimmer elettronico che consente la regolazione a step dell'intensità luminosa.","voltaggio":"220-240V","potenza":"MAX 150W","batteria":"No","alimentatore_incluso":"Sì","lunghezza_del_cavo_(mm)":"1700","materiale_di_costruzione":"Alluminio, Vetro, Metallo","peso_(kg)":"4.3","downloads":[{"label":"istruzioni","url":"https://flos.com/wp-content/uploads/2017/10/01-SPUN-LIGHT-F-T.pdf"},{"label":"ricambi","url":"https://flos.com/wp-content/uploads/2017/10/PS_SPUN-LIGHT-T1.pdf"}]}
flos | flos | spun light table 2 | F6611009 | F6611009 | F6611009 | flos_F6611009 |  | 0 | shiny-white | Lampada da tavolo a luce diffusa. Corpo e diffusore in metallo tornito in lastra, bracci supporto diffusore e supporto portalampada in lega d'alluminio pressofuso, tutti verniciati a liquido nei colori sottoindicati. I supporti diffusore sono in policarbonato bianco stampato ad iniezione. Schermo diffusore superiore in vetro pressato con finitura sabbiata. Sul cavo è presente il dimmer elettronico che consente la regolazione a step dell'intensità luminosa. | Lampada da tavolo a luce diffusa. Corpo e diffusore in metallo tornito in lastra, bracci supporto diffusore e supporto portalampada in lega d'alluminio pressofuso, tutti verniciati a liquido nei colori sottoindicati. I supporti diffusore sono in policarbonato bianco stampato ad iniezione. Schermo diffusore superiore in vetro pressato con finitura sabbiata. Sul cavo è presente il dimmer elettronico che consente la regolazione a step dell'intensità luminosa. | 0 | 0 |  |  |  | tavolo |  | 0 |  |  | 0 |  | 14 | Spun Light Table 2 |  | https://flos.com/wp-content/uploads/2017/10/spun-light-table-2-wrong-flos-F6611009-product-still-life-big-3.jpg | https://flos.com/wp-content/uploads/2017/10/spun-light-table-2-wrong-flos-F6611021-product-thumbnail.jpg,www.arteinluce.shop/assets_ecommerce/flos/png/spun-light-table-2-wrong-flos-F6611021-spech-tech-02-300x263.png,www.arteinluce.shop/assets_ecommerce/flos/png/spun-light-table-2-wrong-flos-F66110-curva-fotometrica-01-1.png |  | https://flos.com/wp-content/uploads/2017/10/spun-light-table-2-wrong-flos-F6611030-product-still-life-big-4.jpg,https://flos.com/wp-content/uploads/2017/10/spun-light-table-2-wrong-flos-F66110-product-life-01-1440x802.jpg,https://flos.com/wp-content/uploads/2017/10/spun-light-table-2-wrong-flos-F66110-product-life-02-571x835-2.jpg,https://flos.com/wp-content/uploads/2017/10/spun-light-table-2-wrong-flos-F66110-product-life-03-720x498.jpg | https://flos.com/it/prodotti/lampade-tavolo/spun-light/spun-light-t2/ | {"codice_articolo":"F6611009","montaggio":"Tavolo","ambiente":"Per interni","finitura":"Alluminio lucidato, MUD, Nero lucido, Bianco lucido","peso":"5.6kg.","descrizione_tecnica":"<p>Lampada da tavolo a luce diffusa. Corpo e diffusore in metallo tornito in lastra, bracci supporto diffusore e supporto portalampada in lega d’alluminio pressofuso, tutti verniciati a liquido nei colori sottoindicati. I supporti diffusore sono in policarbonato bianco stampato ad iniezione. Schermo diffusore superiore in vetro pressato con finitura sabbiata. Sul cavo è presente il dimmer elettronico che consente la regolazione a step dell’intensità luminosa.</p>","colori":[{"name":"Bianco lucido","id":"F6611009"},{"name":"Nero lucido","id":"F6611030"},{"name":"Mud","id":"F6611021"}],"emergenza":"Senza","regolazione":"Sul cavo è presente il dimmer elettronico che consente la regolazione a step dell'intensità luminosa.","voltaggio":"220-240V","potenza":"MAX 250W","batteria":"Sì","alimentatore_incluso":"Sì","lunghezza_del_cavo_(mm)":"1700","materiale_di_costruzione":"Alluminio, Vetro, Metallo","peso_(kg)":"5.6","downloads":[{"label":"istruzioni","url":"https://flos.com/wp-content/uploads/2017/10/01-SPUN-LIGHT-F-T-1.pdf"},{"label":"ricambi","url":"https://flos.com/wp-content/uploads/2017/10/PS_SPUN-LIGHT-T2.pdf"}]}
flos | flos | spun light floor | F6612009 | F6612009 | F6612009 | flos_F6612009 |  | 0 | shiny-white | Apparecchio di illuminazione da terra a luce diffusa. Corpo e diffusore in metallo tornito in lastra, bracci supporto diffusore e supporto portalampada in lega d'alluminio pressofuso, tutti verniciati a liquido nei colori sottoindicati. I supporti diffusore sono in policarbonato bianco stampato ad iniezione. Sul cavo è presente il dimmer elettronico che consente la regolazione a step dell'intensità luminosa. | Apparecchio di illuminazione da terra a luce diffusa. Corpo e diffusore in metallo tornito in lastra, bracci supporto diffusore e supporto portalampada in lega d'alluminio pressofuso, tutti verniciati a liquido nei colori sottoindicati. I supporti diffusore sono in policarbonato bianco stampato ad iniezione. Sul cavo è presente il dimmer elettronico che consente la regolazione a step dell'intensità luminosa. | 0 | 0 |  |  |  | terra |  | 0 |  |  | 0 |  | 14 | Spun Light Floor |  | https://flos.com/wp-content/uploads/2017/10/spun-light-floor-wrong-flos-F6612009-product-still-life-big-1.jpg | https://flos.com/wp-content/uploads/2017/10/spun-light-floor-wrong-flos-F6612030-product-thumbnail-1.jpg,www.arteinluce.shop/assets_ecommerce/flos/png/spun-light-floor-wrong-flos-F6612030-spech-tech-02-300x263.png,www.arteinluce.shop/assets_ecommerce/flos/png/spun-light-floor-wrong-flos-F66120-curva-fotometrica-01-1.png |  | https://flos.com/wp-content/uploads/2017/10/spun-light-floor-wrong-flos-F6612030-product-still-life-big-4.jpg,https://flos.com/wp-content/uploads/2017/10/spun-light-floor-wrong-flos-F66120-product-life-01-1440x802.jpg,https://flos.com/wp-content/uploads/2017/10/spun-light-floor-wrong-flos-F66120-product-life-02-571x835.jpg,https://flos.com/wp-content/uploads/2017/10/spun-light-floor-wrong-flos-F66120-product-life-03-720x498.jpg | https://flos.com/it/prodotti/lampade-terra/spun-light/spun-light-f/ | {"codice_articolo":"F6612009","montaggio":"A pavimento","ambiente":"Per interni","finitura":"Alluminio lucidato, MUD, Nero lucido, Bianco lucido","peso":"9.3kg.","descrizione_tecnica":"<p>Apparecchio di illuminazione da terra a luce diffusa. Corpo e diffusore in metallo tornito in lastra, bracci supporto diffusore e supporto portalampada in lega d’alluminio pressofuso, tutti verniciati a liquido nei colori sottoindicati. I supporti diffusore sono in policarbonato bianco stampato ad iniezione. Sul cavo è presente il dimmer elettronico che consente la regolazione a step dell’intensità luminosa.</p>","colori":[{"name":"Bianco lucido","id":"F6612009"},{"name":"Nero lucido","id":"F6612030"},{"name":"Mud","id":"F6612021"}],"emergenza":"Senza","regolazione":"Sul cavo è presente il dimmer elettronico che consente la regolazione a step dell'intensità luminosa.","voltaggio":"220-240V","potenza":"MAX 250W","batteria":"No","alimentatore_incluso":"Sì","materiale_di_costruzione":"Alluminio, Vetro, Metallo","peso_(kg)":"9.3","downloads":[{"label":"istruzioni","url":"https://flos.com/wp-content/uploads/2017/10/01-SPUN-LIGHT-F-T-1.pdf"},{"label":"ricambi","url":"https://flos.com/wp-content/uploads/2017/10/PS_SPUN-LIGHT-F.pdf"}]}
flos | flos | superloon | F6630009 | F6630009 | F6630009 | flos_F6630009 |  | 0 | bianco | Apparecchio di illuminazione da terra orientabile a luce diretta. Corpo in alluminio verniciato o cromato, con testa tornita in lastra, giunti pressofusi e steli estrusi. Diffusore in PMMA serigrafato. Interruttore ottico posizionato sullo stelo che garantisce la funzione Warm Tone Dimming. Cavo elettrico lunghezza utile 250 cm. Power supply su spina con plug intercambiabili. | Apparecchio di illuminazione da terra orientabile a luce diretta. Corpo in alluminio verniciato o cromato, con testa tornita in lastra, giunti pressofusi e steli estrusi. Diffusore in PMMA serigrafato. Interruttore ottico posizionato sullo stelo che garantisce la funzione Warm Tone Dimming. Cavo elettrico lunghezza utile 250 cm. Power supply su spina con plug intercambiabili. | 0 | 0 |  |  |  | terra |  | 0 |  |  | 0 |  | 14 | Superloon |  | https://flos.com/wp-content/uploads/2017/10/superloon-floor-morrison-flos-F6630009-product-still-life-big-2.jpg | https://flos.com/wp-content/uploads/2017/10/superloon-floor-morrison-flos-F6630009-product-thumbnail.jpg,www.arteinluce.shop/assets_ecommerce/flos/png/superloon-floor-morrison-flos-F6630009-spech-tech-02-300x263.png,www.arteinluce.shop/assets_ecommerce/flos/png/superloon-floor-morrison-flos-F66300-curva-fotometrica-01-1.png |  | https://flos.com/wp-content/uploads/2017/10/superloon-floor-morrison-flos-F6630030-product-still-life-big.jpg,https://flos.com/wp-content/uploads/2017/10/superloon-floor-morrison-flos-product-life-F66300-01-1440x802.jpg,https://flos.com/wp-content/uploads/2017/10/superloon-floor-morrison-flos-product-life-F66300-02-571x835.jpg,https://flos.com/wp-content/uploads/2017/10/superloon-floor-morrison-flos-product-life-F66300-03-720x498.jpg | https://flos.com/it/prodotti/lampade-terra/superloon/superloon/ | {"codice_articolo":"F6630009","montaggio":"A pavimento","ambiente":"Per interni","finitura":"Bianco, Cromo, Nero","peso":"11kg.","descrizione_tecnica":"<p>Apparecchio di illuminazione da terra orientabile a luce diretta. Corpo in alluminio verniciato o cromato, con testa tornita in lastra, giunti pressofusi e steli estrusi. Diffusore in PMMA serigrafato. Interruttore ottico posizionato sullo stelo che garantisce la funzione Warm Tone Dimming. Cavo elettrico lunghezza utile 250 cm. Power supply su spina con plug intercambiabili.</p>","colori":[{"name":"Bianco","id":"F6630009"},{"name":"Nero","id":"F6630030"},{"name":"Cromo","id":"F6630057"}],"emergenza":"Senza","voltaggio":"100-240/48V","potenza":"45W","batteria":"No","alimentatore_incluso":"No","materiale_di_costruzione":"Alluminio, PMMA","peso_(kg)":"11","downloads":[{"label":"istruzioni","url":"https://flos.com/wp-content/uploads/2017/10/SUPERLOON.pdf"},{"label":"ricambi","url":"https://flos.com/wp-content/uploads/2017/10/PS_SUPERLOON.pdf"}]}
flos | flos | sawaru | F6640003 | F6640003 | F6640003 | flos_F6640003 |  | 0 | grey | Una luce che consiste in due cilindri indipendenti che si toccano in direzione perpendicolare. Uno ha il ruolo di fonte luminosa, mentre l’altro serve da base. L’angolazione del proiettore può essere regolata su tre posizioni: 25, 40 e 60 gradi, inserendo un perno fissato sulla base. Le diverse funzioni sono rese possibili grazie all’esclusione di elementi superflui e alla semplificazione della forma. Base e corpo in alluminio estruso con finitura tramite verniciatura o processo galvanico. Diffusore in policarbonato fotoinciso stampato a iniezione. Riflettore in alluminio pressofuso e verniciato. Funzione dimmer e miscelazione canali tramite interruttore a pedale su cavo. Power supply su spina con plug intercambiabili. Lunghezza utile del cavo 2,5 metri. Finitura: nero, bianco, oro lucido, azzurro opaco. | Una luce che consiste in due cilindri indipendenti che si toccano in direzione perpendicolare. Uno ha il ruolo di fonte luminosa, mentre l’altro serve da base. L’angolazione del proiettore può essere regolata su tre posizioni: 25, 40 e 60 gradi, inserendo un perno fissato sulla base. Le diverse funzioni sono rese possibili grazie all’esclusione di elementi superflui e alla semplificazione della forma. Base e corpo in alluminio estruso con finitura tramite verniciatura o processo galvanico. Diffusore in policarbonato fotoinciso stampato a iniezione. Riflettore in alluminio pressofuso e verniciato. Funzione dimmer e miscelazione canali tramite interruttore a pedale su cavo. Power supply su spina con plug intercambiabili. Lunghezza utile del cavo 2,5 metri. Finitura: nero, bianco, oro lucido, azzurro opaco. | 0 | 0 |  |  |  | terra |  | 0 |  |  | 0 |  | 14 | Sawaru |  | https://flos.com/wp-content/uploads/2019/01/sawaru-floor-nendo-flos-F6640003-product-still-life-big-.jpg | https://flos.com/wp-content/uploads/2019/01/sawaru-floor-nendo-flos-F66400-product-thumbnail-2.jpg,www.arteinluce.shop/assets_ecommerce/flos/png/sawaru-floor-nendo-flos-F66400-spech-tech-300x263-2.png |  | https://flos.com/wp-content/uploads/2019/01/sawaru-floor-nendo-flos-F6640030-product-still-life-big-.jpg,https://flos.com/wp-content/uploads/2019/01/sawaru-floor-nendo-flos-F6640044-product-life-01-1440x802.jpg,https://flos.com/wp-content/uploads/2019/01/sawaru-floor-nendo-flos-F6640009-product-life-11-571x835.jpg,https://flos.com/wp-content/uploads/2019/01/sawaru-floor-nendo-flos-F6640030-product-life-07-720x498.jpg,https://flos.com/wp-content/uploads/2019/01/sawaru-floor-nendo-flos-F6640009-product-life-10-571x835.jpg,https://flos.com/wp-content/uploads/2019/01/sawaru-floor-nendo-flos-F6640003-product-life-03-720x498.jpg,https://flos.com/wp-content/uploads/2019/01/stories-sawaru-nendo-flos-06.jpg,https://flos.com/wp-content/uploads/2019/01/sawaru-floor-nendo-flos-F6640030-product-life-08-571x835.jpg,https://flos.com/wp-content/uploads/2019/01/sawaru-floor-nendo-flos-F6640030-product-life-11-720x498.jpg,https://flos.com/wp-content/uploads/2019/01/sawaru-floor-nendo-flos-F6640003-product-life-05-590x914.jpg,https://flos.com/wp-content/uploads/2019/01/sawaru-floor-nendo-flos-F6640003-product-life-13-1440x802.jpg,https://flos.com/wp-content/uploads/2019/01/sawaru-floor-nendo-flos-F6640009-product-life-05-590x839.jpg,https://flos.com/wp-content/uploads/2019/01/sawaru-floor-nendo-flos-F6640009-product-life-10-720x498.jpg,https://flos.com/wp-content/uploads/2019/01/sawaru-floor-nendo-flos-F6640030-product-life-04-571x835.jpg | https://flos.com/it/prodotti/lampade-terra/sawaru/sawaru/ | {"codice_articolo":"F6640030","montaggio":"A pavimento","ambiente":"Per interni","finitura":"Bianco, Nero, Grigio, Oro","peso":"4.0kg.","descrizione_tecnica":"<p>Una luce che consiste in due cilindri indipendenti che si toccano in direzione perpendicolare. Uno ha il ruolo di fonte luminosa, mentre l’altro serve da base. L’angolazione del proiettore può essere regolata su tre posizioni: 25, 40 e 60 gradi, inserendo un perno fissato sulla base. Le diverse funzioni sono rese possibili grazie all’esclusione di elementi superflui e alla semplificazione della forma.</p><p>Base e corpo in alluminio estruso con finitura tramite verniciatura o processo galvanico.&nbsp;Diffusore in policarbonato fotoinciso stampato&nbsp;a iniezione. Riflettore in alluminio pressofuso&nbsp;e verniciato.</p><p>Funzione dimmer e miscelazione canali tramite interruttore a pedale su cavo.&nbsp;Power supply su spina con plug intercambiabili. Lunghezza utile del cavo 2,5 metri.</p><p>Finitura: nero, bianco, oro lucido, azzurro opaco.</p>","colori":[{"name":"Nero","id":"F6640030"},{"name":"Bianco","id":"F6640009"},{"name":"Oro","id":"F6640044"},{"name":"Grigio","id":"F6640003"}],"emergenza":"Senza","voltaggio":"100-240/48V","potenza":"45W","batteria":"No","alimentatore_incluso":"No","orientamento":"Direzionale","lunghezza_del_cavo_(mm)":"2,5 m","materiale_di_costruzione":"Alluminio","peso_(kg)":"4.0","downloads":[{"label":"istruzioni","url":"https://flos.com/wp-content/uploads/2019/01/27010-ISTR.MONT_.SAWARU-EU-US-CN-SA_Web.pdf"}]}
flos | flos | taraxacum 1 | F7401009 | F7401009 | F7401009 | flos_F7401009 |  | 0 | bianco | Lampada a sospensione a luce diffusa. Struttura interna in acciaio verniciato a polvere bianco. Diffusore in resina "cocoon" spruzzata sulla struttura, con protezione trasparente, realizzata a spruzzo alla fine della lavorazione. | Lampada a sospensione a luce diffusa. Struttura interna in acciaio verniciato a polvere bianco. Diffusore in resina "cocoon" spruzzata sulla struttura, con protezione trasparente, realizzata a spruzzo alla fine della lavorazione. | 0 | 0 |  |  |  | sospensione |  | 0 |  |  | 0 |  | 14 | Taraxacum 1 |  | https://flos.com/wp-content/uploads/2017/10/taraxacum-suspension-1-a-pg-castiglioni-flos-F7401009-product-still-life-big.jpg | https://flos.com/wp-content/uploads/2017/10/taraxacum-suspension-1-a-pg-castiglioni-flos-F7401009-Thumbnail-1.jpg,www.arteinluce.shop/assets_ecommerce/flos/png/taraxacum-suspension-1-a-pg-castiglioni-flos-F7401009-spech-tech-02-300x263.png,www.arteinluce.shop/assets_ecommerce/flos/png/taraxacum-suspension-1-a-pg-castiglioni-flos-F7401009-curva-fotometrica-01-1.png |  | https://flos.com/wp-content/uploads/2017/10/taraxacum-suspension-1-a-pg-castiglioni-flos-F74010-product-life-01-1440x802.jpg,https://flos.com/wp-content/uploads/2017/10/taraxacum-suspension-1-a-pg-castiglioni-flos-F74010-product-life-02-571X835.jpg | https://flos.com/it/prodotti/lampadari-sospensione/cocoon/taraxacum-1/ | {"codice_articolo":"F7401009","montaggio":"Sospensione","ambiente":"Per interni","finitura":"Bianco","peso":"2.1kg.","descrizione_tecnica":"<p>Lampada a sospensione a luce diffusa. Struttura interna in acciaio verniciato a polvere bianco. Diffusore in resina “cocoon” spruzzata sulla struttura, con protezione trasparente, realizzata a spruzzo alla fine della lavorazione.</p>","colori":[{"name":"Bianco","id":"F7401009"}],"emergenza":"Senza","voltaggio":"220-250V","potenza":"MAX 100W","batteria":"No","alimentatore_incluso":"No","lunghezza_del_cavo_(mm)":"4000","materiale_di_costruzione":"Cocoon, Acciaio","peso_(kg)":"2.1","tipo_di_sospensione_a soffitto":"Cavo di sospensione","downloads":[{"label":"istruzioni","url":"https://flos.com/wp-content/uploads/2017/10/01-TARAXACUM-S1-2.pdf"},{"label":"ricambi","url":"https://flos.com/wp-content/uploads/2017/10/02-PS_TARAXACUM-S1-COCOON.pdf"}]}
flos | flos | taraxacum 2 | F7402009 | F7402009 | F7402009 | flos_F7402009 |  | 0 | bianco | Lampada a sospensione a luce diffusa. Struttura interna in acciaio verniciato a polvere bianco. Diffusore in resina "cocoon" spruzzata sulla struttura, con protezione trasparente, realizzata a spruzzo alla fine della lavorazione. | Lampada a sospensione a luce diffusa. Struttura interna in acciaio verniciato a polvere bianco. Diffusore in resina "cocoon" spruzzata sulla struttura, con protezione trasparente, realizzata a spruzzo alla fine della lavorazione. | 0 | 0 |  |  |  | sospensione |  | 0 |  |  | 0 |  | 14 | Taraxacum 2 |  | https://flos.com/wp-content/uploads/2017/10/taraxacum-suspension-2-a-pg-castiglioni-flos-F7402009-product-still-life-big.jpg | https://flos.com/wp-content/uploads/2017/10/taraxacum-suspension-2-a-pg-castiglioni-flos-F7402009-Thumbnail-1.jpg,www.arteinluce.shop/assets_ecommerce/flos/png/taraxacum-suspension-2-a-pg-castiglioni-flos-F7402009-spech-tech-02-300x263-1.png,www.arteinluce.shop/assets_ecommerce/flos/png/taraxacum-suspension-2-a-pg-castiglioni-flos-F7402009-curva-fotometrica-01-1.png |  | https://flos.com/wp-content/uploads/2017/10/taraxacum-suspension-2-a-pg-castiglioni-flos-F74020-product-life-01-1440x802.jpg,https://flos.com/wp-content/uploads/2017/10/taraxacum-suspension-2-a-pg-castiglioni-flos-F74020-product-life-02-571x835.jpg | https://flos.com/it/prodotti/lampadari-sospensione/cocoon/taraxacum-2/ | {"codice_articolo":"F7402009","montaggio":"Sospensione","ambiente":"Per interni","finitura":"Bianco","peso":"2.8kg.","descrizione_tecnica":"<p>Lampada a sospensione a luce diffusa. Struttura interna in acciaio verniciato a polvere bianco. Diffusore in resina “cocoon” spruzzata sulla struttura, con protezione trasparente, realizzata a spruzzo alla fine della lavorazione.</p>","colori":[{"name":"Bianco","id":"F7402009"}],"emergenza":"Senza","voltaggio":"220-250V","potenza":"MAX 100W","batteria":"No","alimentatore_incluso":"No","lunghezza_del_cavo_(mm)":"4000","materiale_di_costruzione":"Cocoon, Acciaio","peso_(kg)":"2.8","tipo_di_sospensione_a soffitto":"Cavo di sospensione","downloads":[{"label":"istruzioni","url":"https://flos.com/wp-content/uploads/2017/10/01-TARAXACUM-S1-2-1.pdf"},{"label":"ricambi","url":"https://flos.com/wp-content/uploads/2017/10/02-PS_TARAXACUM-S2-COCOON.pdf"}]}
flos | flos | taraxacum 88 ceiling/wall | F7420000 | F7420000 | F7420000 | flos_F7420000 |  | 0 | alluminio-lucidato | Apparecchio di illuminazione da parete/soffitto a luce diretta e riflessa. Struttura composta di 5 triangoli in alluminio lucidato stampato. 15 lampadine Globolux chiare, alloggiano attorno alla struttura. Attacco a parete/ soffitto e rosone di acciaio. | Apparecchio di illuminazione da parete/soffitto a luce diretta e riflessa. Struttura composta di 5 triangoli in alluminio lucidato stampato. 15 lampadine Globolux chiare, alloggiano attorno alla struttura. Attacco a parete/ soffitto e rosone di acciaio. | 0 | 0 |  |  |  | soffitto |  | 0 |  |  | 0 |  | 14 | Taraxacum 88 Ceiling/Wall |  | https://flos.com/wp-content/uploads/2017/10/taraxacum-88-ceiling-wall-castiglioni-flos-F7420000-product-still-life-big-1.jpg | https://flos.com/wp-content/uploads/2017/10/taraxacum-88-ceiling-wall-castiglioni-flos-F7420000-product-thumbnail.jpg,www.arteinluce.shop/assets_ecommerce/flos/png/taraxacum-88-ceiling-wall-castiglioni-flos-F7420000-spech-tech-02-300x263.png |  | https://flos.com/wp-content/uploads/2017/10/taraxacum-88-ceiling-wall-castiglioni-flos-F74200-product-life-01-1440X802.jpg,https://flos.com/wp-content/uploads/2017/10/taraxacum-88-ceiling-wall-castiglioni-flos-F74200-product-life-02-571x835.jpg | https://flos.com/it/prodotti/plafoniere/taraxacum-88/taraxacum-88-cw/ | {"codice_articolo":"F7420000","montaggio":"Soffitto e parete","ambiente":"Per interni","finitura":"Alluminio lucidato","peso":"2.3kg.","descrizione_tecnica":"<p>Apparecchio di illuminazione da parete/soffitto a luce diretta e riflessa. Struttura composta di 5 triangoli in alluminio lucidato stampato. 15 lampadine Globolux chiare, alloggiano attorno alla struttura. Attacco a parete/ soffitto e rosone di acciaio.</p>","colori":[{"name":"Alluminio lucidato","id":"F7420000"}],"emergenza":"Senza","voltaggio":"220-250V","potenza":"15x MAX 40W","batteria":"No","alimentatore_incluso":"Sì","materiale_di_costruzione":"Alluminio","peso_(kg)":"2.3","downloads":[{"label":"istruzioni","url":"https://flos.com/wp-content/uploads/2017/10/01-TARAXACUM-C-W.pdf"},{"label":"ricambi","url":"https://flos.com/wp-content/uploads/2017/10/02-PS_TARAXACUM-C-W.pdf"}]}
flos | flos | taraxacum 88 suspension 1 | F7430000 | F7430000 | F7430000 | flos_F7430000 |  | 0 | alluminio-lucidato | Apparecchio di illuminazione a sospensione a luce diretta e riflessa. Struttura composta da 20 triangoli in alluminio lucidato stampato. 60 lampadine Globolux chiare, alloggiano attorno alla struttura. Attacco a soffitto e rosone di acciaio. | Apparecchio di illuminazione a sospensione a luce diretta e riflessa. Struttura composta da 20 triangoli in alluminio lucidato stampato. 60 lampadine Globolux chiare, alloggiano attorno alla struttura. Attacco a soffitto e rosone di acciaio. | 0 | 0 |  |  |  | sospensione |  | 0 |  |  | 0 |  | 14 | Taraxacum 88 Suspension 1 |  | https://flos.com/wp-content/uploads/2017/10/taraxacum-88-suspension-1-castiglioni-flos-product-F7430000-still-life-big.jpg | https://flos.com/wp-content/uploads/2017/10/taraxacum-88-suspension-1-castiglioni-flos-product-F7430000-Thumbnail-1.jpg,www.arteinluce.shop/assets_ecommerce/flos/png/taraxacum-88-suspension-1-castiglioni-flos-F7430000-spech-tech-02-300x263.png |  | https://flos.com/wp-content/uploads/2017/10/taraxacum-88-suspension-1-castiglioni-flos-product-F74300-life-01-1440x802.jpg,https://flos.com/wp-content/uploads/2017/10/taraxacum-88-suspension-1-castiglioni-flos-product-F74300-life-02-571x835.jpg,https://flos.com/wp-content/uploads/2017/10/taraxacum-88-suspension-1-castiglioni-flos-product-F74300-life-03-720x498.jpg | https://flos.com/it/prodotti/lampadari-sospensione/taraxacum-88/taraxacum-88-s1/ | {"codice_articolo":"F7430000","montaggio":"Sospensione","ambiente":"Per interni","finitura":"Alluminio lucidato","peso":"10.6kg.","descrizione_tecnica":"<p>Apparecchio di illuminazione a sospensione a luce diretta e riflessa. Struttura composta da 20 triangoli in alluminio lucidato stampato. 60 lampadine Globolux chiare, alloggiano attorno alla struttura. Attacco a soffitto e rosone di acciaio.</p>","colori":[{"name":"Alluminio lucidato","id":"F7430000"}],"emergenza":"Senza","voltaggio":"220-250V","potenza":"60x MAX 40W","batteria":"No","alimentatore_incluso":"No","materiale_di_costruzione":"Alluminio","peso_(kg)":"10.6","tipo_di_sospensione_a soffitto":"Cavo di sospensione in acciaio","downloads":[{"label":"istruzioni","url":"https://flos.com/wp-content/uploads/2017/10/01-TARAXACUM-88-S1-2.pdf"},{"label":"ricambi","url":"https://flos.com/wp-content/uploads/2017/10/02-PS_TARAXACUM-88.pdf"}]}
flos | flos | taraxacum 88 suspension 2 | F7440000 | F7440000 | F7440000 | flos_F7440000 |  | 0 | alluminio-lucidato | Apparecchio di illuminazione a sospensione a luce diretta e riflessa. Struttura composta da 20 triangoli in alluminio lucidato stampato. 120 lampadine Globolux chiare, alloggiano attorno alla struttura. Attacco a soffitto e rosone di acciaio. | Apparecchio di illuminazione a sospensione a luce diretta e riflessa. Struttura composta da 20 triangoli in alluminio lucidato stampato. 120 lampadine Globolux chiare, alloggiano attorno alla struttura. Attacco a soffitto e rosone di acciaio. | 0 | 0 |  |  |  | sospensione |  | 0 |  |  | 0 |  | 14 | Taraxacum 88 Suspension 2 |  | https://flos.com/wp-content/uploads/2017/10/taraxacum-88-suspension-2-castiglioni-flos-product-F7440000-still-life-big.jpg | https://flos.com/wp-content/uploads/2017/10/taraxacum-88-suspension-2-castiglioni-flos-product-F7440000-Thumbnail-1.jpg,www.arteinluce.shop/assets_ecommerce/flos/png/taraxacum-88-suspension-2-castiglioni-flos-F7440000-spech-tech-02-300x263-2.png |  | https://flos.com/wp-content/uploads/2017/10/taraxacum-88-suspension-2-castiglioni-flos-product-F74500-life-01-1440x802.jpg,https://flos.com/wp-content/uploads/2017/10/taraxacum-88-suspension-2-castiglioni-flos-product-F74500-life-02-571x835.jpg,https://flos.com/wp-content/uploads/2017/10/taraxacum-88-suspension-2-castiglioni-flos-product-F74500-life-03-720x498.jpg | https://flos.com/it/prodotti/lampadari-sospensione/taraxacum-88/taraxacum-88-s2/ | {"codice_articolo":"F7440000","montaggio":"Sospensione","ambiente":"Per interni","finitura":"Alluminio lucidato","peso":"14.2kg.","descrizione_tecnica":"<p>Apparecchio di illuminazione a sospensione a luce diretta e riflessa. Struttura composta da 20 triangoli in alluminio lucidato stampato. 120 lampadine Globolux chiare, alloggiano attorno alla struttura. Attacco a soffitto e rosone di acciaio.</p>","colori":[{"name":"Alluminio lucidato","id":"F7440000"}],"emergenza":"Senza","voltaggio":"220-250V","potenza":"120x MAX 40W","batteria":"No","alimentatore_incluso":"No","materiale_di_costruzione":"Alluminio","peso_(kg)":"14.2","tipo_di_sospensione_a soffitto":"Cavo di sospensione in acciaio","downloads":[{"label":"istruzioni","url":"https://flos.com/wp-content/uploads/2017/10/01-TARAXACUM-88-S1-2-1.pdf"},{"label":"ricambi","url":"https://flos.com/wp-content/uploads/2017/10/02-PS_TARAXACUM-88-1.pdf"}]}
flos | flos | tilee | F7460009 | F7460009 | F7460009 | flos_F7460009 |  | 0 | chrome-white | Apparecchio di illuminazione da parete a luce diffusa. Corpo in Zama pressofusa disponibile nella finitura cromo. Diffusore in vetro incamiciato e soffiato, disponibile in ambra opaco. | Apparecchio di illuminazione da parete a luce diffusa. Corpo in Zama pressofusa disponibile nella finitura cromo. Diffusore in vetro incamiciato e soffiato, disponibile in ambra opaco. | 0 | 0 |  |  |  | soffitto |  | 0 |  |  | 0 |  | 14 | Tilee |  | https://flos.com/wp-content/uploads/2017/10/tilee-wall-ziliani-flos-F7460009-product-still-life-big-1.jpg | https://flos.com/wp-content/uploads/2017/10/tilee-wall-ziliani-flos-F7460009-product-thumbnail.jpg,www.arteinluce.shop/assets_ecommerce/flos/png/tilee-ceiling-wall-ziliani-flos-F7460009-spech-tech-02-300x263-01.png,www.arteinluce.shop/assets_ecommerce/flos/png/tilee-ceiling-wall-ziliani-flos-F7460009-curva-fotometrica-01-1.png |  | https://flos.com/wp-content/uploads/2017/10/tilee-ceiling-wall-zilliani-flos-F74600-product-life-01-1440X802-1.jpg,https://flos.com/wp-content/uploads/2017/10/tilee-ceiling-wall-zilliani-flos-F74600-product-life-02-571x835.jpg,https://flos.com/wp-content/uploads/2017/10/tilee-ceiling-wall-zilliani-flos-F74600-product-life-03-720x498.jpg | https://flos.com/it/prodotti/plafoniere/tilee/tilee/ | {"codice_articolo":"F7460009","montaggio":"A parete","ambiente":"Per interni","finitura":"Cromo","peso":"0.8kg.","descrizione_tecnica":"<p>Apparecchio di illuminazione da parete a luce diffusa. Corpo in Zama pressofusa disponibile nella finitura cromo. Diffusore in vetro incamiciato e soffiato, disponibile in ambra opaco.</p>","colori":[{"name":"Cromo/Bianco","id":"F7460009"}],"emergenza":"Senza","voltaggio":"220-250V","potenza":"MAX 60W","batteria":"No","alimentatore_incluso":"Sì","materiale_di_costruzione":"Vetro, Zama","peso_(kg)":"0.8","downloads":[{"label":"istruzioni","url":"https://flos.com/wp-content/uploads/2017/10/01-TILEE.pdf"},{"label":"ricambi","url":"https://flos.com/wp-content/uploads/2017/10/02-PS_TILEE.pdf"}]}
flos | flos | toio | F7600009 | F7600009 | F7600009 | flos_F7600009 |  | 0 | bianco | Apparecchio di illuminazione da terra a luce indiretta. Base di acciaio tranciato e piegato e struttura in profilati d'acciaio, entrambi verniciati a liquido, nei vari colori. Stelo con sezione esagonale in ottone nichelato. Il movimento telescopico dell'asta consente la regolazione dell'altezza dell'apparecchio. Sul cavo è presente il dimmer elettronico che consente la regolazione a step dell'intensità luminosa. | Apparecchio di illuminazione da terra a luce indiretta. Base di acciaio tranciato e piegato e struttura in profilati d'acciaio, entrambi verniciati a liquido, nei vari colori. Stelo con sezione esagonale in ottone nichelato. Il movimento telescopico dell'asta consente la regolazione dell'altezza dell'apparecchio. Sul cavo è presente il dimmer elettronico che consente la regolazione a step dell'intensità luminosa. | 0 | 0 |  |  |  | terra |  | 0 |  |  | 0 |  | 14 | Toio |  | https://flos.com/wp-content/uploads/2017/10/toio-floor-castiglioni-flos-F7600009-product-still-life-big.jpg | https://flos.com/wp-content/uploads/2017/10/toio-floor-castiglioni-flos-F7600035-product-thumbnail-1.jpg,www.arteinluce.shop/assets_ecommerce/flos/png/toio-floor-castiglioni-flos-F7600035-spech-tech-02-300x263.png |  | https://flos.com/wp-content/uploads/2017/10/toio-floor-castiglioni-flos-F76000-01-1440x802_p1-1.jpg,https://flos.com/wp-content/uploads/2017/10/toio-floor-castiglioni-flos-F76000-02-571x835-1.jpg,https://flos.com/wp-content/uploads/2017/10/toio-floor-castiglioni-flos-F76000-03-720x498.jpg | https://flos.com/it/prodotti/lampade-terra/toio/toio/ | {"codice_articolo":"F7600009","montaggio":"A pavimento","ambiente":"Per interni","finitura":"Bianco, Nero, Rosso","peso":"8.2kg.","descrizione_tecnica":"<p>Apparecchio di illuminazione da terra a luce indiretta. Base di acciaio tranciato e piegato e struttura in profilati d’acciaio, entrambi verniciati a liquido, nei vari colori. Stelo con sezione esagonale in ottone nichelato. Il movimento telescopico dell’asta consente la regolazione dell’altezza dell’apparecchio. Sul cavo è presente il dimmer elettronico che consente la regolazione a step dell’intensità luminosa.</p>","colori":[{"name":"Bianco","id":"F7600009"},{"name":"Nero","id":"F7600030"},{"name":"Rosso","id":"F7600035"}],"emergenza":"Senza","regolazione":"Sul cavo è presente il dimmer elettronico che consente la regolazione a step dell'intensità luminosa.","voltaggio":"220-240V","potenza":"MAX 300W","batteria":"No","alimentatore_incluso":"Sì","lunghezza_del_cavo_(mm)":"2470","materiale_di_costruzione":"Acciaio","peso_(kg)":"8.2","downloads":[{"label":"istruzioni","url":"https://flos.com/wp-content/uploads/2017/10/TOIO.pdf"},{"label":"ricambi","url":"https://flos.com/wp-content/uploads/2017/10/PS_TOIO.pdf"}]}
flos | flos | toio limited edition matt black | F7610030 | F7610030 | F7610030 | flos_F7610030 |  | 0 | cancan_black | L’edizione speciale si caratterizza per la speciale finitura goffrata matt black della base in acciaio, il terzo elemento inconfondibile della lampada, dove è alloggiato a vista il trasformatore, anch’esso eccezionalmente verniciato in nero. E’ inoltre dotata di un nuovo riflettore a LED, appositamente disegnato, che sostituisce il faro originale rispettandone fedelmente la forma. La sua intensità luminosa è regolabile grazie al dimmer integrato sul cavo. Ogni pezzo della Limited Edition è certificato da una etichetta olografica che ne attesta il numero di serie e quindi l’assoluta unicità. Toio Limited Edition Matt Black è un’occasione imperdibile per i collezionisti e gli amanti dello stile senza tempo dei fratelli Castiglioni. | L’edizione speciale si caratterizza per la speciale finitura goffrata matt black della base in acciaio, il terzo elemento inconfondibile della lampada, dove è alloggiato a vista il trasformatore, anch’esso eccezionalmente verniciato in nero. E’ inoltre dotata di un nuovo riflettore a LED, appositamente disegnato, che sostituisce il faro originale rispettandone fedelmente la forma. La sua intensità luminosa è regolabile grazie al dimmer integrato sul cavo. Ogni pezzo della Limited Edition è certificato da una etichetta olografica che ne attesta il numero di serie e quindi l’assoluta unicità. Toio Limited Edition Matt Black è un’occasione imperdibile per i collezionisti e gli amanti dello stile senza tempo dei fratelli Castiglioni. | 0 | 0 |  |  |  | terra |  | 0 |  |  | 0 |  | 14 | Toio Limited Edition Matt Black |  | https://flos.com/wp-content/uploads/2018/10/toio-limited-edition-floor-castiglioni-flos-F610030-product-still-life-big.jpg | https://flos.com/wp-content/uploads/2018/10/toio-limited-edition-floor-castiglioni-flos-F7610030-product-thumbnail.jpg,www.arteinluce.shop/assets_ecommerce/flos/png/toio-floor-castiglioni-flos-F7600035-spech-tech-02-300x263.png |  | https://flos.com/wp-content/uploads/2018/10/toio-limited-edition-floor-castiglioni-flos-F7610030-product-still-life-big-2.jpg,https://flos.com/wp-content/uploads/2018/10/toio-limited-edition-floor-castiglioni-flos-F7610030-01-1440x802.jpg,https://flos.com/wp-content/uploads/2018/10/toio-limited-edition-floor-castiglioni-flos-F7610030-01-571x835.jpg,https://flos.com/wp-content/uploads/2018/10/toio-limited-edition-floor-castiglioni-flos-F7610030-02-571x835.jpg,https://flos.com/wp-content/uploads/2018/10/toio-limited-edition-floor-castiglioni-flos-F7610030-01-489x498.jpg,https://flos.com/wp-content/uploads/2018/10/toio-limited-edition-floor-castiglioni-flos-F7610030-03-571x835.jpg,https://flos.com/wp-content/uploads/2018/10/toio-limited-edition-floor-castiglioni-flos-F7610030-04-571x835.jpg | https://flos.com/it/prodotti/lampade-terra/toio/toio-limited-edition-matt-black/ | {"codice_articolo":"F7610030","montaggio":"A pavimento","ambiente":"Per interni","finitura":"Nero","peso":"8.2kg.","descrizione_tecnica":"<p>L’edizione speciale si caratterizza per la speciale finitura goffrata matt black della base in acciaio, il terzo elemento inconfondibile della lampada, dove è alloggiato a vista il trasformatore, anch’esso eccezionalmente verniciato in nero. E’ inoltre dotata di un nuovo riflettore a LED, appositamente disegnato, che sostituisce il faro originale rispettandone fedelmente la forma. La sua intensità luminosa è regolabile grazie al dimmer integrato sul cavo.</p><p>Ogni pezzo della Limited Edition è certificato da una etichetta olografica che ne attesta il numero di serie e quindi l’assoluta unicità. Toio Limited Edition Matt Black è un’occasione imperdibile per i collezionisti e gli amanti dello stile senza tempo dei fratelli Castiglioni.</p>","colori":[{"name":"Nero","id":"F7610030"}],"emergenza":"Senza","regolazione":"Sul cavo è presente il dimmer elettronico che consente la regolazione a step dell'intensità luminosa.","voltaggio":"220-240V","potenza":"23W","batteria":"No","alimentatore_incluso":"Sì","orientamento":"Fisso","lunghezza_del_cavo_(mm)":"2470","materiale_di_costruzione":"Acciaio","peso_(kg)":"8.2","downloads":[{"label":"istruzioni","url":"https://flos.com/wp-content/uploads/2018/10/TOIO-LIMITED-EDITION-2018-EU-US-CN-SA_Web.pdf"}]}
flos | flos | tatou table | F7761009 | F7761009 | F7761009 | flos_F7761009 |  | 0 | bianco | Apparecchio d'illuminazione da tavolo a luce diffusa. Diffusore esterno in policarbonato. Diffusore interno in policarbonato opale stampato ad iniezione. Asta e base d'appoggio in acciaio verniciato. | Apparecchio d'illuminazione da tavolo a luce diffusa. Diffusore esterno in policarbonato. Diffusore interno in policarbonato opale stampato ad iniezione. Asta e base d'appoggio in acciaio verniciato. | 0 | 0 |  |  |  | tavolo |  | 0 |  |  | 0 |  | 14 | Tatou Table |  | https://flos.com/wp-content/uploads/2017/10/tatou-table-urquiola-flos-F7761009-product-still-life-big-1.jpg | https://flos.com/wp-content/uploads/2017/10/tatou-table-urquiola-flos-F7761009-product-thumbnail.jpg,www.arteinluce.shop/assets_ecommerce/flos/png/tatou-table-urquiola-flos-F7761009-spech-tech-02-300x263.png,www.arteinluce.shop/assets_ecommerce/flos/png/tatou-table-urquiola-flos-F7761009-spech-tech-02-300x263-01-1.png |  | https://flos.com/wp-content/uploads/2017/10/tatou-table-urquiola-flos-F77610-product-life-01-1440x802.jpg,https://flos.com/wp-content/uploads/2017/10/tatou-table-urquiola-flos-F77610-product-life-02-571x835.jpg,https://flos.com/wp-content/uploads/2017/10/tatou-table-urquiola-flos-F77610-product-life-03-720x498.jpg | https://flos.com/it/prodotti/lampade-tavolo/tatou/tatou-t/ | {"codice_articolo":"F7761009","montaggio":"Tavolo","ambiente":"Per interni","finitura":"Bianco, Nero, Grigio ocra","peso":"2.70kg.","descrizione_tecnica":"<p>Apparecchio d’illuminazione da tavolo a luce diffusa. Diffusore esterno in policarbonato. Diffusore interno in policarbonato opale stampato ad iniezione. Asta e base d’appoggio in acciaio verniciato.</p>","colori":[{"name":"Bianco","id":"F7761009"},{"name":"Nero","id":"F7761030"},{"name":"Grigio ocra","id":"F7761048"}],"emergenza":"Senza","voltaggio":"220-240V","potenza":"MAX 70W","batteria":"No","alimentatore_incluso":"Sì","lunghezza_del_cavo_(mm)":"1500","materiale_di_costruzione":"Policarbonato, Acciaio","peso_(kg)":"2.70","downloads":[{"label":"istruzioni","url":"https://flos.com/wp-content/uploads/2017/10/TATOU-T-F.pdf"},{"label":"ricambi","url":"https://flos.com/wp-content/uploads/2017/10/PS_TATOU-T1.pdf"}]}
flos | flos | tatou suspension 1 | F7762009 | F7762009 | F7762009 | flos_F7762009 |  | 0 | bianco | Apparecchio d'illuminazione a sospensione a luce diffusa. Diffusore esterno in policarbonato. Diffusore interno in policarbonato opale stampato ad iniezione. | Apparecchio d'illuminazione a sospensione a luce diffusa. Diffusore esterno in policarbonato. Diffusore interno in policarbonato opale stampato ad iniezione. | 0 | 0 |  |  |  | sospensione |  | 0 |  |  | 0 |  | 14 | Tatou Suspension 1 |  | https://flos.com/wp-content/uploads/2017/10/tatou-suspension-1-urquiola-flos-F7762009-product-still-life-big-2.jpg | https://flos.com/wp-content/uploads/2017/10/tatou-suspension-1-urquiola-flos-F7762009-Thumbnail-1.jpg,www.arteinluce.shop/assets_ecommerce/flos/png/tatou-suspension-1-urquiola-flos-F7762009-spech-tech-02-300x263.png,www.arteinluce.shop/assets_ecommerce/flos/png/tatou-suspension-2-urquiola-flos-F7766009-curva-fotometrica-01-1.png |  | https://flos.com/wp-content/uploads/2017/10/tatou-suspension-1-urquiola-flos-F77620-product-life-01-1440X802-1.jpg,https://flos.com/wp-content/uploads/2017/10/tatou-suspension-1-urquiola-flos-F77620-product-life-02-571X835.jpg,https://flos.com/wp-content/uploads/2017/10/tatou-suspension-1-urquiola-flos-F77620-product-life-03-720X498.jpg | https://flos.com/it/prodotti/lampadari-sospensione/tatou/tatou-s1/ | {"codice_articolo":"F7762030","montaggio":"Sospensione","ambiente":"Per interni","finitura":"Bianco, Nero, Grigio ocra","peso":"1.20kg.","descrizione_tecnica":"<p>Apparecchio d’illuminazione a sospensione a luce diffusa. Diffusore esterno in policarbonato. Diffusore interno in policarbonato opale stampato ad iniezione.</p>","colori":[{"name":"Nero","id":"F7762030"},{"name":"Grigio ocra","id":"F7762048"},{"name":"Bianco","id":"F7762009"}],"emergenza":"Senza","voltaggio":"220-250V","potenza":"MAX 70W","batteria":"No","alimentatore_incluso":"Sì","lunghezza_del_cavo_(mm)":"4150","materiale_di_costruzione":"Policarbonato","peso_(kg)":"1.20","tipo_di_sospensione_a soffitto":"Cavo di sospensione","downloads":[{"label":"istruzioni","url":"https://flos.com/wp-content/uploads/2017/10/01-TATOU-S1-.pdf"},{"label":"ricambi","url":"https://flos.com/wp-content/uploads/2017/10/02-PS_TATOU-S1.pdf"}]}
flos | flos | tatou floor | F7764009 | F7764009 | F7764009 | flos_F7764009 |  | 0 | bianco | Apparecchio d'illuminazione da terra a luce diffusa. Diffusore esterno in policarbonato. Diffusore interno in policarbonato opale stampato ad iniezione. Asta e base d'appoggio in acciaio verniciato. | Apparecchio d'illuminazione da terra a luce diffusa. Diffusore esterno in policarbonato. Diffusore interno in policarbonato opale stampato ad iniezione. Asta e base d'appoggio in acciaio verniciato. | 0 | 0 |  |  |  | terra |  | 0 |  |  | 0 |  | 14 | Tatou Floor |  | https://flos.com/wp-content/uploads/2017/10/tatou-floor-urquiola-flos-F7764009-product-still-life-big-3.jpg | https://flos.com/wp-content/uploads/2017/10/tatou-floor-urquiola-flos-F7764009-product-thumbnail.jpg,www.arteinluce.shop/assets_ecommerce/flos/png/tatou-floor-urquiola-flos-F7764009-spech-tech-02-300x263.png,www.arteinluce.shop/assets_ecommerce/flos/png/tatou-floor-urquiola-flos-F7764009-curva-fotometrica-01-1.png |  | https://flos.com/wp-content/uploads/2017/10/tatou-floor-urquiola-flos-F7764048-product-still-life-big-3.jpg,https://flos.com/wp-content/uploads/2017/10/tatou-floor-urquiola-flos-F77640-01-1440x802.jpg,https://flos.com/wp-content/uploads/2017/10/tatou-floor-urquiola-flos-F77640-02-571x835.jpg,https://flos.com/wp-content/uploads/2017/10/tatou-floor-urquiola-flos-F77640-03-720x498-2.jpg | https://flos.com/it/prodotti/lampade-terra/tatou/tatou-f/ | {"codice_articolo":"F7764009","montaggio":"A pavimento","ambiente":"Per interni","finitura":"Bianco, Nero, Grigio ocra","peso":"16.40kg.","descrizione_tecnica":"<p>Apparecchio d’illuminazione da terra a luce diffusa. Diffusore esterno in policarbonato. Diffusore interno in policarbonato opale stampato ad iniezione. Asta e base d’appoggio in acciaio verniciato.</p>","colori":[{"name":"Bianco","id":"F7764009"},{"name":"Nero","id":"F7764030"},{"name":"Grigio ocra","id":"F7764048"}],"emergenza":"Senza","voltaggio":"220-240V","potenza":"MAX 205W","batteria":"No","alimentatore_incluso":"Sì","lunghezza_del_cavo_(mm)":"1700","materiale_di_costruzione":"Policarbonato, Acciaio","peso_(kg)":"16.40","downloads":[{"label":"istruzioni","url":"https://flos.com/wp-content/uploads/2017/10/TATOU-T-F.pdf"},{"label":"ricambi","url":"https://flos.com/wp-content/uploads/2017/10/PS_TATOU-F.pdf"}]}
flos | flos | tatou suspension 2 | F7766009 | F7766009 | F7766009 | flos_F7766009 |  | 0 | bianco | Apparecchio d'illuminazione a sospensione a luce diffusa. Diffusore esterno in policarbonato. Diffusore interno in policarbonato opale stampato ad iniezione. | Apparecchio d'illuminazione a sospensione a luce diffusa. Diffusore esterno in policarbonato. Diffusore interno in policarbonato opale stampato ad iniezione. | 0 | 0 |  |  |  | sospensione |  | 0 |  |  | 0 |  | 14 | Tatou Suspension 2 |  | https://flos.com/wp-content/uploads/2017/10/tatou-suspension-2-urquiola-flos-F7766009-product-still-life-big-2.jpg | https://flos.com/wp-content/uploads/2017/10/tatou-suspension-2-urquiola-flos-F7766009-Thumbnail-1.jpg,www.arteinluce.shop/assets_ecommerce/flos/png/tatou-suspension-2-urquiola-flos-F7766009-spech-tech-02-300x263.png,www.arteinluce.shop/assets_ecommerce/flos/png/tatou-suspension-2-urquiola-flos-F7766009-curva-fotometrica-01-1.png |  | https://flos.com/wp-content/uploads/2017/10/tatou-suspension-2-urquiola-flos-F77660-product-life-01-1440X802.jpg,https://flos.com/wp-content/uploads/2017/10/tatou-suspension-2-urquiola-flos-F77660-product-life-02-571X835.jpg,https://flos.com/wp-content/uploads/2017/10/tatou-suspension-2-urquiola-flos-F77660-product-life-03-720X498.jpg | https://flos.com/it/prodotti/lampadari-sospensione/tatou/tatou-s2/ | {"codice_articolo":"F7766009","montaggio":"Sospensione","ambiente":"Per interni","finitura":"Bianco, Nero, Grigio ocra","peso":"4.70kg.","descrizione_tecnica":"<p>Apparecchio d’illuminazione a sospensione a luce diffusa. Diffusore esterno in policarbonato. Diffusore interno in policarbonato opale stampato ad iniezione.</p>","colori":[{"name":"Bianco","id":"F7766009"},{"name":"Nero","id":"F7766030"},{"name":"Grigio ocra","id":"F7766048"}],"emergenza":"Senza","voltaggio":"220-240V","potenza":"MAX 205W","batteria":"No","alimentatore_incluso":"Sì","lunghezza_del_cavo_(mm)":"4150","materiale_di_costruzione":"Policarbonato","peso_(kg)":"4.70","tipo_di_sospensione_a soffitto":"Cavo di sospensione","downloads":[{"label":"istruzioni","url":"https://flos.com/wp-content/uploads/2017/10/01-TATOU-S2.pdf"},{"label":"ricambi","url":"https://flos.com/wp-content/uploads/2017/10/02-PS_TATOU-S2.pdf"}]}
flos | flos | viscontea | F8001009 | F8001009 | F8001009 | flos_F8001009 |  | 0 | bianco | Lampada a sospensione a luce diffusa. Struttura interna in acciaio verniciato a polvere bianco. Diffusore in resina "cocoon" spruzzata sulla struttura, con protezione trasparente, realizzata a spruzzo alla fine della lavorazione. | Lampada a sospensione a luce diffusa. Struttura interna in acciaio verniciato a polvere bianco. Diffusore in resina "cocoon" spruzzata sulla struttura, con protezione trasparente, realizzata a spruzzo alla fine della lavorazione. | 0 | 0 |  |  |  | sospensione |  | 0 |  |  | 0 |  | 14 | Viscontea |  | https://flos.com/wp-content/uploads/2017/10/viscontea-suspension-a-pg-castiglioni-flos-F8001009-product-still-life-big.jpg | https://flos.com/wp-content/uploads/2017/10/viscontea-suspension-a-pg-castiglioni-flos-F8001009-Thumbnail.jpg,www.arteinluce.shop/assets_ecommerce/flos/png/viscontea-suspension-a-pg-castiglioni-flos-F8001009-spech-tech-02-300x263.png,www.arteinluce.shop/assets_ecommerce/flos/png/viscontea-suspension-a-pg-castiglioni-flos-F8001009-curva-fotometrica-01-1.png |  | https://flos.com/wp-content/uploads/2017/10/viscontea-suspension-a-pg-castiglioni-flos-F80010-product-life-01-1440x802.jpg,https://flos.com/wp-content/uploads/2017/10/viscontea-suspension-a-pg-castiglioni-flos-F80010-product-life-02-571x835.jpg | https://flos.com/it/prodotti/lampadari-sospensione/cocoon/viscontea/ | {"codice_articolo":"F8001009","montaggio":"Sospensione","ambiente":"Per interni","finitura":"Bianco","peso":"1.7kg.","descrizione_tecnica":"<p>Lampada a sospensione a luce diffusa. Struttura interna in acciaio verniciato a polvere bianco. Diffusore in resina “cocoon” spruzzata sulla struttura, con protezione trasparente, realizzata a spruzzo alla fine della lavorazione.</p>","colori":[{"name":"Bianco","id":"F8001009"}],"emergenza":"Senza","voltaggio":"220-250V","potenza":"MAX 100W","batteria":"No","alimentatore_incluso":"Sì","lunghezza_del_cavo_(mm)":"4000","materiale_di_costruzione":"Cocoon, Acciaio","peso_(kg)":"1.7","tipo_di_sospensione_a soffitto":"Cavo di sospensione","downloads":[{"label":"istruzioni","url":"https://flos.com/wp-content/uploads/2017/10/01-VISCONTEA-S1-2.pdf"},{"label":"ricambi","url":"https://flos.com/wp-content/uploads/2017/10/02-PS_VISCONTEA.pdf"}]}
flos | flos | wirering bianco | F9512009 | F9512009 | F9512009 | flos_F9512009 |  | 0 | cavo-bianco-anello-bianco | Apparecchio di illuminazione a parete a luce indiretta composto da un corpo in alluminio estruso calandrato con finitura tramite processo galvanico o verniciatura. Il cavo speciale tangente, in gomma colorata, garantisce l’alimentazione. Il cavo è fissato a parete con giunti in ABS nella stessa finitura dell’anello. Funzione dimmer tramite interruttore a pedale sul cavo. Power supply su spina con plug intercambiabili. Lunghezza utile del cavo è di 2,5metri. | Apparecchio di illuminazione a parete a luce indiretta composto da un corpo in alluminio estruso calandrato con finitura tramite processo galvanico o verniciatura. Il cavo speciale tangente, in gomma colorata, garantisce l’alimentazione. Il cavo è fissato a parete con giunti in ABS nella stessa finitura dell’anello. Funzione dimmer tramite interruttore a pedale sul cavo. Power supply su spina con plug intercambiabili. Lunghezza utile del cavo è di 2,5metri. | 0 | 0 |  |  |  | soffitto |  | 0 |  |  | 0 |  | 14 | Wirering Bianco |  | https://flos.com/wp-content/uploads/2018/06/wirering-ceiling-wall-formafantasma-flos-F9512009-product-still-life-big.jpg | https://flos.com/wp-content/uploads/2018/06/wirering-thumb-white-1.jpg,www.arteinluce.shop/assets_ecommerce/flos/png/wirering-ceiling-wall-formafantasma-flos-F951-spech-tech-01-300x263.png |  | https://flos.com/wp-content/uploads/2018/06/wirering-ceiling-wall-formafantasma-flos-F95130-product-life-01_1440x802.jpg,https://flos.com/wp-content/uploads/2018/06/wirering-ceiling-wall-formafantasma-flos-F95130-product-life-02-571x835.jpg,https://flos.com/wp-content/uploads/2018/06/wirering-ceiling-wall-formafantasma-flos-F951-product-life-03-720x498.jpg,https://flos.com/wp-content/uploads/2018/06/wirering-ceiling-wall-formafantasma-flos-F9512009-product-life-04-571x835.jpg,https://flos.com/wp-content/uploads/2018/06/wirering-ceiling-wall-formafantasma-flos-F9513034-product-life-05_498x720.jpg,https://flos.com/wp-content/uploads/2018/06/wirering-ceiling-wall-formafantasma-flos-F951-product-life-03-498x720.jpg | https://flos.com/it/prodotti/plafoniere/wirering/wirering-bianco/ | {"codice_articolo":"F9512044","montaggio":"A parete","ambiente":"Per interni","peso":"(anello 0,235kg + cavo 0,710kg) = 0,945kg.","descrizione_tecnica":"<p>Apparecchio di illuminazione a parete a luce indiretta composto da un corpo in alluminio estruso calandrato con finitura tramite processo galvanico o verniciatura. Il cavo speciale tangente, in gomma colorata, garantisce l’alimentazione. Il cavo è fissato a parete con giunti in ABS nella stessa finitura dell’anello. Funzione dimmer tramite interruttore a pedale sul cavo. Power supply su spina con plug intercambiabili. Lunghezza utile del cavo è di 2,5metri.</p>","colori":[{"name":"Cavo bianco/Anello oro","id":"F9512044"},{"name":"Cavo bianco/Anello bianco","id":"F9512009"},{"name":"Cavo bianco/Anello grigio","id":"F91512020"},{"name":"Cavo bianco/Anello nero","id":"F9512030"},{"name":"Cavo bianco/Anello rosa","id":"F9512034"}],"emergenza":"Senza","regolazione":"no","potenza":"16W","batteria":"No","alimentatore_incluso":"Sì","orientamento":"Fisso","lunghezza_del_cavo_(mm)":"2,5m","materiale_di_costruzione":"Alluminio","peso_(kg)":"(anello 0,235kg + cavo 0,710kg) = 0,945","downloads":[{"label":"istruzioni","url":"https://flos.com/wp-content/uploads/2018/06/ISTR.MONT_.WIRERING.pdf"}]}
flos | flos | wirering grigio | F9513009 | F9513009 | F9513009 | flos_F9513009 |  | 0 | cavo-grigio-anello-bianco | Apparecchio di illuminazione a parete a luce indiretta composto da un corpo in alluminio estruso calandrato con finitura tramite processo galvanico o verniciatura. Il cavo speciale tangente, in gomma colorata, garantisce l’alimentazione. Il cavo è fissato a parete con giunti in ABS nella stessa finitura dell’anello. Funzione dimmer tramite interruttore a pedale sul cavo. Power supply su spina con plug intercambiabili. Lunghezza utile del cavo è di 2,5metri. | Apparecchio di illuminazione a parete a luce indiretta composto da un corpo in alluminio estruso calandrato con finitura tramite processo galvanico o verniciatura. Il cavo speciale tangente, in gomma colorata, garantisce l’alimentazione. Il cavo è fissato a parete con giunti in ABS nella stessa finitura dell’anello. Funzione dimmer tramite interruttore a pedale sul cavo. Power supply su spina con plug intercambiabili. Lunghezza utile del cavo è di 2,5metri. | 0 | 0 |  |  |  | soffitto |  | 0 |  |  | 0 |  | 14 | Wirering Grigio |  | https://flos.com/wp-content/uploads/2018/06/wirering-ceiling-wall-formafantasma-flos-F9513009-product-still-life-big.jpg | https://flos.com/wp-content/uploads/2018/06/wirering-thumb-grey-1.jpg,www.arteinluce.shop/assets_ecommerce/flos/png/wirering-ceiling-wall-formafantasma-flos-F951-spech-tech-01-300x263.png |  | https://flos.com/wp-content/uploads/2018/06/wirering-ceiling-wall-formafantasma-flos-F9513020-product-still-life-big.jpg,https://flos.com/wp-content/uploads/2018/06/wirering-ceiling-wall-formafantasma-flos-F95130-product-life-01_1440x802.jpg,https://flos.com/wp-content/uploads/2018/06/wirering-ceiling-wall-formafantasma-flos-F95130-product-life-02-571x835.jpg,https://flos.com/wp-content/uploads/2018/06/wirering-ceiling-wall-formafantasma-flos-F951-product-life-03-720x498.jpg,https://flos.com/wp-content/uploads/2018/06/wirering-ceiling-wall-formafantasma-flos-F9512009-product-life-04-571x835.jpg,https://flos.com/wp-content/uploads/2018/06/wirering-ceiling-wall-formafantasma-flos-F9513034-product-life-05_498x720.jpg,https://flos.com/wp-content/uploads/2018/06/wirering-ceiling-wall-formafantasma-flos-F951-product-life-03-498x720.jpg | https://flos.com/it/prodotti/plafoniere/wirering/wirering-grigio/ | {"codice_articolo":"F9513009","montaggio":"A parete","ambiente":"Per interni","peso":"(anello 0,235kg + cavo 0,710kg) = 0,945kg.","descrizione_tecnica":"<p>Apparecchio di illuminazione a parete a luce indiretta composto da un corpo in alluminio estruso calandrato con finitura tramite processo galvanico o verniciatura. Il cavo speciale tangente, in gomma colorata, garantisce l’alimentazione. Il cavo è fissato a parete con giunti in ABS nella stessa finitura dell’anello. Funzione dimmer tramite interruttore a pedale sul cavo. Power supply su spina con plug intercambiabili. Lunghezza utile del cavo è di 2,5metri.</p>","colori":[{"name":"Cavo grigio/Anello bianco","id":"F9513009"},{"name":"Cavo grigio/Anello grigio","id":"F9512020"},{"name":"Cavo grigio/Anello nero","id":"F9513030"},{"name":"Cavo grigio/Anello rosa","id":"F9513034"},{"name":"Cavo grigio/Anello oro","id":"F9513044"}],"emergenza":"Senza","regolazione":"no","potenza":"16W","batteria":"No","alimentatore_incluso":"Sì","orientamento":"Fisso","lunghezza_del_cavo_(mm)":"2,5m","materiale_di_costruzione":"Alluminio","peso_(kg)":"(anello 0,235kg + cavo 0,710kg) = 0,945","downloads":[{"label":"istruzioni","url":"https://flos.com/wp-content/uploads/2018/06/ISTR.MONT_.WIRERING.pdf"}]}
flos | flos | wirering rosa | F9514009 | F9514009 | F9514009 | flos_F9514009 |  | 0 | cavo-rosa-anello-bianco | Apparecchio di illuminazione a parete a luce indiretta composto da un corpo in alluminio estruso calandrato con finitura tramite processo galvanico o verniciatura. Il cavo speciale tangente, in gomma colorata, garantisce l’alimentazione. Il cavo è fissato a parete con giunti in ABS nella stessa finitura dell’anello. Funzione dimmer tramite interruttore a pedale sul cavo. Power supply su spina con plug intercambiabili. Lunghezza utile del cavo è di 2,5metri. | Apparecchio di illuminazione a parete a luce indiretta composto da un corpo in alluminio estruso calandrato con finitura tramite processo galvanico o verniciatura. Il cavo speciale tangente, in gomma colorata, garantisce l’alimentazione. Il cavo è fissato a parete con giunti in ABS nella stessa finitura dell’anello. Funzione dimmer tramite interruttore a pedale sul cavo. Power supply su spina con plug intercambiabili. Lunghezza utile del cavo è di 2,5metri. | 0 | 0 |  |  |  | soffitto |  | 0 |  |  | 0 |  | 14 | Wirering Rosa |  | https://flos.com/wp-content/uploads/2018/06/wirering-ceiling-wall-formafantasma-flos-F9514009-product-still-life-big.jpg | https://flos.com/wp-content/uploads/2018/06/wirering-thumb-pink-1.jpg,www.arteinluce.shop/assets_ecommerce/flos/png/wirering-ceiling-wall-formafantasma-flos-F951-spech-tech-01-300x263.png |  | https://flos.com/wp-content/uploads/2018/06/wirering-ceiling-wall-formafantasma-flos-F9514034-product-still-life-big-1.jpg,https://flos.com/wp-content/uploads/2018/06/wirering-ceiling-wall-formafantasma-flos-F95130-product-life-01_1440x802.jpg,https://flos.com/wp-content/uploads/2018/06/wirering-ceiling-wall-formafantasma-flos-F95130-product-life-02-571x835.jpg,https://flos.com/wp-content/uploads/2018/06/wirering-ceiling-wall-formafantasma-flos-F951-product-life-03-720x498.jpg,https://flos.com/wp-content/uploads/2018/06/wirering-ceiling-wall-formafantasma-flos-F9512009-product-life-04-571x835.jpg,https://flos.com/wp-content/uploads/2018/06/wirering-ceiling-wall-formafantasma-flos-F9513034-product-life-05_498x720.jpg,https://flos.com/wp-content/uploads/2018/06/wirering-ceiling-wall-formafantasma-flos-F951-product-life-03-498x720.jpg | https://flos.com/it/prodotti/plafoniere/wirering/wirering-pink/ | {"codice_articolo":"F9514009","montaggio":"A parete","ambiente":"Per interni","peso":"(anello 0,235kg + cavo 0,710kg) = 0,945kg.","descrizione_tecnica":"<p>Apparecchio di illuminazione a parete a luce indiretta composto da un corpo in alluminio estruso calandrato con finitura tramite processo galvanico o verniciatura. Il cavo speciale tangente, in gomma colorata, garantisce l’alimentazione. Il cavo è fissato a parete con giunti in ABS nella stessa finitura dell’anello. Funzione dimmer tramite interruttore a pedale sul cavo. Power supply su spina con plug intercambiabili. Lunghezza utile del cavo è di 2,5metri.</p>","colori":[{"name":"Cavo rosa/Anello bianco","id":"F9514009"},{"name":"Cavo rosa/Anello grigio","id":"F9514020"},{"name":"Cavo rosa/Anello nero","id":"F95140030"},{"name":"Cavo rosa/Anello rosa","id":"F9514034"},{"name":"Cavo rosa/Anello oro","id":"F9514044"}],"emergenza":"Senza","regolazione":"no","potenza":"16W","batteria":"No","alimentatore_incluso":"Sì","orientamento":"Fisso","lunghezza_del_cavo_(mm)":"2,5m","materiale_di_costruzione":"Alluminio","peso_(kg)":"(anello 0,235kg + cavo 0,710kg) = 0,945","downloads":[{"label":"istruzioni","url":"https://flos.com/wp-content/uploads/2018/06/ISTR.MONT_.WIRERING.pdf"}]}
flos | flos | wan ceiling/wall | F9550009 | F9550009 | F9550009 | flos_F9550009 |  | 0 | bianco | Apparecchio di illuminazione da parete o soffitto a luce diretta. Corpo in alluminio, disponibile nelle finiture cromo, bianco lucido, verde smaltato o nero lucido. Schermo anti abbagliamento. L'apparecchio è dotato di due differenti anelli con finitura verde e nero, che hanno la funzione di fissare il vetro temperato di sicurezza. | Apparecchio di illuminazione da parete o soffitto a luce diretta. Corpo in alluminio, disponibile nelle finiture cromo, bianco lucido, verde smaltato o nero lucido. Schermo anti abbagliamento. L'apparecchio è dotato di due differenti anelli con finitura verde e nero, che hanno la funzione di fissare il vetro temperato di sicurezza. | 0 | 0 |  |  |  | soffitto |  | 0 |  |  | 0 |  | 14 | Wan Ceiling/Wall |  | https://flos.com/wp-content/uploads/2017/10/wan-ceiling-wall-grawunder-flos-F9550009-product-still-life-big-1.jpg | https://flos.com/wp-content/uploads/2017/10/wan-ceiling-wall-grawunder-flos-F9550039-product-thumbnail.png,www.arteinluce.shop/assets_ecommerce/flos/png/wan-ceiling-wall-grawunder-flos-F9550039-spech-tech-02-300x263.png,www.arteinluce.shop/assets_ecommerce/flos/png/wan-ceiling-wall-grawunder-flos-F95500-curva-fotometrica-01-1.png |  | https://flos.com/wp-content/uploads/2017/10/wan-ceiling-wall-grawunder-flos-F9550039-product-still-life-big-1.jpg,https://flos.com/wp-content/uploads/2017/10/wan-ceiling-wall-grawunder-flos-F95500-product-life-01-1440X802.jpg,https://flos.com/wp-content/uploads/2017/10/wan-ceiling-wall-grawunder-flos-F95500-product-life-02-571x835.jpg,https://flos.com/wp-content/uploads/2017/10/wan-ceiling-wall-grawunder-flos-F95500-product-life-03-720x498.jpg | https://flos.com/it/prodotti/plafoniere/wan/wan-cw/ | {"codice_articolo":"f9550039","montaggio":"Soffitto e parete","ambiente":"Per interni","finitura":"Cromo, Verde chiaro, Nero lucido, Bianco lucido","peso":"0.4kg.","descrizione_tecnica":"<p>Apparecchio di illuminazione da parete o soffitto a luce diretta. Corpo in alluminio, disponibile nelle finiture cromo, bianco lucido, verde smaltato o nero lucido. Schermo anti abbagliamento. L’apparecchio è dotato di due differenti anelli con finitura verde e nero, che hanno la funzione di fissare il vetro temperato di sicurezza.</p>","colori":[{"name":"Verde &nbsp;","id":"f9550039"},{"name":"Nero","id":"F9550030"},{"name":"Alluminio","id":"F9550050"},{"name":"Bianco","id":"F9550009"}],"emergenza":"Senza","voltaggio":"220-250V","potenza":"MAX 40W","batteria":"No","alimentatore_incluso":"Sì","materiale_di_costruzione":"Alluminio, Vetro","peso_(kg)":"0.4","downloads":[{"label":"istruzioni","url":"https://flos.com/wp-content/uploads/2017/10/01-WAN-C-W.pdf"},{"label":"ricambi","url":"https://flos.com/wp-content/uploads/2017/10/02-PS_WAN-C-W.pdf"}]}
flos | flos | wan suspension | F9560009 | F9560009 | F9560009 | flos_F9560009 |  | 0 | bianco | Apparecchio di illuminazione a sospensione a luce diretta. Corpo in alluminio, disponibile nelle finiture cromo, bianco lucido, verde smaltato o nero lucido. Schermo anti abbagliamento. L'apparecchio è dotato di due differenti anelli con finitura verde e nero, che hanno la funzione di riparare il vetro temperato di sicurezza. | Apparecchio di illuminazione a sospensione a luce diretta. Corpo in alluminio, disponibile nelle finiture cromo, bianco lucido, verde smaltato o nero lucido. Schermo anti abbagliamento. L'apparecchio è dotato di due differenti anelli con finitura verde e nero, che hanno la funzione di riparare il vetro temperato di sicurezza. | 0 | 0 |  |  |  | sospensione |  | 0 |  |  | 0 |  | 14 | Wan Suspension |  | https://flos.com/wp-content/uploads/2017/10/wan-suspension-grawunder-flos-F9560009-product-still-life-big.jpg | https://flos.com/wp-content/uploads/2017/10/wan-suspension-grawunder-flos-F9560039-Thumbnail.jpg,www.arteinluce.shop/assets_ecommerce/flos/png/wan-suspension-grawunder-flos-F9560039-spech-tech-02-300x263.png |  | https://flos.com/wp-content/uploads/2017/10/wan-suspension-grawunder-flos-F95600-product-life-01-1440x802.jpg,https://flos.com/wp-content/uploads/2017/10/wan-suspension-grawunder-flos-F95600-product-life-02-571x835.jpg,https://flos.com/wp-content/uploads/2017/10/wan-suspension-grawunder-flos-F95600-product-life-03-720x498.jpg | https://flos.com/it/prodotti/lampadari-sospensione/wan/wan-s/ | {"codice_articolo":"F9560039","montaggio":"Sospensione","ambiente":"Per interni","finitura":"Bianco, Verde, Nero, Alluminio lucido","peso":"0.6kg.","descrizione_tecnica":"<p>Apparecchio di illuminazione a sospensione a luce diretta. Corpo in alluminio, disponibile nelle finiture cromo, bianco lucido, verde smaltato o nero lucido. Schermo anti abbagliamento. L’apparecchio è dotato di due differenti anelli con finitura verde e nero, che hanno la funzione di riparare il vetro temperato di sicurezza.</p>","colori":[{"name":"Verde &nbsp;","id":"F9560039"},{"name":"Nero","id":"F9560030"},{"name":"Alluminio","id":"F9560050"},{"name":"Bianco","id":"F9560009"}],"emergenza":"Senza","voltaggio":"220-250V","potenza":"MAX 40W","batteria":"No","alimentatore_incluso":"Sì","lunghezza_del_cavo_(mm)":"2800","materiale_di_costruzione":"Alluminio, Vetro","peso_(kg)":"0.6","tipo_di_sospensione_a soffitto":"Cavo di sospensione","downloads":[{"label":"istruzioni","url":"https://flos.com/wp-content/uploads/2017/10/01-WAN-S.pdf"},{"label":"ricambi","url":"https://flos.com/wp-content/uploads/2017/10/02-PS_WAN-S.pdf"}]}
flos | flos | pochette | F9700009 | F9700009 | F9700009 | flos_F9700009 |  | 0 | shiny-white | Lampada da parete a luce indiretta. Corpo in lega di zama pressofusa. Attacco a parete in acciaio stampato e zincato bianco, riportante sia il sistema di fissaggio a parete, che i dispositivi elettrici. E' provvista di una sola sorgente luminosa dimmerabile con le tradizionali serie da incasso. | Lampada da parete a luce indiretta. Corpo in lega di zama pressofusa. Attacco a parete in acciaio stampato e zincato bianco, riportante sia il sistema di fissaggio a parete, che i dispositivi elettrici. E' provvista di una sola sorgente luminosa dimmerabile con le tradizionali serie da incasso. | 0 | 0 |  |  |  | soffitto |  | 0 |  |  | 0 |  | 14 | Pochette |  | https://flos.com/wp-content/uploads/2017/10/pochette-wall-dordoni-flos-F9700009-product-still-life-big-1.jpg | https://flos.com/wp-content/uploads/2017/10/pochette-wall-dordoni-flos-F9700020-product-thumbnail.jpg,www.arteinluce.shop/assets_ecommerce/flos/png/pochette-ceiling-wall-dordoni-flos-F9700020-spech-tech-02-300x263.png,www.arteinluce.shop/assets_ecommerce/flos/png/pochette-ceiling-wall-dordoni-flos-F97000-curva-fotometrica-01-1.png |  | https://flos.com/wp-content/uploads/2017/10/pochette-wall-dordoni-flos-F9700020-product-still-life-big-1.jpg,https://flos.com/wp-content/uploads/2017/10/pochette-wall-dordoni-flos-F97000-product-life-01-1440x802.jpg,https://flos.com/wp-content/uploads/2017/10/pochette-wall-dordoni-flos-F97000-product-life-02-571x835.jpg,https://flos.com/wp-content/uploads/2017/10/pochette-wall-dordoni-flos-F97000-product-life-03-720x498.jpg | https://flos.com/it/prodotti/plafoniere/pochette/pochette/ | {"codice_articolo":"F9700020","montaggio":"A parete","ambiente":"Per interni","finitura":"Cromo, Grigio, Bianco lucido","peso":"1.6kg.","descrizione_tecnica":"<p>Lampada da parete a luce indiretta. Corpo in lega di zama pressofusa. Attacco a parete in acciaio stampato e zincato bianco, riportante sia il sistema di fissaggio a parete, che i dispositivi elettrici. E’ provvista di una sola sorgente luminosa dimmerabile con le tradizionali serie da incasso.</p>","colori":[{"name":"Grigio","id":"F9700020"},{"name":"Cromo","id":"F9700057"},{"name":"Bianco lucido","id":"F9700009"}],"emergenza":"Senza","voltaggio":"220-250V","potenza":"MAX 200W","batteria":"No","alimentatore_incluso":"Sì","materiale_di_costruzione":"Zama","peso_(kg)":"1.6","downloads":[{"label":"istruzioni","url":"https://flos.com/wp-content/uploads/2017/10/01-POCHETTE.pdf"},{"label":"ricambi","url":"https://flos.com/wp-content/uploads/2017/10/02-PS-POCHETTE.pdf"}]}
flos | flos | pochette up/down | F9701009 | F9701009 | F9701009 | flos_F9701009 |  | 0 | shiny-white | Lampada da parete a luce diretta/indiretta. Corpo in lega di zama pressofusa, verniciata a liquido nei colori grigio opaco, bianco lucido oppure con finitura cromata in galvanica. Attacco a parete in acciaio stampato e zincato bianco, riportante sia il sistema di fissaggio a parete, che i dispositivi elettrici. | Lampada da parete a luce diretta/indiretta. Corpo in lega di zama pressofusa, verniciata a liquido nei colori grigio opaco, bianco lucido oppure con finitura cromata in galvanica. Attacco a parete in acciaio stampato e zincato bianco, riportante sia il sistema di fissaggio a parete, che i dispositivi elettrici. | 0 | 0 |  |  |  | soffitto |  | 0 |  |  | 0 |  | 14 | Pochette Up/Down |  | https://flos.com/wp-content/uploads/2017/10/pochette-up-down-wall-dordoni-flos-F9701009-product-still-life-big-1.jpg | https://flos.com/wp-content/uploads/2017/10/pochette-up-down-wall-dordoni-flos-F9701020-product-thumbnail.jpg,www.arteinluce.shop/assets_ecommerce/flos/png/pochette-ceiling-wall-updown-dordoni-flos-F9701020-spech-tech-02-300x263.png,www.arteinluce.shop/assets_ecommerce/flos/png/pochette-ceiling-wall-updown-dordoni-flos-F97010-curva-fotometrica-01-1.png |  | https://flos.com/wp-content/uploads/2017/10/pochette-up-down-wall-dordoni-flos-F9701020-product-still-life-big-1.jpg,https://flos.com/wp-content/uploads/2017/10/pochette-up-down-wall-dordoni-flos-F97010-product-life-01-1440x802.jpg,https://flos.com/wp-content/uploads/2017/10/pochette-up-down-wall-dordoni-flos-F97010-product-life-02-571x835-1.jpg,https://flos.com/wp-content/uploads/2017/10/pochette-up-down-wall-dordoni-flos-F97010-product-life-03-720x498.jpg | https://flos.com/it/prodotti/plafoniere/pochette/pochette-updown/ | {"codice_articolo":"F9701020","montaggio":"A parete","ambiente":"Per interni","finitura":"Cromo, Grigio, Bianco lucido","peso":"1.7kg.","descrizione_tecnica":"<p>Lampada da parete a luce diretta/indiretta. Corpo in lega di zama pressofusa, verniciata a liquido nei colori grigio opaco, bianco lucido oppure con finitura cromata in galvanica. Attacco a parete in acciaio stampato e zincato bianco, riportante sia il sistema di fissaggio a parete, che i dispositivi elettrici.</p>","colori":[{"name":"Grigio","id":"F9701020"},{"name":"Cromo","id":"F9701057"},{"name":"Bianco lucido","id":"F9701009"}],"emergenza":"Senza","voltaggio":"220-250V","potenza":"MAX 200W","batteria":"No","alimentatore_incluso":"Sì","materiale_di_costruzione":"Zama","peso_(kg)":"1.7","downloads":[{"label":"istruzioni","url":"https://flos.com/wp-content/uploads/2017/10/01-POCHETTE-1.pdf"},{"label":"ricambi","url":"https://flos.com/wp-content/uploads/2017/10/02-PS_POCHETTE-UP-DOWN.pdf"}]}
flos | flos | pochette led | F9704009 | F9704009 | F9704009 | flos_F9704009 |  | 0 | shiny-white | Lampada da parete a luce indiretta. Corpo in lega di zama pressofusa. Attacco a parete in acciaio stampato e zincato bianco, riportante sia il sistema di fissaggio a parete, che i dispositivi elettrici. E' provvista di una sola sorgente luminosa dimmerabile con le tradizionali serie da incasso. | Lampada da parete a luce indiretta. Corpo in lega di zama pressofusa. Attacco a parete in acciaio stampato e zincato bianco, riportante sia il sistema di fissaggio a parete, che i dispositivi elettrici. E' provvista di una sola sorgente luminosa dimmerabile con le tradizionali serie da incasso. | 0 | 1 |  |  |  | soffitto |  | 0 |  |  | 0 |  | 14 | Pochette Led |  | https://flos.com/wp-content/uploads/2017/11/pochette-wall-led-dordoni-flos-F9704009-product-still-life-big.jpg | https://flos.com/wp-content/uploads/2017/11/pochette-wall-led-dordoni-flos-F9704020-product-thumbnail-3.jpg,www.arteinluce.shop/assets_ecommerce/flos/png/pochette-ceiling-wall-led-dordoni-flos-F9704020-spech-tech-02-300x263.png,www.arteinluce.shop/assets_ecommerce/flos/png/pochette-ceiling-wall-led-dordoni-flos-F97040-curva-fotometrica-01-1.png |  | https://flos.com/wp-content/uploads/2017/11/pochette-wall-led-dordoni-flos-F9704020-product-still-life-big.jpg,https://flos.com/wp-content/uploads/2017/11/pochette-wall-dordoni-flos-F97000-product-life-01-1440x802.jpg,https://flos.com/wp-content/uploads/2017/11/pochette-wall-dordoni-flos-F97000-product-life-02-571x835.jpg,https://flos.com/wp-content/uploads/2017/11/pochette-wall-dordoni-flos-F97000-product-life-03-720x498.jpg | https://flos.com/it/prodotti/plafoniere/pochette/pochette-led/ | {"codice_articolo":"F9704020","montaggio":"A parete","ambiente":"Per interni","finitura":"Cromo, Grigio, Bianco lucido","peso":"1.6kg.","descrizione_tecnica":"<p>Lampada da parete a luce indiretta. Corpo in lega di zama pressofusa. Attacco a parete in acciaio stampato e zincato bianco, riportante sia il sistema di fissaggio a parete, che i dispositivi elettrici. E’ provvista di una sola sorgente luminosa dimmerabile con le tradizionali serie da incasso.</p>","colori":[{"name":"Grigio","id":"F9704020"},{"name":"Cromo","id":"F9704057"},{"name":"Bianco lucido","id":"F9704009"}],"emergenza":"Senza","voltaggio":"220-240V","potenza":"20W","batteria":"No","alimentatore_incluso":"Sì","materiale_di_costruzione":"Zama","peso_(kg)":"1.6","downloads":[{"label":"istruzioni","url":"https://flos.com/wp-content/uploads/2017/11/01_POCHETTE-LED.pdf"}]}
flos | flos | pochette up/down led | F9705009 | F9705009 | F9705009 | flos_F9705009 |  | 0 | shiny-white | Lampada da parete a luce diretta/indiretta. Corpo in lega di zama pressofusa, verniciata a liquido nei colori grigio opaco, bianco lucido oppure con finitura cromata in galvanica. Attacco a parete in acciaio stampato e zincato bianco, riportante sia il sistema di fissaggio a parete, che i dispositivi elettrici. | Lampada da parete a luce diretta/indiretta. Corpo in lega di zama pressofusa, verniciata a liquido nei colori grigio opaco, bianco lucido oppure con finitura cromata in galvanica. Attacco a parete in acciaio stampato e zincato bianco, riportante sia il sistema di fissaggio a parete, che i dispositivi elettrici. | 0 | 1 |  |  |  | soffitto |  | 0 |  |  | 0 |  | 14 | Pochette Up/Down Led |  | https://flos.com/wp-content/uploads/2017/10/pochette-up-down-wall-led-dordoni-flos-F9705009-product-still-life-big.jpg | https://flos.com/wp-content/uploads/2017/11/pochette-up-down-wall-led-dordoni-flos-F9705020-product-thumbnail-2.jpg,www.arteinluce.shop/assets_ecommerce/flos/png/pochette-ceiling-wall-led-updown-dordoni-flos-F9705020-spech-tech-02-300x263.png |  | https://flos.com/wp-content/uploads/2017/10/pochette-up-down-wall-led-dordoni-flos-F9705020-product-still-life-big.jpg,https://flos.com/wp-content/uploads/2017/11/pochette-up-down-wall-dordoni-flos-F97010-product-life-01-1440x802.jpg,https://flos.com/wp-content/uploads/2017/11/pochette-up-down-wall-dordoni-flos-F97010-product-life-02-571x835.jpg,https://flos.com/wp-content/uploads/2017/11/pochette-up-down-wall-dordoni-flos-F97010-product-life-03-720x498.jpg | https://flos.com/it/prodotti/plafoniere/pochette/pochette-updown-led/ | {"codice_articolo":"F9705020","montaggio":"A parete","ambiente":"Per interni","finitura":"Cromo, Grigio, Bianco lucido","peso":"1.7kg.","descrizione_tecnica":"<p>Lampada da parete a luce diretta/indiretta. Corpo in lega di zama pressofusa, verniciata a liquido nei colori grigio opaco, bianco lucido oppure con finitura cromata in galvanica. Attacco a parete in acciaio stampato e zincato bianco, riportante sia il sistema di fissaggio a parete, che i dispositivi elettrici.</p>","colori":[{"name":"Grigio","id":"F9705020"},{"name":"Cromo","id":"F9705057"},{"name":"Bianco lucido","id":"F9705009"}],"emergenza":"Senza","voltaggio":"220-240V","potenza":"21,5W","batteria":"No","alimentatore_incluso":"Sì","materiale_di_costruzione":"Zama","peso_(kg)":"1.7","downloads":[{"label":"istruzioni","url":"https://flos.com/wp-content/uploads/2017/10/01-POCHETTE-1.pdf"},{"label":"ricambi","url":"https://flos.com/wp-content/uploads/2017/10/02-PS_POCHETTE-UP-DOWN.pdf"}]}
flos | flos | zeppelin 1 | F9800009 | F9800009 | F9800009 | flos_F9800009 |  | 0 | bianco | Apparecchio di illuminazione a sospensione a luce diffusa. Struttura interna in acciaio verniciato a polvere bianco. Diffusore in resina "cocoon" spruzzata sulla struttura, con protezione trasparente, realizzata a spruzzo alla fine della lavorazione. "Candele" in polimetilmetacrilato (PMMA) trasparente. Sfera in cristallo sfaccettato, per un effetto scintillante, posizionata al centro nella parte inferiore dell'apparecchio. | Apparecchio di illuminazione a sospensione a luce diffusa. Struttura interna in acciaio verniciato a polvere bianco. Diffusore in resina "cocoon" spruzzata sulla struttura, con protezione trasparente, realizzata a spruzzo alla fine della lavorazione. "Candele" in polimetilmetacrilato (PMMA) trasparente. Sfera in cristallo sfaccettato, per un effetto scintillante, posizionata al centro nella parte inferiore dell'apparecchio. | 0 | 0 |  |  |  | sospensione |  | 0 |  |  | 0 |  | 14 | Zeppelin 1 |  | https://flos.com/wp-content/uploads/2017/10/zeppelin-suspension-1-wanders-flos-F9800009-product-still-life-big.jpg | https://flos.com/wp-content/uploads/2017/10/zeppelin-suspension-1-wanders-flos-F9800009-Thumbnail-1.jpg,www.arteinluce.shop/assets_ecommerce/flos/png/zeppelin-suspension-1-wanders-flos-F9800009-spech-tech-02-300x263.png,www.arteinluce.shop/assets_ecommerce/flos/png/zeppelin-suspension-1-wanders-flos-F9800009-curva-fotometrica-01-1.png |  | https://flos.com/wp-content/uploads/2017/10/zeppelin-suspension-1-wanders-flos-F98000-product-life-01-1440X802.jpg,https://flos.com/wp-content/uploads/2017/10/zeppelin-suspension-1-wanders-flos-F98000-product-life-02-571X835.jpg | https://flos.com/it/prodotti/lampadari-sospensione/cocoon/zeppelin-1/ | {"codice_articolo":"F9800009","montaggio":"Sospensione","ambiente":"Per interni","finitura":"Bianco","peso":"15kg.","descrizione_tecnica":"<p>Apparecchio di illuminazione a sospensione a luce diffusa. Struttura interna in acciaio verniciato a polvere bianco. Diffusore in resina “cocoon” spruzzata sulla struttura, con protezione trasparente, realizzata a spruzzo alla fine della lavorazione. “Candele” in polimetilmetacrilato (PMMA) trasparente. Sfera in cristallo sfaccettato, per un effetto scintillante, posizionata al centro nella parte inferiore dell’apparecchio.</p>","colori":[{"name":"Bianco","id":"F9800009"}],"emergenza":"Senza","voltaggio":"220-250V","potenza":"MAX 250W","batteria":"No","alimentatore_incluso":"Sì","lunghezza_del_cavo_(mm)":"4000","materiale_di_costruzione":"Cocoon, Cristallo, Acciaio","peso_(kg)":"15","tipo_di_sospensione_a soffitto":"Cavo di sospensione","downloads":[{"label":"istruzioni","url":"https://flos.com/wp-content/uploads/2017/10/01-ZEPPELIN-1-EU-US-SA_web.pdf"},{"label":"ricambi","url":"https://flos.com/wp-content/uploads/2017/10/02-PS_ZEPPELIN-1.pdf"}]}
flos | flos | zeppelin 2 | F9805009 | F9805009 | F9805009 | flos_F9805009 |  | 0 | bianco | Apparecchio di illuminazione a sospensione a luce diffusa. Struttura interna in acciaio verniciato a polvere bianco. Diffusore in resina "cocoon" spruzzata sulla struttura, con protezione trasparente, realizzata a spruzzo alla fine della lavorazione. "Candele" in polimetilmetacrilato (PMMA) trasparente. Sfera in cristallo sfaccettato, per un effetto scintillante, posizionata al centro nella parte inferiore dell'apparecchio. | Apparecchio di illuminazione a sospensione a luce diffusa. Struttura interna in acciaio verniciato a polvere bianco. Diffusore in resina "cocoon" spruzzata sulla struttura, con protezione trasparente, realizzata a spruzzo alla fine della lavorazione. "Candele" in polimetilmetacrilato (PMMA) trasparente. Sfera in cristallo sfaccettato, per un effetto scintillante, posizionata al centro nella parte inferiore dell'apparecchio. | 0 | 0 |  |  |  | sospensione |  | 0 |  |  | 0 |  | 14 | Zeppelin 2 |  | https://flos.com/wp-content/uploads/2017/10/zeppelin-suspension-2-wanders-flos-F9805009-product-still-life-big.jpg | https://flos.com/wp-content/uploads/2017/10/zeppelin-suspension-2-wanders-flos-F9805009-Thumbnail-1.jpg,www.arteinluce.shop/assets_ecommerce/flos/png/zeppelin-suspension-2-wanders-flos-F9805009-spech-tech-02-300x263.png,www.arteinluce.shop/assets_ecommerce/flos/png/zeppelin-suspension-2-wanders-flos-F9805009-curva-fotometrica-01-1.png |  | https://flos.com/wp-content/uploads/2017/10/zeppelin-suspension-2-wanders-flos-F9805009-product-still-life-big-1.jpg,https://flos.com/wp-content/uploads/2017/10/zeppelin-suspension-2-wanders-flos-F98050-product-life-01-1440X802.jpg,https://flos.com/wp-content/uploads/2017/10/zeppelin-suspension-2-wanders-flos-F98050-product-life-02-571x835.jpg | https://flos.com/it/prodotti/lampadari-sospensione/cocoon/zeppelin-2/ | {"codice_articolo":"F9805009","montaggio":"Sospensione","ambiente":"Per interni","finitura":"Bianco","peso":"30kg.","descrizione_tecnica":"<p>Apparecchio di illuminazione a sospensione a luce diffusa. Struttura interna in acciaio verniciato a polvere bianco. Diffusore in resina “cocoon” spruzzata sulla struttura, con protezione trasparente, realizzata a spruzzo alla fine della lavorazione. “Candele” in polimetilmetacrilato (PMMA) trasparente. Sfera in cristallo sfaccettato, per un effetto scintillante, posizionata al centro nella parte inferiore dell’apparecchio.</p>","colori":[{"name":"Bianco","id":"F9805009"}],"emergenza":"Senza","voltaggio":"220-240V","potenza":"3x MAX 150W","batteria":"No","alimentatore_incluso":"Sì","lunghezza_del_cavo_(mm)":"5000","materiale_di_costruzione":"Cocoon, Cristallo, Acciaio","peso_(kg)":"30","tipo_di_sospensione_a soffitto":"Cavo di sospensione","downloads":[{"label":"istruzioni","url":"https://flos.com/wp-content/uploads/2017/10/02-ZEPPELIN-2.pdf"},{"label":"ricambi","url":"https://flos.com/wp-content/uploads/2017/10/01-PS_ZEPPELIN-2.pdf"}]}
flos | flos | dimmer parete | RF22227 | RF22227 | RF22227 | flos_RF22227 |  | 0 |  |  |  | 1 | 1 |  |  |  | sospensione |  | 1 | flos_F0090009 |  | 0 |  | 14 | Dimmer parete |  | https://flos.com/wp-content/uploads/2017/10/a_rf22227.jpg