## Foglio1
Codart | Descr. articolo | Des. Gru. Stat. 1 | Des. Gru. Stat. 2 | Barcode | Descr. articolo ING | Cod. Famiglia | Descr. Famiglia | Prezzo | Codice_generico | Codice_finitura | Finitura | Catalogo | Macro | Installazione | Famiglia | Descrizione_marketing | Descrizione_Tecnica_IT | Descrizione_Tecnica_EN | Sorgente_Luminosa | Attacco | Potenza | Sorgenti_compatibili | Codice_elettrificazione | Nota_Tecnica_IT
A01601.007.0000 | TOY PARETE BIANCO | LAMPADE PARETE | TOY | 8033229167317 | TOY WALL LAMP WHITE | COLL | INTERIOR | 87 | A016__.007.0000 | 01 | bianco opaco | DESIGN | INDOOR | PARETE | TOY | Lampade a parete con fascia in metallo o acciaio e diffusore in vetro. Emissione di luce diretta e indiretta ottenuta da una fonte luminosa LED. Fascia metallica rifinita con vernice poliacrilica in bianco o fascia metallica in acciaio inox lucida o satinata o decorata a mano con foglia oro. La fascia esterna non presenta viti a vista, perché fissata con meccanismo elastico. Lunghezze standard da 7 a 90cm. Ideale per ambienti residenziali e progetti moderni e minimalistici. | Apparecchio di illuminazione per installazione a parete in ambienti interni, con emissione diretta e indiretta. Struttura in lamiera decapata con verniciatura poliacrilica. Riflettore in alluminio martellato. Fascia di copertura in lamiera decapata con verniciatura poliacrilica in colore bianco opaco o con rivestimento in foglia oro, oppure in acciaio inossidabile lucido o satinato. Schermi diffusori in vetro piano acidato. | Wall lighting fixture for interiors, with direct and indirect light emission. Pickled sheet metal structure in polyacrylic paint. Reflector in hammered aluminium. Pickled sheet metal cover in matt white polyacrylic paint or with gold leaf coating, or in polished or matt stainless steel. Flat frosted glass diffusers. | LED retrofit | G9 | max 48W | LED retrofit bulb G9 Lmax 60mm - Ømax 17,5mm max 48W G9
A01601.025.0101 | TOY PARETE BIANCO LED | LAMPADE PARETE | TOY | 8056732850767 | TOY WALL LAMP WHITE LED | COLL | INTERIOR | 203 | A016__.025.0101 | 01 | bianco opaco | DESIGN | INDOOR | PARETE | TOY | Lampade a parete con fascia in metallo o acciaio e diffusore in vetro. Emissione di luce diretta e indiretta ottenuta da una fonte luminosa LED. Fascia metallica rifinita con vernice poliacrilica in bianco o fascia metallica in acciaio inox lucida o satinata o decorata a mano con foglia oro. La fascia esterna non presenta viti a vista, perché fissata con meccanismo elastico. Lunghezze standard da 7 a 90cm. Ideale per ambienti residenziali e progetti moderni e minimalistici. | Apparecchio di illuminazione per installazione a parete in ambienti interni, con emissione diretta e indiretta. Struttura in lamiera decapata con verniciatura poliacrilica. Piastre di dissipazione in alluminio. Fascia di copertura in lamiera decapata con verniciatura poliacrilica in colore bianco opaco o con rivestimento in foglia oro, oppure in acciaio inossidabile lucido o satinato. Schermi diffusori in vetro piano acidato. | Wall lighting fixture for interiors, with direct and indirect light emission. Pickled sheet metal structure in polyacrylic paint. Aluminium dissipation plates. Pickled sheet metal cover in matt white polyacrylic paint or with gold leaf coating, or in polished or matt stainless steel. Flat frosted glass diffusers. | LED | LED | 13W |  | ON-OFF
A01601.025.0102 | TOY PARETE BIANCO LED DALI/PUSH DIM | LAMPADE PARETE | TOY | 8033229160561 | TOY WALL LAMP WHITE LED DALI/PUSH DIM | COLL | INTERIOR | 244 | A016__.025.0102 | 01 | bianco opaco | DESIGN | INDOOR | PARETE | TOY | Lampade a parete con fascia in metallo o acciaio e diffusore in vetro. Emissione di luce diretta e indiretta ottenuta da una fonte luminosa LED. Fascia metallica rifinita con vernice poliacrilica in bianco o fascia metallica in acciaio inox lucida o satinata o decorata a mano con foglia oro. La fascia esterna non presenta viti a vista, perché fissata con meccanismo elastico. Lunghezze standard da 7 a 90cm. Ideale per ambienti residenziali e progetti moderni e minimalistici. | Apparecchio di illuminazione per installazione a parete in ambienti interni, con emissione diretta e indiretta. Struttura in lamiera decapata con verniciatura poliacrilica. Piastre di dissipazione in alluminio. Fascia di copertura in lamiera decapata con verniciatura poliacrilica in colore bianco opaco o con rivestimento in foglia oro, oppure in acciaio inossidabile lucido o satinato. Schermi diffusori in vetro piano acidato. | Wall lighting fixture for interiors, with direct and indirect light emission. Pickled sheet metal structure in polyacrylic paint. Aluminium dissipation plates. Pickled sheet metal cover in matt white polyacrylic paint or with gold leaf coating, or in polished or matt stainless steel. Flat frosted glass diffusers. | LED | LED | 13W |  | dimmable (DALI/Push DIM)
A01601.045.0101 | TOY PARETE BIANCO LED | LAMPADE PARETE | TOY | 8056732851870 | TOY WALL LAMP WHITE LED | COLL | INTERIOR | 308 | A016__.045.0101 | 01 | bianco opaco | DESIGN | INDOOR | PARETE | TOY | Lampade a parete con fascia in metallo o acciaio e diffusore in vetro. Emissione di luce diretta e indiretta ottenuta da una fonte luminosa LED. Fascia metallica rifinita con vernice poliacrilica in bianco o fascia metallica in acciaio inox lucida o satinata o decorata a mano con foglia oro. La fascia esterna non presenta viti a vista, perché fissata con meccanismo elastico. Lunghezze standard da 7 a 90cm. Ideale per ambienti residenziali e progetti moderni e minimalistici. | Apparecchio di illuminazione per installazione a parete in ambienti interni, con emissione diretta e indiretta. Struttura in lamiera decapata con verniciatura poliacrilica. Piastre di dissipazione in alluminio. Fascia di copertura in lamiera decapata con verniciatura poliacrilica in colore bianco opaco o con rivestimento in foglia oro, oppure in acciaio inossidabile lucido o satinato. Schermi diffusori in vetro piano acidato. | Wall lighting fixture for interiors, with direct and indirect light emission. Pickled sheet metal structure in polyacrylic paint. Aluminium dissipation plates. Pickled sheet metal cover in matt white polyacrylic paint or with gold leaf coating, or in polished or matt stainless steel. Flat frosted glass diffusers. | LED | LED | 24W |  | ON-OFF
A01601.045.0102 | TOY PARETE BIANCO LED DIM | LAMPADE PARETE | TOY | 8056732859005 | TOY WALL LAMP WHITE LED DIM | COLL | INTERIOR | 349 | A016__.045.0102 | 01 | bianco opaco | DESIGN | INDOOR | PARETE | TOY | Lampade a parete con fascia in metallo o acciaio e diffusore in vetro. Emissione di luce diretta e indiretta ottenuta da una fonte luminosa LED. Fascia metallica rifinita con vernice poliacrilica in bianco o fascia metallica in acciaio inox lucida o satinata o decorata a mano con foglia oro. La fascia esterna non presenta viti a vista, perché fissata con meccanismo elastico. Lunghezze standard da 7 a 90cm. Ideale per ambienti residenziali e progetti moderni e minimalistici. | Apparecchio di illuminazione per installazione a parete in ambienti interni, con emissione diretta e indiretta. Struttura in lamiera decapata con verniciatura poliacrilica. Piastre di dissipazione in alluminio. Fascia di copertura in lamiera decapata con verniciatura poliacrilica in colore bianco opaco o con rivestimento in foglia oro, oppure in acciaio inossidabile lucido o satinato. Schermi diffusori in vetro piano acidato. | Wall lighting fixture for interiors, with direct and indirect light emission. Pickled sheet metal structure in polyacrylic paint. Aluminium dissipation plates. Pickled sheet metal cover in matt white polyacrylic paint or with gold leaf coating, or in polished or matt stainless steel. Flat frosted glass diffusers. | LED | LED | 24W |  | dimmable (DALI/Push DIM)
A01601.060.0101 | TOY PARETE BIANCO LED | LAMPADE PARETE | TOY | 8056732851344 | TOY WALL LAMP WHITE LED | COLL | INTERIOR | 389 | A016__.060.0101 | 01 | bianco opaco | DESIGN | INDOOR | PARETE | TOY | Lampade a parete con fascia in metallo o acciaio e diffusore in vetro. Emissione di luce diretta e indiretta ottenuta da una fonte luminosa LED. Fascia metallica rifinita con vernice poliacrilica in bianco o fascia metallica in acciaio inox lucida o satinata o decorata a mano con foglia oro. La fascia esterna non presenta viti a vista, perché fissata con meccanismo elastico. Lunghezze standard da 7 a 90cm. Ideale per ambienti residenziali e progetti moderni e minimalistici. | Apparecchio di illuminazione per installazione a parete in ambienti interni, con emissione diretta e indiretta. Struttura in lamiera decapata con verniciatura poliacrilica. Piastre di dissipazione in alluminio. Fascia di copertura in lamiera decapata con verniciatura poliacrilica in colore bianco opaco o con rivestimento in foglia oro, oppure in acciaio inossidabile lucido o satinato. Schermi diffusori in vetro piano acidato. | Wall lighting fixture for interiors, with direct and indirect light emission. Pickled sheet metal structure in polyacrylic paint. Aluminium dissipation plates. Pickled sheet metal cover in matt white polyacrylic paint or with gold leaf coating, or in polished or matt stainless steel. Flat frosted glass diffusers. | LED | LED | 35W |  | ON-OFF
A01601.060.0102 | TOY PARETE BIANCO LED DIM | LAMPADE PARETE | TOY | 8056732859012 | TOY WALL LAMP WHITE LED DIM | COLL | INTERIOR | 431 | A016__.060.0102 | 01 | bianco opaco | DESIGN | INDOOR | PARETE | TOY | Lampade a parete con fascia in metallo o acciaio e diffusore in vetro. Emissione di luce diretta e indiretta ottenuta da una fonte luminosa LED. Fascia metallica rifinita con vernice poliacrilica in bianco o fascia metallica in acciaio inox lucida o satinata o decorata a mano con foglia oro. La fascia esterna non presenta viti a vista, perché fissata con meccanismo elastico. Lunghezze standard da 7 a 90cm. Ideale per ambienti residenziali e progetti moderni e minimalistici. | Apparecchio di illuminazione per installazione a parete in ambienti interni, con emissione diretta e indiretta. Struttura in lamiera decapata con verniciatura poliacrilica. Piastre di dissipazione in alluminio. Fascia di copertura in lamiera decapata con verniciatura poliacrilica in colore bianco opaco o con rivestimento in foglia oro, oppure in acciaio inossidabile lucido o satinato. Schermi diffusori in vetro piano acidato. | Wall lighting fixture for interiors, with direct and indirect light emission. Pickled sheet metal structure in polyacrylic paint. Aluminium dissipation plates. Pickled sheet metal cover in matt white polyacrylic paint or with gold leaf coating, or in polished or matt stainless steel. Flat frosted glass diffusers. | LED | LED | 35W |  | dimmable (DALI/Push DIM)
A01601.090.0101 | TOY PARETE BIANCO LED | LAMPADE PARETE | TOY | 8056732851979 | TOY WALL LAMP WHITE LED | COLL | INTERIOR | 505 | A016__.090.0101 | 01 | bianco opaco | DESIGN | INDOOR | PARETE | TOY | Lampade a parete con fascia in metallo o acciaio e diffusore in vetro. Emissione di luce diretta e indiretta ottenuta da una fonte luminosa LED. Fascia metallica rifinita con vernice poliacrilica in bianco o fascia metallica in acciaio inox lucida o satinata o decorata a mano con foglia oro. La fascia esterna non presenta viti a vista, perché fissata con meccanismo elastico. Lunghezze standard da 7 a 90cm. Ideale per ambienti residenziali e progetti moderni e minimalistici. | Apparecchio di illuminazione per installazione a parete in ambienti interni, con emissione diretta e indiretta. Struttura in lamiera decapata con verniciatura poliacrilica. Piastre di dissipazione in alluminio. Fascia di copertura in lamiera decapata con verniciatura poliacrilica in colore bianco opaco o con rivestimento in foglia oro, oppure in acciaio inossidabile lucido o satinato. Schermi diffusori in vetro piano acidato. | Wall lighting fixture for interiors, with direct and indirect light emission. Pickled sheet metal structure in polyacrylic paint. Aluminium dissipation plates. Pickled sheet metal cover in matt white polyacrylic paint or with gold leaf coating, or in polished or matt stainless steel. Flat frosted glass diffusers. | LED | LED | 45W |  | ON-OFF
A01601.090.0102 | TOY PARETE BIANCO LED DIM | LAMPADE PARETE | TOY | 8056732859029 | TOY WALL LAMP WHITE LED DIM | COLL | INTERIOR | 546 | A016__.090.0102 | 01 | bianco opaco | DESIGN | INDOOR | PARETE | TOY | Lampade a parete con fascia in metallo o acciaio e diffusore in vetro. Emissione di luce diretta e indiretta ottenuta da una fonte luminosa LED. Fascia metallica rifinita con vernice poliacrilica in bianco o fascia metallica in acciaio inox lucida o satinata o decorata a mano con foglia oro. La fascia esterna non presenta viti a vista, perché fissata con meccanismo elastico. Lunghezze standard da 7 a 90cm. Ideale per ambienti residenziali e progetti moderni e minimalistici. | Apparecchio di illuminazione per installazione a parete in ambienti interni, con emissione diretta e indiretta. Struttura in lamiera decapata con verniciatura poliacrilica. Piastre di dissipazione in alluminio. Fascia di copertura in lamiera decapata con verniciatura poliacrilica in colore bianco opaco o con rivestimento in foglia oro, oppure in acciaio inossidabile lucido o satinato. Schermi diffusori in vetro piano acidato. | Wall lighting fixture for interiors, with direct and indirect light emission. Pickled sheet metal structure in polyacrylic paint. Aluminium dissipation plates. Pickled sheet metal cover in matt white polyacrylic paint or with gold leaf coating, or in polished or matt stainless steel. Flat frosted glass diffusers. | LED | LED | 45W |  | dimmable (DALI/Push DIM)
A01621.007.0000 | TOY PARETE FOGLIA ORO | LAMPADE PARETE | TOY | 8033229165627 | TOY WALL LAMP GOLD LEAF | COLL | INTERIOR | 111 | A016__.007.0000 | 21 | foglia oro | DESIGN | INDOOR | PARETE | TOY | Lampade a parete con fascia in metallo o acciaio e diffusore in vetro. Emissione di luce diretta e indiretta ottenuta da una fonte luminosa LED. Fascia metallica rifinita con vernice poliacrilica in bianco o fascia metallica in acciaio inox lucida o satinata o decorata a mano con foglia oro. La fascia esterna non presenta viti a vista, perché fissata con meccanismo elastico. Lunghezze standard da 7 a 90cm. Ideale per ambienti residenziali e progetti moderni e minimalistici. | Apparecchio di illuminazione per installazione a parete in ambienti interni, con emissione diretta e indiretta. Struttura in lamiera decapata con verniciatura poliacrilica. Riflettore in alluminio martellato. Fascia di copertura in lamiera decapata con verniciatura poliacrilica in colore bianco opaco o con rivestimento in foglia oro, oppure in acciaio inossidabile lucido o satinato. Schermi diffusori in vetro piano acidato. | Wall lighting fixture for interiors, with direct and indirect light emission. Pickled sheet metal structure in polyacrylic paint. Reflector in hammered aluminium. Pickled sheet metal cover in matt white polyacrylic paint or with gold leaf coating, or in polished or matt stainless steel. Flat frosted glass diffusers. | LED retrofit | G9 | max 48W | LED retrofit bulb G9 Lmax 60mm - Ømax 17,5mm max 48W G9
A01621.025.0101 | TOY PARETE FOGLIA ORO LED | LAMPADE PARETE | TOY | 8056732851306 | TOY WALL GOLD LEAF LED | COLL | INTERIOR | 258 | A016__.025.0101 | 21 | foglia oro | DESIGN | INDOOR | PARETE | TOY | Lampade a parete con fascia in metallo o acciaio e diffusore in vetro. Emissione di luce diretta e indiretta ottenuta da una fonte luminosa LED. Fascia metallica rifinita con vernice poliacrilica in bianco o fascia metallica in acciaio inox lucida o satinata o decorata a mano con foglia oro. La fascia esterna non presenta viti a vista, perché fissata con meccanismo elastico. Lunghezze standard da 7 a 90cm. Ideale per ambienti residenziali e progetti moderni e minimalistici. | Apparecchio di illuminazione per installazione a parete in ambienti interni, con emissione diretta e indiretta. Struttura in lamiera decapata con verniciatura poliacrilica. Piastre di dissipazione in alluminio. Fascia di copertura in lamiera decapata con verniciatura poliacrilica in colore bianco opaco o con rivestimento in foglia oro, oppure in acciaio inossidabile lucido o satinato. Schermi diffusori in vetro piano acidato. | Wall lighting fixture for interiors, with direct and indirect light emission. Pickled sheet metal structure in polyacrylic paint. Aluminium dissipation plates. Pickled sheet metal cover in matt white polyacrylic paint or with gold leaf coating, or in polished or matt stainless steel. Flat frosted glass diffusers. | LED | LED | 13W |  | ON-OFF
A01621.025.0102 | TOY PARETE FOGLIA ORO LED DALI/PUSH DIM | LAMPADE PARETE | TOY | 8033229160578 | TOY WALL GOLD LEAF LED DALI/PUSH DIM | COLL | INTERIOR | 299 | A016__.025.0102 | 21 | foglia oro | DESIGN | INDOOR | PARETE | TOY | Lampade a parete con fascia in metallo o acciaio e diffusore in vetro. Emissione di luce diretta e indiretta ottenuta da una fonte luminosa LED. Fascia metallica rifinita con vernice poliacrilica in bianco o fascia metallica in acciaio inox lucida o satinata o decorata a mano con foglia oro. La fascia esterna non presenta viti a vista, perché fissata con meccanismo elastico. Lunghezze standard da 7 a 90cm. Ideale per ambienti residenziali e progetti moderni e minimalistici. | Apparecchio di illuminazione per installazione a parete in ambienti interni, con emissione diretta e indiretta. Struttura in lamiera decapata con verniciatura poliacrilica. Piastre di dissipazione in alluminio. Fascia di copertura in lamiera decapata con verniciatura poliacrilica in colore bianco opaco o con rivestimento in foglia oro, oppure in acciaio inossidabile lucido o satinato. Schermi diffusori in vetro piano acidato. | Wall lighting fixture for interiors, with direct and indirect light emission. Pickled sheet metal structure in polyacrylic paint. Aluminium dissipation plates. Pickled sheet metal cover in matt white polyacrylic paint or with gold leaf coating, or in polished or matt stainless steel. Flat frosted glass diffusers. | LED | LED | 13W |  | dimmable (DALI/Push DIM)
A01621.045.0101 | TOY PARETE FOGLIA ORO LED | LAMPADE PARETE | TOY | 8056732851887 | TOY WALL GOLD LEAF LED | COLL | INTERIOR | 375 | A016__.045.0101 | 21 | foglia oro | DESIGN | INDOOR | PARETE | TOY | Lampade a parete con fascia in metallo o acciaio e diffusore in vetro. Emissione di luce diretta e indiretta ottenuta da una fonte luminosa LED. Fascia metallica rifinita con vernice poliacrilica in bianco o fascia metallica in acciaio inox lucida o satinata o decorata a mano con foglia oro. La fascia esterna non presenta viti a vista, perché fissata con meccanismo elastico. Lunghezze standard da 7 a 90cm. Ideale per ambienti residenziali e progetti moderni e minimalistici. | Apparecchio di illuminazione per installazione a parete in ambienti interni, con emissione diretta e indiretta. Struttura in lamiera decapata con verniciatura poliacrilica. Piastre di dissipazione in alluminio. Fascia di copertura in lamiera decapata con verniciatura poliacrilica in colore bianco opaco o con rivestimento in foglia oro, oppure in acciaio inossidabile lucido o satinato. Schermi diffusori in vetro piano acidato. | Wall lighting fixture for interiors, with direct and indirect light emission. Pickled sheet metal structure in polyacrylic paint. Aluminium dissipation plates. Pickled sheet metal cover in matt white polyacrylic paint or with gold leaf coating, or in polished or matt stainless steel. Flat frosted glass diffusers. | LED | LED | 24W |  | ON-OFF
A01621.045.0102 | TOY PARETE FOGLIA ORO LED DIM | LAMPADE PARETE | TOY | 8056732859036 | TOY WALL GOLD LEAF LED DIM | COLL | INTERIOR | 416 | A016__.045.0102 | 21 | foglia oro | DESIGN | INDOOR | PARETE | TOY | Lampade a parete con fascia in metallo o acciaio e diffusore in vetro. Emissione di luce diretta e indiretta ottenuta da una fonte luminosa LED. Fascia metallica rifinita con vernice poliacrilica in bianco o fascia metallica in acciaio inox lucida o satinata o decorata a mano con foglia oro. La fascia esterna non presenta viti a vista, perché fissata con meccanismo elastico. Lunghezze standard da 7 a 90cm. Ideale per ambienti residenziali e progetti moderni e minimalistici. | Apparecchio di illuminazione per installazione a parete in ambienti interni, con emissione diretta e indiretta. Struttura in lamiera decapata con verniciatura poliacrilica. Piastre di dissipazione in alluminio. Fascia di copertura in lamiera decapata con verniciatura poliacrilica in colore bianco opaco o con rivestimento in foglia oro, oppure in acciaio inossidabile lucido o satinato. Schermi diffusori in vetro piano acidato. | Wall lighting fixture for interiors, with direct and indirect light emission. Pickled sheet metal structure in polyacrylic paint. Aluminium dissipation plates. Pickled sheet metal cover in matt white polyacrylic paint or with gold leaf coating, or in polished or matt stainless steel. Flat frosted glass diffusers. | LED | LED | 24W |  | dimmable (DALI/Push DIM)
A01621.060.0101 | TOY PARETE FOGLIA ORO LED | LAMPADE PARETE | TOY | 8056732851368 | TOY WALL GOLD LEAF LED | COLL | INTERIOR | 466 | A016__.060.0101 | 21 | foglia oro | DESIGN | INDOOR | PARETE | TOY | Lampade a parete con fascia in metallo o acciaio e diffusore in vetro. Emissione di luce diretta e indiretta ottenuta da una fonte luminosa LED. Fascia metallica rifinita con vernice poliacrilica in bianco o fascia metallica in acciaio inox lucida o satinata o decorata a mano con foglia oro. La fascia esterna non presenta viti a vista, perché fissata con meccanismo elastico. Lunghezze standard da 7 a 90cm. Ideale per ambienti residenziali e progetti moderni e minimalistici. | Apparecchio di illuminazione per installazione a parete in ambienti interni, con emissione diretta e indiretta. Struttura in lamiera decapata con verniciatura poliacrilica. Piastre di dissipazione in alluminio. Fascia di copertura in lamiera decapata con verniciatura poliacrilica in colore bianco opaco o con rivestimento in foglia oro, oppure in acciaio inossidabile lucido o satinato. Schermi diffusori in vetro piano acidato. | Wall lighting fixture for interiors, with direct and indirect light emission. Pickled sheet metal structure in polyacrylic paint. Aluminium dissipation plates. Pickled sheet metal cover in matt white polyacrylic paint or with gold leaf coating, or in polished or matt stainless steel. Flat frosted glass diffusers. | LED | LED | 35W |  | ON-OFF
A01621.060.0102 | TOY PARETE FOGLIA ORO LED DIM | LAMPADE PARETE | TOY | 8056732859043 | TOY WALL GOLD LEAF LED DIM | COLL | INTERIOR | 507 | A016__.060.0102 | 21 | foglia oro | DESIGN | INDOOR | PARETE | TOY | Lampade a parete con fascia in metallo o acciaio e diffusore in vetro. Emissione di luce diretta e indiretta ottenuta da una fonte luminosa LED. Fascia metallica rifinita con vernice poliacrilica in bianco o fascia metallica in acciaio inox lucida o satinata o decorata a mano con foglia oro. La fascia esterna non presenta viti a vista, perché fissata con meccanismo elastico. Lunghezze standard da 7 a 90cm. Ideale per ambienti residenziali e progetti moderni e minimalistici. | Apparecchio di illuminazione per installazione a parete in ambienti interni, con emissione diretta e indiretta. Struttura in lamiera decapata con verniciatura poliacrilica. Piastre di dissipazione in alluminio. Fascia di copertura in lamiera decapata con verniciatura poliacrilica in colore bianco opaco o con rivestimento in foglia oro, oppure in acciaio inossidabile lucido o satinato. Schermi diffusori in vetro piano acidato. | Wall lighting fixture for interiors, with direct and indirect light emission. Pickled sheet metal structure in polyacrylic paint. Aluminium dissipation plates. Pickled sheet metal cover in matt white polyacrylic paint or with gold leaf coating, or in polished or matt stainless steel. Flat frosted glass diffusers. | LED | LED | 35W |  | dimmable (DALI/Push DIM)
A01621.090.0101 | TOY PARETE FOGLIA ORO LED | LAMPADE PARETE | TOY | 8056732851986 | TOY WALL GOLD LEAF LED | COLL | INTERIOR | 621 | A016__.090.0101 | 21 | foglia oro | DESIGN | INDOOR | PARETE | TOY | Lampade a parete con fascia in metallo o acciaio e diffusore in vetro. Emissione di luce diretta e indiretta ottenuta da una fonte luminosa LED. Fascia metallica rifinita con vernice poliacrilica in bianco o fascia metallica in acciaio inox lucida o satinata o decorata a mano con foglia oro. La fascia esterna non presenta viti a vista, perché fissata con meccanismo elastico. Lunghezze standard da 7 a 90cm. Ideale per ambienti residenziali e progetti moderni e minimalistici. | Apparecchio di illuminazione per installazione a parete in ambienti interni, con emissione diretta e indiretta. Struttura in lamiera decapata con verniciatura poliacrilica. Piastre di dissipazione in alluminio. Fascia di copertura in lamiera decapata con verniciatura poliacrilica in colore bianco opaco o con rivestimento in foglia oro, oppure in acciaio inossidabile lucido o satinato. Schermi diffusori in vetro piano acidato. | Wall lighting fixture for interiors, with direct and indirect light emission. Pickled sheet metal structure in polyacrylic paint. Aluminium dissipation plates. Pickled sheet metal cover in matt white polyacrylic paint or with gold leaf coating, or in polished or matt stainless steel. Flat frosted glass diffusers. | LED | LED | 45W |  | ON-OFF
A01621.090.0102 | TOY PARETE FOGLIA ORO LED DIM | LAMPADE PARETE | TOY | 8056732859050 | TOY WALL GOLD LEAF LED DIM | COLL | INTERIOR | 662 | A016__.090.0102 | 21 | foglia oro | DESIGN | INDOOR | PARETE | TOY | Lampade a parete con fascia in metallo o acciaio e diffusore in vetro. Emissione di luce diretta e indiretta ottenuta da una fonte luminosa LED. Fascia metallica rifinita con vernice poliacrilica in bianco o fascia metallica in acciaio inox lucida o satinata o decorata a mano con foglia oro. La fascia esterna non presenta viti a vista, perché fissata con meccanismo elastico. Lunghezze standard da 7 a 90cm. Ideale per ambienti residenziali e progetti moderni e minimalistici. | Apparecchio di illuminazione per installazione a parete in ambienti interni, con emissione diretta e indiretta. Struttura in lamiera decapata con verniciatura poliacrilica. Piastre di dissipazione in alluminio. Fascia di copertura in lamiera decapata con verniciatura poliacrilica in colore bianco opaco o con rivestimento in foglia oro, oppure in acciaio inossidabile lucido o satinato. Schermi diffusori in vetro piano acidato. | Wall lighting fixture for interiors, with direct and indirect light emission. Pickled sheet metal structure in polyacrylic paint. Aluminium dissipation plates. Pickled sheet metal cover in matt white polyacrylic paint or with gold leaf coating, or in polished or matt stainless steel. Flat frosted glass diffusers. | LED | LED | 45W |  | dimmable (DALI/Push DIM)
A01637.007.0000 | TOY PARETE ACCIAIO INOX LUCIDO | LAMPADE PARETE | TOY | 8033229167324 | TOY WALL LAMP POLISHED STAINLESS STEEL | COLL | INTERIOR | 98 | A016__.007.0000 | 37 | acciaio lucido | DESIGN | INDOOR | PARETE | TOY | Lampade a parete con fascia in metallo o acciaio e diffusore in vetro. Emissione di luce diretta e indiretta ottenuta da una fonte luminosa LED. Fascia metallica rifinita con vernice poliacrilica in bianco o fascia metallica in acciaio inox lucida o satinata o decorata a mano con foglia oro. La fascia esterna non presenta viti a vista, perché fissata con meccanismo elastico. Lunghezze standard da 7 a 90cm. Ideale per ambienti residenziali e progetti moderni e minimalistici. | Apparecchio di illuminazione per installazione a parete in ambienti interni, con emissione diretta e indiretta. Struttura in lamiera decapata con verniciatura poliacrilica. Riflettore in alluminio martellato. Fascia di copertura in lamiera decapata con verniciatura poliacrilica in colore bianco opaco o con rivestimento in foglia oro, oppure in acciaio inossidabile lucido o satinato. Schermi diffusori in vetro piano acidato. | Wall lighting fixture for interiors, with direct and indirect light emission. Pickled sheet metal structure in polyacrylic paint. Reflector in hammered aluminium. Pickled sheet metal cover in matt white polyacrylic paint or with gold leaf coating, or in polished or matt stainless steel. Flat frosted glass diffusers. | LED retrofit | G9 | max 48W | LED retrofit bulb G9 Lmax 60mm - Ømax 17,5mm max 48W G9
A01637.025.0101 | TOY PARETE ACCIAIO INOX LUCIDO LED | LAMPADE PARETE | TOY | 8056732850705 | TOY WALL LAMP POLISHED STAINLESS STEEL LED | COLL | INTERIOR | 220 | A016__.025.0101 | 37 | acciaio lucido | DESIGN | INDOOR | PARETE | TOY | Lampade a parete con fascia in metallo o acciaio e diffusore in vetro. Emissione di luce diretta e indiretta ottenuta da una fonte luminosa LED. Fascia metallica rifinita con vernice poliacrilica in bianco o fascia metallica in acciaio inox lucida o satinata o decorata a mano con foglia oro. La fascia esterna non presenta viti a vista, perché fissata con meccanismo elastico. Lunghezze standard da 7 a 90cm. Ideale per ambienti residenziali e progetti moderni e minimalistici. | Apparecchio di illuminazione per installazione a parete in ambienti interni, con emissione diretta e indiretta. Struttura in lamiera decapata con verniciatura poliacrilica. Piastre di dissipazione in alluminio. Fascia di copertura in lamiera decapata con verniciatura poliacrilica in colore bianco opaco o con rivestimento in foglia oro, oppure in acciaio inossidabile lucido o satinato. Schermi diffusori in vetro piano acidato. | Wall lighting fixture for interiors, with direct and indirect light emission. Pickled sheet metal structure in polyacrylic paint. Aluminium dissipation plates. Pickled sheet metal cover in matt white polyacrylic paint or with gold leaf coating, or in polished or matt stainless steel. Flat frosted glass diffusers. | LED | LED | 13W |  | ON-OFF
A01637.025.0102 | TOY PARETE ACCIAIO INOX LUCIDO LED DALI/PUSH DIM | LAMPADE PARETE | TOY | 8033229161926 | TOY WALL LAMP POLISHED STAINLESS STEEL LED DALI/PUSH DIM | COLL | INTERIOR | 262 | A016__.025.0102 | 37 | acciaio lucido | DESIGN | INDOOR | PARETE | TOY | Lampade a parete con fascia in metallo o acciaio e diffusore in vetro. Emissione di luce diretta e indiretta ottenuta da una fonte luminosa LED. Fascia metallica rifinita con vernice poliacrilica in bianco o fascia metallica in acciaio inox lucida o satinata o decorata a mano con foglia oro. La fascia esterna non presenta viti a vista, perché fissata con meccanismo elastico. Lunghezze standard da 7 a 90cm. Ideale per ambienti residenziali e progetti moderni e minimalistici. | Apparecchio di illuminazione per installazione a parete in ambienti interni, con emissione diretta e indiretta. Struttura in lamiera decapata con verniciatura poliacrilica. Piastre di dissipazione in alluminio. Fascia di copertura in lamiera decapata con verniciatura poliacrilica in colore bianco opaco o con rivestimento in foglia oro, oppure in acciaio inossidabile lucido o satinato. Schermi diffusori in vetro piano acidato. | Wall lighting fixture for interiors, with direct and indirect light emission. Pickled sheet metal structure in polyacrylic paint. Aluminium dissipation plates. Pickled sheet metal cover in matt white polyacrylic paint or with gold leaf coating, or in polished or matt stainless steel. Flat frosted glass diffusers. | LED | LED | 13W |  | dimmable (DALI/Push DIM)
A01637.045.0101 | TOY PARETE ACCIAIO INOX LUCIDO LED | LAMPADE PARETE | TOY | 8056732851894 | TOY WALL LAMP POLISHED STAINLESS STEEL LED | COLL | INTERIOR | 327 | A016__.045.0101 | 37 | acciaio lucido | DESIGN | INDOOR | PARETE | TOY | Lampade a parete con fascia in metallo o acciaio e diffusore in vetro. Emissione di luce diretta e indiretta ottenuta da una fonte luminosa LED. Fascia metallica rifinita con vernice poliacrilica in bianco o fascia metallica in acciaio inox lucida o satinata o decorata a mano con foglia oro. La fascia esterna non presenta viti a vista, perché fissata con meccanismo elastico. Lunghezze standard da 7 a 90cm. Ideale per ambienti residenziali e progetti moderni e minimalistici. | Apparecchio di illuminazione per installazione a parete in ambienti interni, con emissione diretta e indiretta. Struttura in lamiera decapata con verniciatura poliacrilica. Piastre di dissipazione in alluminio. Fascia di copertura in lamiera decapata con verniciatura poliacrilica in colore bianco opaco o con rivestimento in foglia oro, oppure in acciaio inossidabile lucido o satinato. Schermi diffusori in vetro piano acidato. | Wall lighting fixture for interiors, with direct and indirect light emission. Pickled sheet metal structure in polyacrylic paint. Aluminium dissipation plates. Pickled sheet metal cover in matt white polyacrylic paint or with gold leaf coating, or in polished or matt stainless steel. Flat frosted glass diffusers. | LED | LED | 24W |  | ON-OFF
A01637.045.0102 | TOY PARETE ACCIAIO INOX LUCIDO LED DIM | LAMPADE PARETE | TOY | 8056732859067 | TOY WALL LAMP POLISHED STAINLESS STEEL LED DIM | COLL | INTERIOR | 368 | A016__.045.0102 | 37 | acciaio lucido | DESIGN | INDOOR | PARETE | TOY | Lampade a parete con fascia in metallo o acciaio e diffusore in vetro. Emissione di luce diretta e indiretta ottenuta da una fonte luminosa LED. Fascia metallica rifinita con vernice poliacrilica in bianco o fascia metallica in acciaio inox lucida o satinata o decorata a mano con foglia oro. La fascia esterna non presenta viti a vista, perché fissata con meccanismo elastico. Lunghezze standard da 7 a 90cm. Ideale per ambienti residenziali e progetti moderni e minimalistici. | Apparecchio di illuminazione per installazione a parete in ambienti interni, con emissione diretta e indiretta. Struttura in lamiera decapata con verniciatura poliacrilica. Piastre di dissipazione in alluminio. Fascia di copertura in lamiera decapata con verniciatura poliacrilica in colore bianco opaco o con rivestimento in foglia oro, oppure in acciaio inossidabile lucido o satinato. Schermi diffusori in vetro piano acidato. | Wall lighting fixture for interiors, with direct and indirect light emission. Pickled sheet metal structure in polyacrylic paint. Aluminium dissipation plates. Pickled sheet metal cover in matt white polyacrylic paint or with gold leaf coating, or in polished or matt stainless steel. Flat frosted glass diffusers. | LED | LED | 24W |  | dimmable (DALI/Push DIM)
A01637.060.0101 | TOY PARETE ACCIAIO INOX LUCIDO LED | LAMPADE PARETE | TOY | 8056732850699 | TOY WALL LAMP POLISHED STAINLESS STEEL LED | COLL | INTERIOR | 425 | A016__.060.0101 | 37 | acciaio lucido | DESIGN | INDOOR | PARETE | TOY | Lampade a parete con fascia in metallo o acciaio e diffusore in vetro. Emissione di luce diretta e indiretta ottenuta da una fonte luminosa LED. Fascia metallica rifinita con vernice poliacrilica in bianco o fascia metallica in acciaio inox lucida o satinata o decorata a mano con foglia oro. La fascia esterna non presenta viti a vista, perché fissata con meccanismo elastico. Lunghezze standard da 7 a 90cm. Ideale per ambienti residenziali e progetti moderni e minimalistici. | Apparecchio di illuminazione per installazione a parete in ambienti interni, con emissione diretta e indiretta. Struttura in lamiera decapata con verniciatura poliacrilica. Piastre di dissipazione in alluminio. Fascia di copertura in lamiera decapata con verniciatura poliacrilica in colore bianco opaco o con rivestimento in foglia oro, oppure in acciaio inossidabile lucido o satinato. Schermi diffusori in vetro piano acidato. | Wall lighting fixture for interiors, with direct and indirect light emission. Pickled sheet metal structure in polyacrylic paint. Aluminium dissipation plates. Pickled sheet metal cover in matt white polyacrylic paint or with gold leaf coating, or in polished or matt stainless steel. Flat frosted glass diffusers. | LED | LED | 35W |  | ON-OFF
A01637.060.0102 | TOY PARETE ACCIAIO INOX LUCIDO LED DIM | LAMPADE PARETE | TOY | 8056732859074 | TOY WALL LAMP POLISHED STAINLESS STEEL LED DIM | COLL | INTERIOR | 467 | A016__.060.0102 | 37 | acciaio lucido | DESIGN | INDOOR | PARETE | TOY | Lampade a parete con fascia in metallo o acciaio e diffusore in vetro. Emissione di luce diretta e indiretta ottenuta da una fonte luminosa LED. Fascia metallica rifinita con vernice poliacrilica in bianco o fascia metallica in acciaio inox lucida o satinata o decorata a mano con foglia oro. La fascia esterna non presenta viti a vista, perché fissata con meccanismo elastico. Lunghezze standard da 7 a 90cm. Ideale per ambienti residenziali e progetti moderni e minimalistici. | Apparecchio di illuminazione per installazione a parete in ambienti interni, con emissione diretta e indiretta. Struttura in lamiera decapata con verniciatura poliacrilica. Piastre di dissipazione in alluminio. Fascia di copertura in lamiera decapata con verniciatura poliacrilica in colore bianco opaco o con rivestimento in foglia oro, oppure in acciaio inossidabile lucido o satinato. Schermi diffusori in vetro piano acidato. | Wall lighting fixture for interiors, with direct and indirect light emission. Pickled sheet metal structure in polyacrylic paint. Aluminium dissipation plates. Pickled sheet metal cover in matt white polyacrylic paint or with gold leaf coating, or in polished or matt stainless steel. Flat frosted glass diffusers. | LED | LED | 35W |  | dimmable (DALI/Push DIM)
A01637.090.0101 | TOY PARETE ACCIAIO INOX LUCIDO LED | LAMPADE PARETE | TOY | 8056732851993 | TOY WALL LAMP POLISHED STAINLESS STEEL LED | COLL | INTERIOR | 553 | A016__.090.0101 | 37 | acciaio lucido | DESIGN | INDOOR | PARETE | TOY | Lampade a parete con fascia in metallo o acciaio e diffusore in vetro. Emissione di luce diretta e indiretta ottenuta da una fonte luminosa LED. Fascia metallica rifinita con vernice poliacrilica in bianco o fascia metallica in acciaio inox lucida o satinata o decorata a mano con foglia oro. La fascia esterna non presenta viti a vista, perché fissata con meccanismo elastico. Lunghezze standard da 7 a 90cm. Ideale per ambienti residenziali e progetti moderni e minimalistici. | Apparecchio di illuminazione per installazione a parete in ambienti interni, con emissione diretta e indiretta. Struttura in lamiera decapata con verniciatura poliacrilica. Piastre di dissipazione in alluminio. Fascia di copertura in lamiera decapata con verniciatura poliacrilica in colore bianco opaco o con rivestimento in foglia oro, oppure in acciaio inossidabile lucido o satinato. Schermi diffusori in vetro piano acidato. | Wall lighting fixture for interiors, with direct and indirect light emission. Pickled sheet metal structure in polyacrylic paint. Aluminium dissipation plates. Pickled sheet metal cover in matt white polyacrylic paint or with gold leaf coating, or in polished or matt stainless steel. Flat frosted glass diffusers. | LED | LED | 45W |  | ON-OFF
A01637.090.0102 | TOY PARETE ACCIAIO INOX LUCIDO LED DIM | LAMPADE PARETE | TOY | 8056732859081 | TOY WALL LAMP POLISHED STAINLESS STEEL LED DIM | COLL | INTERIOR | 594 | A016__.090.0102 | 37 | acciaio lucido | DESIGN | INDOOR | PARETE | TOY | Lampade a parete con fascia in metallo o acciaio e diffusore in vetro. Emissione di luce diretta e indiretta ottenuta da una fonte luminosa LED. Fascia metallica rifinita con vernice poliacrilica in bianco o fascia metallica in acciaio inox lucida o satinata o decorata a mano con foglia oro. La fascia esterna non presenta viti a vista, perché fissata con meccanismo elastico. Lunghezze standard da 7 a 90cm. Ideale per ambienti residenziali e progetti moderni e minimalistici. | Apparecchio di illuminazione per installazione a parete in ambienti interni, con emissione diretta e indiretta. Struttura in lamiera decapata con verniciatura poliacrilica. Piastre di dissipazione in alluminio. Fascia di copertura in lamiera decapata con verniciatura poliacrilica in colore bianco opaco o con rivestimento in foglia oro, oppure in acciaio inossidabile lucido o satinato. Schermi diffusori in vetro piano acidato. | Wall lighting fixture for interiors, with direct and indirect light emission. Pickled sheet metal structure in polyacrylic paint. Aluminium dissipation plates. Pickled sheet metal cover in matt white polyacrylic paint or with gold leaf coating, or in polished or matt stainless steel. Flat frosted glass diffusers. | LED | LED | 45W |  | dimmable (DALI/Push DIM)
A01639.007.0000 | TOY PARETE ACCIAIO INOX SATINATO | LAMPADE PARETE | TOY | 8033229167331 | TOY WALL LAMP MAT STAINLESS STEEL | COLL | INTERIOR | 98 | A016__.007.0000 | 39 | acciaio satinato | DESIGN | INDOOR | PARETE | TOY | Lampade a parete con fascia in metallo o acciaio e diffusore in vetro. Emissione di luce diretta e indiretta ottenuta da una fonte luminosa LED. Fascia metallica rifinita con vernice poliacrilica in bianco o fascia metallica in acciaio inox lucida o satinata o decorata a mano con foglia oro. La fascia esterna non presenta viti a vista, perché fissata con meccanismo elastico. Lunghezze standard da 7 a 90cm. Ideale per ambienti residenziali e progetti moderni e minimalistici. | Apparecchio di illuminazione per installazione a parete in ambienti interni, con emissione diretta e indiretta. Struttura in lamiera decapata con verniciatura poliacrilica. Riflettore in alluminio martellato. Fascia di copertura in lamiera decapata con verniciatura poliacrilica in colore bianco opaco o con rivestimento in foglia oro, oppure in acciaio inossidabile lucido o satinato. Schermi diffusori in vetro piano acidato. | Wall lighting fixture for interiors, with direct and indirect light emission. Pickled sheet metal structure in polyacrylic paint. Reflector in hammered aluminium. Pickled sheet metal cover in matt white polyacrylic paint or with gold leaf coating, or in polished or matt stainless steel. Flat frosted glass diffusers. | LED retrofit | G9 | max 48W | LED retrofit bulb G9 Lmax 60mm - Ømax 17,5mm max 48W G9
A01639.025.0101 | TOY PARETE ACCIAIO INOX SATINATO LED | LAMPADE PARETE | TOY | 8056732851313 | TOY WALL LAMP MAT STAINLESS STEEL LED | COLL | INTERIOR | 220 | A016__.025.0101 | 39 | acciaio satinato | DESIGN | INDOOR | PARETE | TOY | Lampade a parete con fascia in metallo o acciaio e diffusore in vetro. Emissione di luce diretta e indiretta ottenuta da una fonte luminosa LED. Fascia metallica rifinita con vernice poliacrilica in bianco o fascia metallica in acciaio inox lucida o satinata o decorata a mano con foglia oro. La fascia esterna non presenta viti a vista, perché fissata con meccanismo elastico. Lunghezze standard da 7 a 90cm. Ideale per ambienti residenziali e progetti moderni e minimalistici. | Apparecchio di illuminazione per installazione a parete in ambienti interni, con emissione diretta e indiretta. Struttura in lamiera decapata con verniciatura poliacrilica. Piastre di dissipazione in alluminio. Fascia di copertura in lamiera decapata con verniciatura poliacrilica in colore bianco opaco o con rivestimento in foglia oro, oppure in acciaio inossidabile lucido o satinato. Schermi diffusori in vetro piano acidato. | Wall lighting fixture for interiors, with direct and indirect light emission. Pickled sheet metal structure in polyacrylic paint. Aluminium dissipation plates. Pickled sheet metal cover in matt white polyacrylic paint or with gold leaf coating, or in polished or matt stainless steel. Flat frosted glass diffusers. | LED | LED | 13W |  | ON-OFF
A01639.025.0102 | TOY PARETE ACCIAIO INOX SATINATO LED DALI/PUSH DIM | LAMPADE PARETE | TOY | 8033229161933 | TOY WALL LAMP MAT STAINLESS STEEL LED DALI/PUSH DIM | COLL | INTERIOR | 262 | A016__.025.0102 | 39 | acciaio satinato | DESIGN | INDOOR | PARETE | TOY | Lampade a parete con fascia in metallo o acciaio e diffusore in vetro. Emissione di luce diretta e indiretta ottenuta da una fonte luminosa LED. Fascia metallica rifinita con vernice poliacrilica in bianco o fascia metallica in acciaio inox lucida o satinata o decorata a mano con foglia oro. La fascia esterna non presenta viti a vista, perché fissata con meccanismo elastico. Lunghezze standard da 7 a 90cm. Ideale per ambienti residenziali e progetti moderni e minimalistici. | Apparecchio di illuminazione per installazione a parete in ambienti interni, con emissione diretta e indiretta. Struttura in lamiera decapata con verniciatura poliacrilica. Piastre di dissipazione in alluminio. Fascia di copertura in lamiera decapata con verniciatura poliacrilica in colore bianco opaco o con rivestimento in foglia oro, oppure in acciaio inossidabile lucido o satinato. Schermi diffusori in vetro piano acidato. | Wall lighting fixture for interiors, with direct and indirect light emission. Pickled sheet metal structure in polyacrylic paint. Aluminium dissipation plates. Pickled sheet metal cover in matt white polyacrylic paint or with gold leaf coating, or in polished or matt stainless steel. Flat frosted glass diffusers. | LED | LED | 13W |  | dimmable (DALI/Push DIM)
A01639.045.0101 | TOY PARETE ACCIAIO INOX SATINATO LED | LAMPADE PARETE | TOY | 8056732851900 | TOY WALL LAMP MAT STAINLESS STEEL LED | COLL | INTERIOR | 327 | A016__.045.0101 | 39 | acciaio satinato | DESIGN | INDOOR | PARETE | TOY | Lampade a parete con fascia in metallo o acciaio e diffusore in vetro. Emissione di luce diretta e indiretta ottenuta da una fonte luminosa LED. Fascia metallica rifinita con vernice poliacrilica in bianco o fascia metallica in acciaio inox lucida o satinata o decorata a mano con foglia oro. La fascia esterna non presenta viti a vista, perché fissata con meccanismo elastico. Lunghezze standard da 7 a 90cm. Ideale per ambienti residenziali e progetti moderni e minimalistici. | Apparecchio di illuminazione per installazione a parete in ambienti interni, con emissione diretta e indiretta. Struttura in lamiera decapata con verniciatura poliacrilica. Piastre di dissipazione in alluminio. Fascia di copertura in lamiera decapata con verniciatura poliacrilica in colore bianco opaco o con rivestimento in foglia oro, oppure in acciaio inossidabile lucido o satinato. Schermi diffusori in vetro piano acidato. | Wall lighting fixture for interiors, with direct and indirect light emission. Pickled sheet metal structure in polyacrylic paint. Aluminium dissipation plates. Pickled sheet metal cover in matt white polyacrylic paint or with gold leaf coating, or in polished or matt stainless steel. Flat frosted glass diffusers. | LED | LED | 24W |  | ON-OFF
A01639.045.0102 | TOY PARETE ACCIAIO INOX SATINATO LED DIM | LAMPADE PARETE | TOY | 8056732859098 | TOY WALL LAMP MAT STAINLESS STEEL LED DIM | COLL | INTERIOR | 368 | A016__.045.0102 | 39 | acciaio satinato | DESIGN | INDOOR | PARETE | TOY | Lampade a parete con fascia in metallo o acciaio e diffusore in vetro. Emissione di luce diretta e indiretta ottenuta da una fonte luminosa LED. Fascia metallica rifinita con vernice poliacrilica in bianco o fascia metallica in acciaio inox lucida o satinata o decorata a mano con foglia oro. La fascia esterna non presenta viti a vista, perché fissata con meccanismo elastico. Lunghezze standard da 7 a 90cm. Ideale per ambienti residenziali e progetti moderni e minimalistici. | Apparecchio di illuminazione per installazione a parete in ambienti interni, con emissione diretta e indiretta. Struttura in lamiera decapata con verniciatura poliacrilica. Piastre di dissipazione in alluminio. Fascia di copertura in lamiera decapata con verniciatura poliacrilica in colore bianco opaco o con rivestimento in foglia oro, oppure in acciaio inossidabile lucido o satinato. Schermi diffusori in vetro piano acidato. | Wall lighting fixture for interiors, with direct and indirect light emission. Pickled sheet metal structure in polyacrylic paint. Aluminium dissipation plates. Pickled sheet metal cover in matt white polyacrylic paint or with gold leaf coating, or in polished or matt stainless steel. Flat frosted glass diffusers. | LED | LED | 24W |  | dimmable (DALI/Push DIM)
A01639.060.0101 | TOY PARETE ACCIAIO INOX SATINATO LED | LAMPADE PARETE | TOY | 8056732851337 | TOY WALL LAMP MAT STAINLESS STEEL LED | COLL | INTERIOR | 425 | A016__.060.0101 | 39 | acciaio satinato | DESIGN | INDOOR | PARETE | TOY | Lampade a parete con fascia in metallo o acciaio e diffusore in vetro. Emissione di luce diretta e indiretta ottenuta da una fonte luminosa LED. Fascia metallica rifinita con vernice poliacrilica in bianco o fascia metallica in acciaio inox lucida o satinata o decorata a mano con foglia oro. La fascia esterna non presenta viti a vista, perché fissata con meccanismo elastico. Lunghezze standard da 7 a 90cm. Ideale per ambienti residenziali e progetti moderni e minimalistici. | Apparecchio di illuminazione per installazione a parete in ambienti interni, con emissione diretta e indiretta. Struttura in lamiera decapata con verniciatura poliacrilica. Piastre di dissipazione in alluminio. Fascia di copertura in lamiera decapata con verniciatura poliacrilica in colore bianco opaco o con rivestimento in foglia oro, oppure in acciaio inossidabile lucido o satinato. Schermi diffusori in vetro piano acidato. | Wall lighting fixture for interiors, with direct and indirect light emission. Pickled sheet metal structure in polyacrylic paint. Aluminium dissipation plates. Pickled sheet metal cover in matt white polyacrylic paint or with gold leaf coating, or in polished or matt stainless steel. Flat frosted glass diffusers. | LED | LED | 35W |  | ON-OFF
A01639.060.0102 | TOY PARETE ACCIAIO INOX SATINATO LED DIM | LAMPADE PARETE | TOY | 8056732859104 | TOY WALL LAMP MAT STAINLESS STEEL LED DIM | COLL | INTERIOR | 467 | A016__.060.0102 | 39 | acciaio satinato | DESIGN | INDOOR | PARETE | TOY | Lampade a parete con fascia in metallo o acciaio e diffusore in vetro. Emissione di luce diretta e indiretta ottenuta da una fonte luminosa LED. Fascia metallica rifinita con vernice poliacrilica in bianco o fascia metallica in acciaio inox lucida o satinata o decorata a mano con foglia oro. La fascia esterna non presenta viti a vista, perché fissata con meccanismo elastico. Lunghezze standard da 7 a 90cm. Ideale per ambienti residenziali e progetti moderni e minimalistici. | Apparecchio di illuminazione per installazione a parete in ambienti interni, con emissione diretta e indiretta. Struttura in lamiera decapata con verniciatura poliacrilica. Piastre di dissipazione in alluminio. Fascia di copertura in lamiera decapata con verniciatura poliacrilica in colore bianco opaco o con rivestimento in foglia oro, oppure in acciaio inossidabile lucido o satinato. Schermi diffusori in vetro piano acidato. | Wall lighting fixture for interiors, with direct and indirect light emission. Pickled sheet metal structure in polyacrylic paint. Aluminium dissipation plates. Pickled sheet metal cover in matt white polyacrylic paint or with gold leaf coating, or in polished or matt stainless steel. Flat frosted glass diffusers. | LED | LED | 35W |  | dimmable (DALI/Push DIM)
A01639.090.0101 | TOY PARETE ACCIAIO INOX SATINATO LED | LAMPADE PARETE | TOY | 8056732852006 | TOY WALL LAMP MAT STAINLESS STEEL LED | COLL | INTERIOR | 553 | A016__.090.0101 | 39 | acciaio satinato | DESIGN | INDOOR | PARETE | TOY | Lampade a parete con fascia in metallo o acciaio e diffusore in vetro. Emissione di luce diretta e indiretta ottenuta da una fonte luminosa LED. Fascia metallica rifinita con vernice poliacrilica in bianco o fascia metallica in acciaio inox lucida o satinata o decorata a mano con foglia oro. La fascia esterna non presenta viti a vista, perché fissata con meccanismo elastico. Lunghezze standard da 7 a 90cm. Ideale per ambienti residenziali e progetti moderni e minimalistici. | Apparecchio di illuminazione per installazione a parete in ambienti interni, con emissione diretta e indiretta. Struttura in lamiera decapata con verniciatura poliacrilica. Piastre di dissipazione in alluminio. Fascia di copertura in lamiera decapata con verniciatura poliacrilica in colore bianco opaco o con rivestimento in foglia oro, oppure in acciaio inossidabile lucido o satinato. Schermi diffusori in vetro piano acidato. | Wall lighting fixture for interiors, with direct and indirect light emission. Pickled sheet metal structure in polyacrylic paint. Aluminium dissipation plates. Pickled sheet metal cover in matt white polyacrylic paint or with gold leaf coating, or in polished or matt stainless steel. Flat frosted glass diffusers. | LED | LED | 45W |  | ON-OFF
A01639.090.0102 | TOY PARETE ACCIAIO INOX SATINATO LED DIM | LAMPADE PARETE | TOY | 8056732859111 | TOY WALL LAMP MAT STAINLESS STEEL LED DIM | COLL | INTERIOR | 594 | A016__.090.0102 | 39 | acciaio satinato | DESIGN | INDOOR | PARETE | TOY | Lampade a parete con fascia in metallo o acciaio e diffusore in vetro. Emissione di luce diretta e indiretta ottenuta da una fonte luminosa LED. Fascia metallica rifinita con vernice poliacrilica in bianco o fascia metallica in acciaio inox lucida o satinata o decorata a mano con foglia oro. La fascia esterna non presenta viti a vista, perché fissata con meccanismo elastico. Lunghezze standard da 7 a 90cm. Ideale per ambienti residenziali e progetti moderni e minimalistici. | Apparecchio di illuminazione per installazione a parete in ambienti interni, con emissione diretta e indiretta. Struttura in lamiera decapata con verniciatura poliacrilica. Piastre di dissipazione in alluminio. Fascia di copertura in lamiera decapata con verniciatura poliacrilica in colore bianco opaco o con rivestimento in foglia oro, oppure in acciaio inossidabile lucido o satinato. Schermi diffusori in vetro piano acidato. | Wall lighting fixture for interiors, with direct and indirect light emission. Pickled sheet metal structure in polyacrylic paint. Aluminium dissipation plates. Pickled sheet metal cover in matt white polyacrylic paint or with gold leaf coating, or in polished or matt stainless steel. Flat frosted glass diffusers. | LED | LED | 45W |  | dimmable (DALI/Push DIM)
A01642.025.0101 | TOY GYPSO PARETE IN GESSO LED | LAMPADE PARETE | TOY GYPSO | 8056732850651 | TOY WALL LAMP IN PLASTER LED | COLL | INTERIOR | 255 | A01642.025.0101 | 42 | gesso | DESIGN | INDOOR | PARETE | TOY GYPSO | Lampade da parete LED in gesso. Montatura in metallo bianco e diffusori in vetro satinato. | Apparecchio di illuminazione per installazione a parete in ambienti interni, con emissione diretta e indiretta. Struttura in lamiera decapata con verniciatura poliacrilica. Piastre di dissipazione in alluminio. Fascia di copertura in gesso. Schermi diffusori in vetro piano acidato. | Wall lighting fixture for interiors, with direct and indirect light emission. Pickled sheet metal structure in polyacrylic paint. Aluminium dissipation plates. Plaster cover. Flat frosted glass diffusers. | LED | LED | 13W |  | ON-OFF
A01642.025.0102 | TOY GYPSO PARETE IN GESSO LED DALI/PUSH DIM | LAMPADE PARETE | TOY GYPSO | 8033229162862 | TOY WALL LAMP IN PLASTER LED DALI/PUSH DIM | COLL | INTERIOR | 297 | A01642.025.0102 | 42 | gesso | DESIGN | INDOOR | PARETE | TOY GYPSO | Lampade da parete LED in gesso. Montatura in metallo bianco e diffusori in vetro satinato. | Apparecchio di illuminazione per installazione a parete in ambienti interni, con emissione diretta e indiretta. Struttura in lamiera decapata con verniciatura poliacrilica. Piastre di dissipazione in alluminio. Fascia di copertura in gesso. Schermi diffusori in vetro piano acidato. | Wall lighting fixture for interiors, with direct and indirect light emission. Pickled sheet metal structure in polyacrylic paint. Aluminium dissipation plates. Plaster cover. Flat frosted glass diffusers. | LED | LED | 13W |  | dimmable (DALI/Push DIM)
A01642.060.0101 | TOY GYPSO PARETE IN GESSO LED | LAMPADE PARETE | TOY GYPSO | 8056732850644 | TOY WALL LAMP IN PLASTER LED | COLL | INTERIOR | 436 | A01642.060.0101 | 42 | gesso | DESIGN | INDOOR | PARETE | TOY GYPSO | Lampade da parete LED in gesso. Montatura in metallo bianco e diffusori in vetro satinato. | Apparecchio di illuminazione per installazione a parete in ambienti interni, con emissione diretta e indiretta. Struttura in lamiera decapata con verniciatura poliacrilica. Piastre di dissipazione in alluminio. Fascia di copertura in gesso. Schermi diffusori in vetro piano acidato. | Wall lighting fixture for interiors, with direct and indirect light emission. Pickled sheet metal structure in polyacrylic paint. Aluminium dissipation plates. Plaster cover. Flat frosted glass diffusers. | LED | LED | 35W |  | ON-OFF
A01642.060.0102 | TOY GYPSO PARETE IN GESSO LED DALI/PUSH DIM | LAMPADE PARETE | TOY GYPSO | 8056732859128 | TOY WALL LAMP IN PLASTER LED DIM | COLL | INTERIOR | 477 | A01642.060.0102 | 42 | gesso | DESIGN | INDOOR | PARETE | TOY GYPSO | Lampade da parete LED in gesso. Montatura in metallo bianco e diffusori in vetro satinato. | Apparecchio di illuminazione per installazione a parete in ambienti interni, con emissione diretta e indiretta. Struttura in lamiera decapata con verniciatura poliacrilica. Piastre di dissipazione in alluminio. Fascia di copertura in gesso. Schermi diffusori in vetro piano acidato. | Wall lighting fixture for interiors, with direct and indirect light emission. Pickled sheet metal structure in polyacrylic paint. Aluminium dissipation plates. Plaster cover. Flat frosted glass diffusers. | LED | LED | 35W |  | dimmable (DALI/Push DIM)
A02322.001.0000 | CARRE LAMP.PARETE CROMO | LAMPADE PARETE | CARRE | 8033229163562 | CARRE WALL LAMP CHROME | COLL | INTERIOR | 223 | A023__.001.0000 | 22 | cromo | DESIGN | INDOOR | PARETE | CARRÉ | Lampada da tavolo, lampada da terra e parete estensibile in ottone cromato con paralume quadrato bianco. | Apparecchio di illuminazione per installazione a parete in ambienti interni, con emissione diretta e indiretta. Staffa di fissaggio a parete in lamiera zincata. Basetta in lamiera decapata con cromatura galvanica. Struttura con braccio orientabile in ottone con cromatura galvanica. Snodi in ottone tornito con cromatura galvanica. Paralume in tessuto bianco. | Wall lighting fixture for interiors, with direct and indirect light emission. Galvanized sheet metal wall bracket. Pickled sheet metal wall plate with galvanic chrome plating. Structure with adjustable arm in brass with galvanic chrome plating. Turned brass joints with galvanic chrome plating. Lampshade in white fabric. | LED retrofit fluorescente compatta alogena | E27 | max 53W | LED retrofit bulb E27 Lmax 120mm - Ømax 65mm max 18W Micro Twist E27 max 53W E27
A02322.002.0000 | CARRE LAMP.PARETE CROMO | LAMPADE PARETE | CARRE | 8033229164651 | CARRE WALL LAMP CHROME | COLL | INTERIOR | 249 | A023__.002.0000 | 22 | cromo | DESIGN | INDOOR | PARETE | CARRÉ | Lampada da tavolo, lampada da terra e parete estensibile in ottone cromato con paralume quadrato bianco. | Apparecchio di illuminazione per installazione a parete in ambienti interni, con emissione diretta e indiretta. Staffa di fissaggio a parete in lamiera zincata. Basetta in lamiera decapata con cromatura galvanica. Struttura con due bracci orientabili in ottone con cromatura galvanica. Snodi in ottone tornito con cromatura galvanica. Paralume in tessuto bianco. | Wall lighting fixture for interiors, with direct and indirect light emission. Galvanized sheet metal wall bracket. Pickled sheet metal wall plate with galvanic chrome plating. Structure with two adjustable arms in brass with galvanic chrome plating. Turned brass joints with galvanic chrome plating. Lampshade in white fabric. | LED retrofit fluorescente compatta alogena | E27 | max 53W | LED retrofit bulb E27 Lmax 120mm - Ømax 65mm max 18W Micro Twist E27 max 53W E27
A02420.001.0000 | CLASSIC PARETE OTTONE | LAMPADE PARETE | CLASSIC | 8033229164262 | CLASSIC WALL POLISHED BRASS | COLL | INTERIOR | 195 | A024__.001.0000 | 20 | ottone lucido | DESIGN | INDOOR | PARETE | CLASSIC | Lampada da terra estensibile, da tavolo, e da parete in ottone lucido o cromo, con paralume bianco. | Apparecchio di illuminazione per installazione a parete in ambienti interni, con emissione diretta e indiretta. Staffa di fissaggio a parete in lamiera zincata. Basetta in ottone con finitura lucida e verniciatura poliacrilica trasparente oppure in lamiera decapata con cromatura galvanica. Struttura con braccio orientabile in ottone con finitura lucida e verniciatura poliacrilica trasparente oppure con cromatura galvanica. Snodi in ottone tornito con finitura lucida e verniciatura poliacrilica trasparente oppure con cromatura galvanica. Paralume in tessuto bianco. | Wall lighting fixture for interiors, with direct and indirect light emission. Galvanized sheet metal wall bracket. Brass wall plate with polished finish and transparent polyacrylic paint or in pickled sheet metal with galvanic chrome plating. Structure with adjustable arm in brass with polished finish and transparent polyacrylic paint or with galvanic chrome plating. Turned brass joints with polished finish and transparent polyacrylic paint or with galvanic chrome plating. Lampshade in white fabric. | LED retrofit fluorescente compatta alogena | E27 | max 53W | LED retrofit bulb E27 Lmax 120mm - Ømax 65mm max 18W Micro Twist E27 max 53W E27
A02420.002.0000 | CLASSIC PARETE OTTONE | LAMPADE PARETE | CLASSIC | 8033229164057 | CLASSIC WALL POLISHED BRASS | COLL | INTERIOR | 223 | A024__.002.0000 | 20 | ottone lucido | DESIGN | INDOOR | PARETE | CLASSIC | Lampada da terra estensibile, da tavolo, e da parete in ottone lucido o cromo, con paralume bianco. | Apparecchio di illuminazione per installazione a parete in ambienti interni, con emissione diretta e indiretta. Staffa di fissaggio a parete in lamiera zincata. Basetta in ottone con finitura lucida e verniciatura poliacrilica trasparente oppure in lamiera decapata con cromatura galvanica. Struttura con due bracci orientabili in ottone con finitura lucida e verniciatura poliacrilica trasparente oppure con cromatura galvanica. Snodi in ottone tornito con finitura lucida e verniciatura poliacrilica trasparente oppure con cromatura galvanica. Paralume in tessuto bianco. | Wall lighting fixture for interiors, with direct and indirect light emission. Galvanized sheet metal wall bracket. Brass wall plate with polished finish and transparent polyacrylic paint or in pickled sheet metal with galvanic chrome plating. Structure with two adjustable arms in brass with polished finish and transparent polyacrylic paint or with galvanic chrome plating. Turned brass joints with polished finish and transparent polyacrylic paint or with galvanic chrome plating. Lampshade in white fabric. | LED retrofit fluorescente compatta alogena | E27 | max 53W | LED retrofit bulb E27 Lmax 120mm - Ømax 65mm max 18W Micro Twist E27 max 53W E27
A02422.001.0000 | CLASSIC PARETE CROMO | LAMPADE PARETE | CLASSIC | 8033229164118 | CLASSIC WALL LAMP CHROME | COLL | INTERIOR | 195 | A024__.001.0000 | 22 | cromo | DESIGN | INDOOR | PARETE | CLASSIC | Lampada da terra estensibile, da tavolo, e da parete in ottone lucido o cromo, con paralume bianco. | Apparecchio di illuminazione per installazione a parete in ambienti interni, con emissione diretta e indiretta. Staffa di fissaggio a parete in lamiera zincata. Basetta in ottone con finitura lucida e verniciatura poliacrilica trasparente oppure in lamiera decapata con cromatura galvanica. Struttura con braccio orientabile in ottone con finitura lucida e verniciatura poliacrilica trasparente oppure con cromatura galvanica. Snodi in ottone tornito con finitura lucida e verniciatura poliacrilica trasparente oppure con cromatura galvanica. Paralume in tessuto bianco. | Wall lighting fixture for interiors, with direct and indirect light emission. Galvanized sheet metal wall bracket. Brass wall plate with polished finish and transparent polyacrylic paint or in pickled sheet metal with galvanic chrome plating. Structure with adjustable arm in brass with polished finish and transparent polyacrylic paint or with galvanic chrome plating. Turned brass joints with polished finish and transparent polyacrylic paint or with galvanic chrome plating. Lampshade in white fabric. | LED retrofit fluorescente compatta alogena | E27 | max 53W | LED retrofit bulb E27 Lmax 120mm - Ømax 65mm max 18W Micro Twist E27 max 53W E27
A02422.002.0000 | CLASSIC PARETE CROMO | LAMPADE PARETE | CLASSIC | 8033229164132 | CLASSIC WALL LAMP CHROME | COLL | INTERIOR | 223 | A024__.002.0000 | 22 | cromo | DESIGN | INDOOR | PARETE | CLASSIC | Lampada da terra estensibile, da tavolo, e da parete in ottone lucido o cromo, con paralume bianco. | Apparecchio di illuminazione per installazione a parete in ambienti interni, con emissione diretta e indiretta. Staffa di fissaggio a parete in lamiera zincata. Basetta in ottone con finitura lucida e verniciatura poliacrilica trasparente oppure in lamiera decapata con cromatura galvanica. Struttura con due bracci orientabili in ottone con finitura lucida e verniciatura poliacrilica trasparente oppure con cromatura galvanica. Snodi in ottone tornito con finitura lucida e verniciatura poliacrilica trasparente oppure con cromatura galvanica. Paralume in tessuto bianco. | Wall lighting fixture for interiors, with direct and indirect light emission. Galvanized sheet metal wall bracket. Brass wall plate with polished finish and transparent polyacrylic paint or in pickled sheet metal with galvanic chrome plating. Structure with two adjustable arms in brass with polished finish and transparent polyacrylic paint or with galvanic chrome plating. Turned brass joints with polished finish and transparent polyacrylic paint or with galvanic chrome plating. Lampshade in white fabric. | LED retrofit fluorescente compatta alogena | E27 | max 53W | LED retrofit bulb E27 Lmax 120mm - Ømax 65mm max 18W Micro Twist E27 max 53W E27
A03501.050.0101 | ZEROLED PARETE-SOFF BIANCO | LAMPADE PARETE | ZERO | 8056732850361 | ZERO WALL/CEILING LAMP WHITE LED | COLL | INTERIOR | 249 | A035__.050.0101 | 01 | bianco opaco | DESIGN | INDOOR | SOFFITTO/PARETE | ZERO | Lampade da parete/soffitto in metallo bianco, cromo e foglia oro complete di LED e driver. A richiesta foglia argento o foglia rame. | Apparecchio di illuminazione per installazione a soffitto o parete in ambienti interni, con emissione indiretta. Struttura in lamiera decapata con verniciatura poliacrilica in colore bianco opaco o con rivestimento in foglia oro, oppure in acciaio inossidabile lucido. Riflettore in alluminio speculare. Fascia di copertura in ottone con verniciatura poliacrilica in colore bianco opaco, con rivestimento in foglia oro oppure con cromatura galvanica. Schermo diffusore in policarbonato estruso con finitura opalina. | Ceiling or wall lighting fixture for interiors, with direct light emission. Pickled sheet metal structure in matt white polyacrylic paint or with gold leaf coating, or in polished stainless steel. Specular aluminium reflector. Cover in brass with matt white polyacrylic paint, with gold leaf coating or with galvanic chrome plating. Extruded polycarbonate diffuser with opaline finish. | LED | LED | 11W |  | ON-OFF
A03501.100.0101 | ZEROLED PARETE-SOFF BIANCO | LAMPADE PARETE | ZERO | 8056732850415 | ZERO WALL/CEILING LAMP WHITE LED | COLL | INTERIOR | 393 | A035__.100.0101 | 01 | bianco opaco | DESIGN | INDOOR | SOFFITTO/PARETE | ZERO | Lampade da parete/soffitto in metallo bianco, cromo e foglia oro complete di LED e driver. A richiesta foglia argento o foglia rame. | Apparecchio di illuminazione per installazione a soffitto o parete in ambienti interni, con emissione indiretta. Struttura in lamiera decapata con verniciatura poliacrilica in colore bianco opaco o con rivestimento in foglia oro, oppure in acciaio inossidabile lucido. Riflettore in alluminio speculare. Fascia di copertura in ottone con verniciatura poliacrilica in colore bianco opaco, con rivestimento in foglia oro oppure con cromatura galvanica. Schermo diffusore in policarbonato estruso con finitura opalina. | Ceiling or wall lighting fixture for interiors, with direct light emission. Pickled sheet metal structure in matt white polyacrylic paint or with gold leaf coating, or in polished stainless steel. Specular aluminium reflector. Cover in brass with matt white polyacrylic paint, with gold leaf coating or with galvanic chrome plating. Extruded polycarbonate diffuser with opaline finish. | LED | LED | 20W |  | ON-OFF
A03521.050.0101 | ZEROLED PARETE-SOFF FOGLIA ORO | LAMPADE PARETE | ZERO | 8056732850378 | ZERO WALL/CEILING LAMP GOLD LEAF LED | COLL | INTERIOR | 331 | A035__.050.0101 | 21 | foglia oro | DESIGN | INDOOR | SOFFITTO/PARETE | ZERO | Lampade da parete/soffitto in metallo bianco, cromo e foglia oro complete di LED e driver. A richiesta foglia argento o foglia rame. | Apparecchio di illuminazione per installazione a soffitto o parete in ambienti interni, con emissione indiretta. Struttura in lamiera decapata con verniciatura poliacrilica in colore bianco opaco o con rivestimento in foglia oro, oppure in acciaio inossidabile lucido. Riflettore in alluminio speculare. Fascia di copertura in ottone con verniciatura poliacrilica in colore bianco opaco, con rivestimento in foglia oro oppure con cromatura galvanica. Schermo diffusore in policarbonato estruso con finitura opalina. | Ceiling or wall lighting fixture for interiors, with direct light emission. Pickled sheet metal structure in matt white polyacrylic paint or with gold leaf coating, or in polished stainless steel. Specular aluminium reflector. Cover in brass with matt white polyacrylic paint, with gold leaf coating or with galvanic chrome plating. Extruded polycarbonate diffuser with opaline finish. | LED | LED | 11W |  | ON-OFF
A03521.100.0101 | ZEROLED PARETE-SOFF FOGLIA ORO | LAMPADE PARETE | ZERO | 8056732850422 | ZERO WALL/CEILING LAMP GOLD LEAF LED | COLL | INTERIOR | 520 | A035__.100.0101 | 21 | foglia oro | DESIGN | INDOOR | SOFFITTO/PARETE | ZERO | Lampade da parete/soffitto in metallo bianco, cromo e foglia oro complete di LED e driver. A richiesta foglia argento o foglia rame. | Apparecchio di illuminazione per installazione a soffitto o parete in ambienti interni, con emissione indiretta. Struttura in lamiera decapata con verniciatura poliacrilica in colore bianco opaco o con rivestimento in foglia oro, oppure in acciaio inossidabile lucido. Riflettore in alluminio speculare. Fascia di copertura in ottone con verniciatura poliacrilica in colore bianco opaco, con rivestimento in foglia oro oppure con cromatura galvanica. Schermo diffusore in policarbonato estruso con finitura opalina. | Ceiling or wall lighting fixture for interiors, with direct light emission. Pickled sheet metal structure in matt white polyacrylic paint or with gold leaf coating, or in polished stainless steel. Specular aluminium reflector. Cover in brass with matt white polyacrylic paint, with gold leaf coating or with galvanic chrome plating. Extruded polycarbonate diffuser with opaline finish. | LED | LED | 20W |  | ON-OFF
A03522.050.0101 | ZEROLED PARETE-SOFF CROMO | LAMPADE PARETE | ZERO | 8056732850385 | ZERO WALL/CEILING LAMP CHROME LED | COLL | INTERIOR | 286 | A035__.050.0101 | 22 | cromo | DESIGN | INDOOR | SOFFITTO/PARETE | ZERO | Lampade da parete/soffitto in metallo bianco, cromo e foglia oro complete di LED e driver. A richiesta foglia argento o foglia rame. | Apparecchio di illuminazione per installazione a soffitto o parete in ambienti interni, con emissione indiretta. Struttura in lamiera decapata con verniciatura poliacrilica in colore bianco opaco o con rivestimento in foglia oro, oppure in acciaio inossidabile lucido. Riflettore in alluminio speculare. Fascia di copertura in ottone con verniciatura poliacrilica in colore bianco opaco, con rivestimento in foglia oro oppure con cromatura galvanica. Schermo diffusore in policarbonato estruso con finitura opalina. | Ceiling or wall lighting fixture for interiors, with direct light emission. Pickled sheet metal structure in matt white polyacrylic paint or with gold leaf coating, or in polished stainless steel. Specular aluminium reflector. Cover in brass with matt white polyacrylic paint, with gold leaf coating or with galvanic chrome plating. Extruded polycarbonate diffuser with opaline finish. | LED | LED | 11W |  | ON-OFF
A03522.100.0101 | ZEROLED PARETE-SOFF CROMO | LAMPADE PARETE | ZERO | 8056732850439 | ZERO WALL/CEILING LAMP CHROME LED | COLL | INTERIOR | 447 | A035__.100.0101 | 22 | cromo | DESIGN | INDOOR | SOFFITTO/PARETE | ZERO | Lampade da parete/soffitto in metallo bianco, cromo e foglia oro complete di LED e driver. A richiesta foglia argento o foglia rame. | Apparecchio di illuminazione per installazione a soffitto o parete in ambienti interni, con emissione indiretta. Struttura in lamiera decapata con verniciatura poliacrilica in colore bianco opaco o con rivestimento in foglia oro, oppure in acciaio inossidabile lucido. Riflettore in alluminio speculare. Fascia di copertura in ottone con verniciatura poliacrilica in colore bianco opaco, con rivestimento in foglia oro oppure con cromatura galvanica. Schermo diffusore in policarbonato estruso con finitura opalina. | Ceiling or wall lighting fixture for interiors, with direct light emission. Pickled sheet metal structure in matt white polyacrylic paint or with gold leaf coating, or in polished stainless steel. Specular aluminium reflector. Cover in brass with matt white polyacrylic paint, with gold leaf coating or with galvanic chrome plating. Extruded polycarbonate diffuser with opaline finish. | LED | LED | 20W |  | ON-OFF
A03523.050.0101 | ZEROLED PARETE-SOFF FOGLIA ARGENTO | LAMPADE PARETE | ZERO | 8056732850392 | ZERO WALL/CEILING LAMP SILVER LEAF LED | COLL | INTERIOR | 331 | A035__.050.0101 | 23 | foglia argento | DESIGN | INDOOR | SOFFITTO/PARETE | ZERO | Lampade da parete/soffitto in metallo bianco, cromo e foglia oro complete di LED e driver. A richiesta foglia argento o foglia rame. | Apparecchio di illuminazione per installazione a soffitto o parete in ambienti interni, con emissione indiretta. Struttura in lamiera decapata con verniciatura poliacrilica in colore bianco opaco o con rivestimento in foglia oro, oppure in acciaio inossidabile lucido. Riflettore in alluminio speculare. Fascia di copertura in ottone con verniciatura poliacrilica in colore bianco opaco, con rivestimento in foglia oro oppure con cromatura galvanica. Schermo diffusore in policarbonato estruso con finitura opalina. | Ceiling or wall lighting fixture for interiors, with direct light emission. Pickled sheet metal structure in matt white polyacrylic paint or with gold leaf coating, or in polished stainless steel. Specular aluminium reflector. Cover in brass with matt white polyacrylic paint, with gold leaf coating or with galvanic chrome plating. Extruded polycarbonate diffuser with opaline finish. | LED | LED | 11W |  | ON-OFF
A03523.100.0101 | ZEROLED PARETE-SOFF FOGLIA ARGENTO | LAMPADE PARETE | ZERO | 8056732850446 | ZERO WALL/CEILING LAMP SILVER LEAF LED | COLL | INTERIOR | 520 | A035__.100.0101 | 23 | foglia argento | DESIGN | INDOOR | SOFFITTO/PARETE | ZERO | Lampade da parete/soffitto in metallo bianco, cromo e foglia oro complete di LED e driver. A richiesta foglia argento o foglia rame. | Apparecchio di illuminazione per installazione a soffitto o parete in ambienti interni, con emissione indiretta. Struttura in lamiera decapata con verniciatura poliacrilica in colore bianco opaco o con rivestimento in foglia oro, oppure in acciaio inossidabile lucido. Riflettore in alluminio speculare. Fascia di copertura in ottone con verniciatura poliacrilica in colore bianco opaco, con rivestimento in foglia oro oppure con cromatura galvanica. Schermo diffusore in policarbonato estruso con finitura opalina. | Ceiling or wall lighting fixture for interiors, with direct light emission. Pickled sheet metal structure in matt white polyacrylic paint or with gold leaf coating, or in polished stainless steel. Specular aluminium reflector. Cover in brass with matt white polyacrylic paint, with gold leaf coating or with galvanic chrome plating. Extruded polycarbonate diffuser with opaline finish. | LED | LED | 20W |  | ON-OFF
A03524.050.0101 | ZEROLED PARETE-SOFF FOGLIA RAME | LAMPADE PARETE | ZERO | 8050847800624 | ZERO WALL/CEILING LAMP COPPER LEAF LED | COLL | INTERIOR | 331 | A035__.050.0101 | 24 | foglia rame | DESIGN | INDOOR | SOFFITTO/PARETE | ZERO | Lampade da parete/soffitto in metallo bianco, cromo e foglia oro complete di LED e driver. A richiesta foglia argento o foglia rame. | Apparecchio di illuminazione per installazione a soffitto o parete in ambienti interni, con emissione indiretta. Struttura in lamiera decapata con verniciatura poliacrilica in colore bianco opaco o con rivestimento in foglia oro, oppure in acciaio inossidabile lucido. Riflettore in alluminio speculare. Fascia di copertura in ottone con verniciatura poliacrilica in colore bianco opaco, con rivestimento in foglia oro oppure con cromatura galvanica. Schermo diffusore in policarbonato estruso con finitura opalina. | Ceiling or wall lighting fixture for interiors, with direct light emission. Pickled sheet metal structure in matt white polyacrylic paint or with gold leaf coating, or in polished stainless steel. Specular aluminium reflector. Cover in brass with matt white polyacrylic paint, with gold leaf coating or with galvanic chrome plating. Extruded polycarbonate diffuser with opaline finish. | LED | LED | 11W |  | ON-OFF
A03524.100.0101 | ZEROLED PARETE-SOFF FOGLIA RAME | LAMPADE PARETE | ZERO | 8056732856905 | ZERO WALL/CEILING LAMP COPPER LEAF LED | COLL | INTERIOR | 520 | A035__.100.0101 | 24 | foglia rame | DESIGN | INDOOR | SOFFITTO/PARETE | ZERO | Lampade da parete/soffitto in metallo bianco, cromo e foglia oro complete di LED e driver. A richiesta foglia argento o foglia rame. | Apparecchio di illuminazione per installazione a soffitto o parete in ambienti interni, con emissione indiretta. Struttura in lamiera decapata con verniciatura poliacrilica in colore bianco opaco o con rivestimento in foglia oro, oppure in acciaio inossidabile lucido. Riflettore in alluminio speculare. Fascia di copertura in ottone con verniciatura poliacrilica in colore bianco opaco, con rivestimento in foglia oro oppure con cromatura galvanica. Schermo diffusore in policarbonato estruso con finitura opalina. | Ceiling or wall lighting fixture for interiors, with direct light emission. Pickled sheet metal structure in matt white polyacrylic paint or with gold leaf coating, or in polished stainless steel. Specular aluminium reflector. Cover in brass with matt white polyacrylic paint, with gold leaf coating or with galvanic chrome plating. Extruded polycarbonate diffuser with opaline finish. | LED | LED | 20W |  | ON-OFF
A04101.012.0101 | TECLA PARETE BIANCO LED | LAMPADE PARETE | TECLA | 8056732854673 | TECLA WALL WHITE LED | COLL | INTERIOR | 153 | A041__.012.0101 | 01 | bianco opaco | DESIGN | INDOOR | PARETE | TECLA | Lampada da parete LED verniciata bianca. Vetro opalino bianco. | Apparecchio di illuminazione per installazione a parete in ambienti interni, con emissione diretta e indiretta. Struttura in alluminio con verniciatura poliacrilica in colore bianco opaco. Schermo diffusore in vetro sagomato bianco satinato. | Wall lighting fixture for interiors, with direct and indirect light emission. Aluminium structure in matt white polyacrylic paint. Diffuser in modelled matt white glass. | LED | LED | 8W |  | ON-OFF
A04101.030.0101 | TECLA PARETE BIANCO LED | LAMPADE PARETE | TECLA | 8056732854697 | TECLA WALL WHITE LED | COLL | INTERIOR | 236 | A041__.030.0101 | 01 | bianco opaco | DESIGN | INDOOR | PARETE | TECLA | Lampada da parete LED verniciata bianca. Vetro opalino bianco. | Apparecchio di illuminazione per installazione a parete in ambienti interni, con emissione diretta e indiretta. Struttura in alluminio e lamiera decapata con verniciatura poliacrilica in colore bianco opaco. Schermo diffusore in vetro sagomato bianco satinato. | Wall lighting fixture for interiors, with direct and indirect light emission. Aluminium and pikled sheet metal structure in matt white polyacrylic paint. Diffuser in modelled matt white glass. | LED | LED | 19W |  | ON-OFF
A04901.030.0101 | CROSS PARETE BIANCO LED | LAMPADE PARETE | CROSS | 8056732854567 | CROSS WALL LAMP WHITE LED | COLL | INTERIOR | 313 | A049__.030.0101 | 01 | bianco opaco | DESIGN | INDOOR | PARETE | CROSS | Lampada a parete in metallo tagliato a laser con diffusore in vetro acidato. Luce sia diretta che indiretta ottenuta da fonte luminosa LED. Fascia metallica rifinita con vernice poliacrilica bianca o con decorazione a mano in foglia oro e fissata alla struttura senza l’ausilio di viti a vista attraverso sistema elastico. Le fasce assemblate creano un simmetrico gioco di luci e ombre sulla struttura. Ideale per corridoi o uso residenziale. | Apparecchio di illuminazione per installazione a parete in ambienti interni, con emissione diretta e indiretta. Struttura in lamiera decapata con verniciatura poliacrilica. Fascia di copertura in lamiera decapata con verniciatura poliacrilica in colore bianco opaco o con rivestimento in foglia oro. Schermo diffusore in vetro sagomato acidato. | Wall lighting fixture for interiors, with direct and indirect light emission. Pickled sheet metal structure in polyacrylic paint. Pickled sheet metal cover in matt white polyacrylic paint or with gold leaf coating. Diffuser in modelled frosted glass. | LED | LED | 20W |  | ON-OFF
A04901.030.0102 | CROSS PARETE BIANCO LED DALI/PUSH DIM | LAMPADE PARETE | CROSS | 8033229160493 | CROSS WALL LAMP WHITE LED DALI/PUSH DIM | COLL | INTERIOR | 353 | A049__.030.0102 | 01 | bianco opaco | DESIGN | INDOOR | PARETE | CROSS | Lampada a parete in metallo tagliato a laser con diffusore in vetro acidato. Luce sia diretta che indiretta ottenuta da fonte luminosa LED. Fascia metallica rifinita con vernice poliacrilica bianca o con decorazione a mano in foglia oro e fissata alla struttura senza l’ausilio di viti a vista attraverso sistema elastico. Le fasce assemblate creano un simmetrico gioco di luci e ombre sulla struttura. Ideale per corridoi o uso residenziale. | Apparecchio di illuminazione per installazione a parete in ambienti interni, con emissione diretta e indiretta. Struttura in lamiera decapata con verniciatura poliacrilica. Fascia di copertura in lamiera decapata con verniciatura poliacrilica in colore bianco opaco o con rivestimento in foglia oro. Schermo diffusore in vetro sagomato acidato. | Wall lighting fixture for interiors, with direct and indirect light emission. Pickled sheet metal structure in polyacrylic paint. Pickled sheet metal cover in matt white polyacrylic paint or with gold leaf coating. Diffuser in modelled frosted glass. | LED | LED | 20W |  | dimmable (DALI/Push DIM)
A04901.060.0101 | CROSS PARETE BIANCO LED | LAMPADE PARETE | CROSS | 8056732854574 | CROSS WALL LAMP WHITE LED | COLL | INTERIOR | 502 | A049__.060.0101 | 01 | bianco opaco | DESIGN | INDOOR | PARETE | CROSS | Lampada a parete in metallo tagliato a laser con diffusore in vetro acidato. Luce sia diretta che indiretta ottenuta da fonte luminosa LED. Fascia metallica rifinita con vernice poliacrilica bianca o con decorazione a mano in foglia oro e fissata alla struttura senza l’ausilio di viti a vista attraverso sistema elastico. Le fasce assemblate creano un simmetrico gioco di luci e ombre sulla struttura. Ideale per corridoi o uso residenziale. | Apparecchio di illuminazione per installazione a parete in ambienti interni, con emissione diretta e indiretta. Struttura in lamiera decapata con verniciatura poliacrilica. Fascia di copertura in lamiera decapata con verniciatura poliacrilica in colore bianco opaco o con rivestimento in foglia oro. Schermo diffusore in vetro sagomato acidato. | Wall lighting fixture for interiors, with direct and indirect light emission. Pickled sheet metal structure in polyacrylic paint. Pickled sheet metal cover in matt white polyacrylic paint or with gold leaf coating. Diffuser in modelled frosted glass. | LED | LED | 40W |  | ON-OFF
A04901.060.0102 | CROSS PARETE BIANCO LED DIM | LAMPADE PARETE | CROSS | 8056732858749 | CROSS WALL LAMP WHITE LED DIM | COLL | INTERIOR | 552 | A049__.060.0102 | 01 | bianco opaco | DESIGN | INDOOR | PARETE | CROSS | Lampada a parete in metallo tagliato a laser con diffusore in vetro acidato. Luce sia diretta che indiretta ottenuta da fonte luminosa LED. Fascia metallica rifinita con vernice poliacrilica bianca o con decorazione a mano in foglia oro e fissata alla struttura senza l’ausilio di viti a vista attraverso sistema elastico. Le fasce assemblate creano un simmetrico gioco di luci e ombre sulla struttura. Ideale per corridoi o uso residenziale. | Apparecchio di illuminazione per installazione a parete in ambienti interni, con emissione diretta e indiretta. Struttura in lamiera decapata con verniciatura poliacrilica. Fascia di copertura in lamiera decapata con verniciatura poliacrilica in colore bianco opaco o con rivestimento in foglia oro. Schermo diffusore in vetro sagomato acidato. | Wall lighting fixture for interiors, with direct and indirect light emission. Pickled sheet metal structure in polyacrylic paint. Pickled sheet metal cover in matt white polyacrylic paint or with gold leaf coating. Diffuser in modelled frosted glass. | LED | LED | 40W |  | dimmable (DALI/Push DIM)
A04921.030.0101 | CROSS PARETE FOGLIA ORO LED | LAMPADE PARETE | CROSS | 8056732858718 | CROSS WALL LAMP GOLD LEAF LED | COLL | INTERIOR | 413 | A049__.030.0101 | 21 | foglia oro | DESIGN | INDOOR | PARETE | CROSS | Lampada a parete in metallo tagliato a laser con diffusore in vetro acidato. Luce sia diretta che indiretta ottenuta da fonte luminosa LED. Fascia metallica rifinita con vernice poliacrilica bianca o con decorazione a mano in foglia oro e fissata alla struttura senza l’ausilio di viti a vista attraverso sistema elastico. Le fasce assemblate creano un simmetrico gioco di luci e ombre sulla struttura. Ideale per corridoi o uso residenziale. | Apparecchio di illuminazione per installazione a parete in ambienti interni, con emissione diretta e indiretta. Struttura in lamiera decapata con verniciatura poliacrilica. Fascia di copertura in lamiera decapata con verniciatura poliacrilica in colore bianco opaco o con rivestimento in foglia oro. Schermo diffusore in vetro sagomato acidato. | Wall lighting fixture for interiors, with direct and indirect light emission. Pickled sheet metal structure in polyacrylic paint. Pickled sheet metal cover in matt white polyacrylic paint or with gold leaf coating. Diffuser in modelled frosted glass. | LED | LED | 20W |  | ON-OFF
A04921.030.0102 | CROSS PARETE FOGLIA ORO LED DALI | LAMPADE PARETE | CROSS | 8050847800020 | CROSS WALL LAMP GOLD LEAF LED DALI | COLL | INTERIOR | 466 | A049__.030.0102 | 21 | foglia oro | DESIGN | INDOOR | PARETE | CROSS | Lampada a parete in metallo tagliato a laser con diffusore in vetro acidato. Luce sia diretta che indiretta ottenuta da fonte luminosa LED. Fascia metallica rifinita con vernice poliacrilica bianca o con decorazione a mano in foglia oro e fissata alla struttura senza l’ausilio di viti a vista attraverso sistema elastico. Le fasce assemblate creano un simmetrico gioco di luci e ombre sulla struttura. Ideale per corridoi o uso residenziale. | Apparecchio di illuminazione per installazione a parete in ambienti interni, con emissione diretta e indiretta. Struttura in lamiera decapata con verniciatura poliacrilica. Fascia di copertura in lamiera decapata con verniciatura poliacrilica in colore bianco opaco o con rivestimento in foglia oro. Schermo diffusore in vetro sagomato acidato. | Wall lighting fixture for interiors, with direct and indirect light emission. Pickled sheet metal structure in polyacrylic paint. Pickled sheet metal cover in matt white polyacrylic paint or with gold leaf coating. Diffuser in modelled frosted glass. | LED | LED | 20W |  | dimmable (DALI/Push DIM)
A04921.060.0101 | CROSS PARETE FOGLIA ORO LED | LAMPADE PARETE | CROSS | 8056732858725 | CROSS WALL LAMP GOLD LEAF LED | COLL | INTERIOR | 662 | A049__.060.0101 | 21 | foglia oro | DESIGN | INDOOR | PARETE | CROSS | Lampada a parete in metallo tagliato a laser con diffusore in vetro acidato. Luce sia diretta che indiretta ottenuta da fonte luminosa LED. Fascia metallica rifinita con vernice poliacrilica bianca o con decorazione a mano in foglia oro e fissata alla struttura senza l’ausilio di viti a vista attraverso sistema elastico. Le fasce assemblate creano un simmetrico gioco di luci e ombre sulla struttura. Ideale per corridoi o uso residenziale. | Apparecchio di illuminazione per installazione a parete in ambienti interni, con emissione diretta e indiretta. Struttura in lamiera decapata con verniciatura poliacrilica. Fascia di copertura in lamiera decapata con verniciatura poliacrilica in colore bianco opaco o con rivestimento in foglia oro. Schermo diffusore in vetro sagomato acidato. | Wall lighting fixture for interiors, with direct and indirect light emission. Pickled sheet metal structure in polyacrylic paint. Pickled sheet metal cover in matt white polyacrylic paint or with gold leaf coating. Diffuser in modelled frosted glass. | LED | LED | 40W |  | ON-OFF
A04921.060.0102 | CROSS PARETE FOGLIA ORO LED DIM | LAMPADE PARETE | CROSS | 8056732858732 | CROSS WALL LAMP GOLD LEAF LED DIM | COLL | INTERIOR | 728 | A049__.060.0102 | 21 | foglia oro | DESIGN | INDOOR | PARETE | CROSS | Lampada a parete in metallo tagliato a laser con diffusore in vetro acidato. Luce sia diretta che indiretta ottenuta da fonte luminosa LED. Fascia metallica rifinita con vernice poliacrilica bianca o con decorazione a mano in foglia oro e fissata alla struttura senza l’ausilio di viti a vista attraverso sistema elastico. Le fasce assemblate creano un simmetrico gioco di luci e ombre sulla struttura. Ideale per corridoi o uso residenziale. | Apparecchio di illuminazione per installazione a parete in ambienti interni, con emissione diretta e indiretta. Struttura in lamiera decapata con verniciatura poliacrilica. Fascia di copertura in lamiera decapata con verniciatura poliacrilica in colore bianco opaco o con rivestimento in foglia oro. Schermo diffusore in vetro sagomato acidato. | Wall lighting fixture for interiors, with direct and indirect light emission. Pickled sheet metal structure in polyacrylic paint. Pickled sheet metal cover in matt white polyacrylic paint or with gold leaf coating. Diffuser in modelled frosted glass. | LED | LED | 40W |  | dimmable (DALI/Push DIM)
A05601.000.0000 | TUTU PARETE ALLUMINIO BIANCO ELEMENTI IN CARTA | LAMPADE PARETE | TUTU | 8033229169649 | TUTU WALL WHITE ALUMINIUM ELEMENTS IN SYNTHETIC PAPER | COLL | INTERIOR | 359 | A056__.000.0000 | 01 | bianco opaco | DESIGN | INDOOR | PARETE | TUTU | Sospensioni, plafoniere e lampada da parete con diffusore in pyrex. Elementi decorativi in carta sintetica giapponese, appesi con particolari in tecnopolimero rosso. Montature in fusione di alluminio di colore bianco. | Apparecchio di illuminazione per installazione a parete in ambienti interni, con emissione diretta e indiretta. Staffa di fissaggio a parete in lamiera zincata. Struttura in alluminio pressofuso con verniciatura poliacrilica in colore bianco opaco. Schermo diffusore in tubo di vetro borosilicato acidato. Paralume con elementi modulari in carta sintetica giapponese. | Wall lighting fixture for interiors, with direct and indirect light emission. Galvanized sheet metal wall bracket. Structure in die-cast aluminium in matt white polyacrylic paint. Diffuser in frosted borosilicate glass tube. Lampshade with modular features in synthetic Japanese paper. | fluorescente compatta | G24 q-3 | 26W |  | ON-OFF
A06001.000.0101 | ACHEOS PARETE BIANCO LED | LAMPADE PARETE | ACHEOS | 8033229165382 | ACHEOS WALL LAMP WHITE LED | COLL | INTERIOR | 186 | A060__.000.0101 | 01 | bianco opaco | DESIGN | INDOOR | PARETE | ACHEOS | Lampada da parete LED in metallo bianco. | Apparecchio di illuminazione per installazione a parete in ambienti interni, con emissione indiretta. Struttura in lamiera decapata con verniciatura poliacrilica in colore bianco opaco. Piastra di dissipazione in alluminio. Maschera di copertura in lamiera decapata con verniciatura poliacrilica. Schermo diffusore in vetro piano acidato. | Wall lighting fixture for interiors, with indirect light emission. Pickled sheet metal structure in matt white polyacrylic paint. Aluminium dissipation plate. Pickled sheet metal cover shield in polyacrylic paint. Flat frosted glass diffuser. | LED | LED | 14W |  | ON-OFF
A06401.000.0101 | CARMEN PARETE BIANCO LED | LAMPADE PARETE | CARMEN | 8056732854024 | CARMEN WALL WHITE LED | COLL | INTERIOR | 331 | A064__.000.0101 | 01 | bianco opaco | DESIGN | INDOOR | PARETE | CARMENCITA | Disponibile nelle versioni da parete o a soffitto. Formata da metallo tagliato a laser, piegato e successivamente saldata con filo d’argento. Versione a soffitto con meccanismo rotatorio tornito dal pieno. Diffusione di luce indiretta attraverso schermo trasparente di protezione. Fonte luminosa costituita da modulo LED. Potenza apparecchio da 13W a 56W e flusso luminoso dell’apparecchio da 967lm a 5111lm) con dimmerazione 1-10V/ PUSH DIM di serie sulla versione con 3 bracci. Lampada finita con vernice poliacrilica in bianco o nero. La versione a soffitto e disponibile con 2 o 3 sezioni rotanti (350°), mentre quella a parete e una sezione fissa. Ideale per locali ampi e difficili da illuminare. | Apparecchio di illuminazione per installazione a parete in ambienti interni, con emissione indiretta. Staffa di fissaggio a parete in lamiera zincata. Basetta in lamiera decapata con verniciatura poliacrilica. Snodo in acciaio tornito con verniciatura poliacrilica. Struttura orientabile in lamiera decapata con verniciatura poliacrilica in colore bianco opaco o nero. Piastre di dissipazione in alluminio con verniciatura poliacrilica. Schermi in policarbonato sagomato con finitura trasparente. | Wall lighting fixture for interiors, with indirect light emission. Galvanized sheet metal wall bracket. Pickled sheet metal wall plate in polyacrylic paint. Turned steel joint in polyacrylic paint. Pickled sheet metal adjustable structure in matt white or black polyacrylic paint. Aluminium dissipation plates in polyacrylic paint. Modelled polycarbonate screens with transparent finish. | LED | LED | 13W |  | ON-OFF
A06402.000.0101 | CARMEN PARETE NERO LED | LAMPADE PARETE | CARMEN | 8056732854031 | CARMEN WALL BLACK LED | COLL | INTERIOR | 331 | A064__.000.0101 | 02 | nero | DESIGN | INDOOR | PARETE | CARMENCITA | Disponibile nelle versioni da parete o a soffitto. Formata da metallo tagliato a laser, piegato e successivamente saldata con filo d’argento. Versione a soffitto con meccanismo rotatorio tornito dal pieno. Diffusione di luce indiretta attraverso schermo trasparente di protezione. Fonte luminosa costituita da modulo LED. Potenza apparecchio da 13W a 56W e flusso luminoso dell’apparecchio da 967lm a 5111lm) con dimmerazione 1-10V/ PUSH DIM di serie sulla versione con 3 bracci. Lampada finita con vernice poliacrilica in bianco o nero. La versione a soffitto e disponibile con 2 o 3 sezioni rotanti (350°), mentre quella a parete e una sezione fissa. Ideale per locali ampi e difficili da illuminare. | Apparecchio di illuminazione per installazione a parete in ambienti interni, con emissione indiretta. Staffa di fissaggio a parete in lamiera zincata. Basetta in lamiera decapata con verniciatura poliacrilica. Snodo in acciaio tornito con verniciatura poliacrilica. Struttura orientabile in lamiera decapata con verniciatura poliacrilica in colore bianco opaco o nero. Piastre di dissipazione in alluminio con verniciatura poliacrilica. Schermi in policarbonato sagomato con finitura trasparente. | Wall lighting fixture for interiors, with indirect light emission. Galvanized sheet metal wall bracket. Pickled sheet metal wall plate in polyacrylic paint. Turned steel joint in polyacrylic paint. Pickled sheet metal adjustable structure in matt white or black polyacrylic paint. Aluminium dissipation plates in polyacrylic paint. Modelled polycarbonate screens with transparent finish. | LED | LED | 13W |  | ON-OFF
A06732.035.0000 | TWISTER PARETE V.BIANCO | LAMPADE PARETE | TWISTER | 8033229160288 | TWISTER WALL WHITE GLASS | COLL | INTERIOR | 165 | A067__.035.0000 | 32 | nichel | DESIGN | INDOOR | PARETE | TWISTER | Lampada da terra, da tavolo, da soffitto e da parete in nichel satinato. Vetro soffiato bianco satinato. | Apparecchio di illuminazione per installazione a parete in ambienti interni, con emissione diretta e indiretta. Struttura in lamiera decapata con verniciatura poliacrilica in colore bianco opaco. Schermo diffusore in vetro soffiato bianco satinato. | Wall lighting fixture for interiors, with direct and indirect light emission. Pickled sheet metal structure in matt white polyacrylic paint. Diffuser in matt white blown glass. | LED retrofit fluorescente compatta alogena | E27 | max 70W | LED retrofit bulb E27 Lmax 110mm - Ømax 60mm max 23W Micro Twist E27 max 70W E27
A06732.050.0000 | TWISTER PARETE V.BIANCO | LAMPADE PARETE | TWISTER | 8033229160301 | TWISTER WALL WHITE GLASS | COLL | INTERIOR | 193 | A067__.050.0000 | 32 | nichel | DESIGN | INDOOR | PARETE | TWISTER | Lampada da terra, da tavolo, da soffitto e da parete in nichel satinato. Vetro soffiato bianco satinato. | Apparecchio di illuminazione per installazione a parete in ambienti interni, con emissione diretta e indiretta. Struttura in lamiera decapata con verniciatura poliacrilica in colore bianco opaco. Schermo diffusore in vetro soffiato bianco satinato. | Wall lighting fixture for interiors, with direct and indirect light emission. Pickled sheet metal structure in matt white polyacrylic paint. Diffuser in matt white blown glass. | LED retrofit fluorescente compatta alogena | E27 | 2x max 70W | 2x LED retrofit bulb E27 Lmax 110mm - Ømax 60mm 2x max 23W Micro Twist E27 2x max 70W E27
A07001.011.0000 | KUBIK PARETE-SOFFITTO | LAMPADE PARETE | KUBIK | 8033229160387 | KUBIK-WALL/CEILING LAMP | COLL | INTERIOR | 140 | A070__.011.0000 | 01 | bianco opaco | DESIGN | INDOOR | SOFFITTO/PARETE | KUBIK | Lampade nelle versioni sospensione, tavolo, soffitto/parete con montatura in metallo rifinita con vernice poliacrilica in bianco e diffusore in vetro opale satinato soffiato. Emissione di luce diffusa con possibilità di scelta di varie fonti luminose (LED, E27). Vetro fissato da 2 viti laterali con perfetta e omogenea distribuzione della luce al suo interno, senza presenza di zone in ombra. Nella versione a sospensione tiges telescopica. Ideale per ambienti residenziali/commerciali o strutture hospitality. | Apparecchio di illuminazione per installazione a soffitto o parete in ambienti interni, con emissione diretta e indiretta. Struttura in lamiera decapata con verniciatura poliacrilica in colore bianco opaco. Schermo diffusore in vetro soffiato a fermo bianco satinato. | Ceiling or wall lighting fixture for interiors, with direct and indirect light emission. Pickled sheet metal structure in matt white polyacrylic paint. Diffuser in matt white blown glass. | LED retrofit alogena | E14 | max 60W | LED retrofit bulb E14 Lmax 75mm - Ømax 45mm max 60W E14
A07001.011.0101 | KUBIK PARETE-SOFFITTO BIANCO LED | LAMPADE PARETE | KUBIK | 8056732850620 | KUBIK-WALL/CEILING LAMP WHITE LED | COLL | INTERIOR | 195 | A070__.011.0101 | 01 | bianco opaco | DESIGN | INDOOR | SOFFITTO/PARETE | KUBIK | Lampade nelle versioni sospensione, tavolo, soffitto/parete con montatura in metallo rifinita con vernice poliacrilica in bianco e diffusore in vetro opale satinato soffiato. Emissione di luce diffusa con possibilità di scelta di varie fonti luminose (LED, E27). Vetro fissato da 2 viti laterali con perfetta e omogenea distribuzione della luce al suo interno, senza presenza di zone in ombra. Nella versione a sospensione tiges telescopica. Ideale per ambienti residenziali/commerciali o strutture hospitality. | Apparecchio di illuminazione per installazione a soffitto o parete in ambienti interni, con emissione diretta e indiretta. Struttura in alluminio con verniciatura poliacrilica in colore bianco opaco. Schermo diffusore in vetro soffiato a fermo bianco satinato. | Ceiling or wall lighting fixture for interiors, with direct and indirect light emission. Aluminium structure in matt white polyacrylic paint. Diffuser in matt white blown glass. | LED | LED | 10W |  | ON-OFF
A07001.014.0000 | KUBIK PARETE-SOFFITTO BIANCO | LAMPADE PARETE | KUBIK | 8033229160394 | KUBIK-WALL/CEILING LAMP | COLL | INTERIOR | 168 | A070__.014.0000 | 01 | bianco opaco | DESIGN | INDOOR | SOFFITTO/PARETE | KUBIK | Lampade nelle versioni sospensione, tavolo, soffitto/parete con montatura in metallo rifinita con vernice poliacrilica in bianco e diffusore in vetro opale satinato soffiato. Emissione di luce diffusa con possibilità di scelta di varie fonti luminose (LED, E27). Vetro fissato da 2 viti laterali con perfetta e omogenea distribuzione della luce al suo interno, senza presenza di zone in ombra. Nella versione a sospensione tiges telescopica. Ideale per ambienti residenziali/commerciali o strutture hospitality. | Apparecchio di illuminazione per installazione a soffitto o parete in ambienti interni, con emissione diretta e indiretta. Struttura in lamiera decapata con verniciatura poliacrilica in colore bianco opaco. Schermo diffusore in vetro soffiato a fermo bianco satinato. | Ceiling or wall lighting fixture for interiors, with direct and indirect light emission. Pickled sheet metal structure in matt white polyacrylic paint. Diffuser in matt white blown glass. | LED retrofit fluorescente compatta alogena | E27 | max 70W | LED retrofit bulb E27 Lmax 100mm - Ømax 55mm max 23W Micro Twist E27 max 70W E27
A07001.014.0101 | KUBIK PARETE-SOFFITTO BIANCO LED | LAMPADE PARETE | KUBIK | 8056732850637 | KUBIK-WALL/CEILING LAMP WHITE LED | COLL | INTERIOR | 223 | A070__.014.0101 | 01 | bianco opaco | DESIGN | INDOOR | SOFFITTO/PARETE | KUBIK | Lampade nelle versioni sospensione, tavolo, soffitto/parete con montatura in metallo rifinita con vernice poliacrilica in bianco e diffusore in vetro opale satinato soffiato. Emissione di luce diffusa con possibilità di scelta di varie fonti luminose (LED, E27). Vetro fissato da 2 viti laterali con perfetta e omogenea distribuzione della luce al suo interno, senza presenza di zone in ombra. Nella versione a sospensione tiges telescopica. Ideale per ambienti residenziali/commerciali o strutture hospitality. | Apparecchio di illuminazione per installazione a soffitto o parete in ambienti interni, con emissione diretta e indiretta. Struttura in alluminio con verniciatura poliacrilica in colore bianco opaco. Schermo diffusore in vetro soffiato a fermo bianco satinato. | Ceiling or wall lighting fixture for interiors, with direct and indirect light emission. Aluminium structure in matt white polyacrylic paint. Diffuser in matt white blown glass. | LED | LED | 13W |  | ON-OFF
A07201.000.0101 | YPSILON PARETE BIANCO LED MONTATURA ESTERNA | LAMPADE PARETE | YPSILON | 8056732850682 | YPSILON LED WALL LAMP WHITE WITH EXTERNAL FITTING | COLL | INTERIOR | 193 | A072__.000.0101 | 01 | bianco opaco | DESIGN | INDOOR | PARETE | YPSILON | Lampada a parete costituita da una barra in ottone. Luce indiretta emessa attraverso schermo in policarbonato semiopale. Fonte luminosa costituita da modulo LED. Potenza apparecchio da 13W e flusso luminoso dell’apparecchio pari a 1118lm. Struttura rifinita con vernice poliacrilica in colore bianco o nero oppure cromata. Due versioni disponibili:montatura incassata nel muro o montatura esterna. Nessun elemento di fissaggio a vista. Ideale per ambienti residenziali o moderne strutture hospitality. | Apparecchio di illuminazione per installazione a parete in ambienti interni, con emissione indiretta. Basetta in lamiera decapata con verniciatura poliacrilica in colore bianco opaco o nero, oppure in acciaio inossidabile lucido. Struttura in ottone con verniciatura poliacrilica in colore bianco opaco o nero, oppure con cromatura galvanica. Schermo diffusore in policarbonato estruso con finitura opalina. | Wall lighting fixture for interiors, with indirect light emission. Pickled sheet metal wall plate in matt white or black polyacrylic paint, or in polished stainless steel. Brass structure in matt white or black polyacrylic paint, or with galvanic chrome plating. Extruded polycarbonate diffuser with opaline finish. | LED | LED | 13W |  | ON-OFF
A07202.000.0101 | YPSILON PARETE NERO LED MONTATURA ESTERNA | LAMPADE PARETE | YPSILON | 8056732850811 | YPSILON LED WALL LAMP BLACK WITH EXTERNAL FITTING | COLL | INTERIOR | 193 | A072__.000.0101 | 02 | nero | DESIGN | INDOOR | PARETE | YPSILON | Lampada a parete costituita da una barra in ottone. Luce indiretta emessa attraverso schermo in policarbonato semiopale. Fonte luminosa costituita da modulo LED. Potenza apparecchio da 13W e flusso luminoso dell’apparecchio pari a 1118lm. Struttura rifinita con vernice poliacrilica in colore bianco o nero oppure cromata. Due versioni disponibili:montatura incassata nel muro o montatura esterna. Nessun elemento di fissaggio a vista. Ideale per ambienti residenziali o moderne strutture hospitality. | Apparecchio di illuminazione per installazione a parete in ambienti interni, con emissione indiretta. Basetta in lamiera decapata con verniciatura poliacrilica in colore bianco opaco o nero, oppure in acciaio inossidabile lucido. Struttura in ottone con verniciatura poliacrilica in colore bianco opaco o nero, oppure con cromatura galvanica. Schermo diffusore in policarbonato estruso con finitura opalina. | Wall lighting fixture for interiors, with indirect light emission. Pickled sheet metal wall plate in matt white or black polyacrylic paint, or in polished stainless steel. Brass structure in matt white or black polyacrylic paint, or with galvanic chrome plating. Extruded polycarbonate diffuser with opaline finish. | LED | LED | 13W |  | ON-OFF
A07222.000.0101 | YPSILON PARETE CROMO LED MONTATURA ESTERNA | LAMPADE PARETE | YPSILON | 8056732850675 | YPSILON LED WALL LAMP CHROME WITH EXTERNAL FITTING | COLL | INTERIOR | 229 | A072__.000.0101 | 22 | cromo | DESIGN | INDOOR | PARETE | YPSILON | Lampada a parete costituita da una barra in ottone. Luce indiretta emessa attraverso schermo in policarbonato semiopale. Fonte luminosa costituita da modulo LED. Potenza apparecchio da 13W e flusso luminoso dell’apparecchio pari a 1118lm. Struttura rifinita con vernice poliacrilica in colore bianco o nero oppure cromata. Due versioni disponibili:montatura incassata nel muro o montatura esterna. Nessun elemento di fissaggio a vista. Ideale per ambienti residenziali o moderne strutture hospitality. | Apparecchio di illuminazione per installazione a parete in ambienti interni, con emissione indiretta. Basetta in lamiera decapata con verniciatura poliacrilica in colore bianco opaco o nero, oppure in acciaio inossidabile lucido. Struttura in ottone con verniciatura poliacrilica in colore bianco opaco o nero, oppure con cromatura galvanica. Schermo diffusore in policarbonato estruso con finitura opalina. | Wall lighting fixture for interiors, with indirect light emission. Pickled sheet metal wall plate in matt white or black polyacrylic paint, or in polished stainless steel. Brass structure in matt white or black polyacrylic paint, or with galvanic chrome plating. Extruded polycarbonate diffuser with opaline finish. | LED | LED | 13W |  | ON-OFF
A07501.038.0101 | FLAT PARETE BIANCO LED | LAMPADE PARETE | FLAT | 8056732858411 | FLAT WALL WHITE LED | COLL | INTERIOR | 211 | A075__.038.0101 | 01 | bianco opaco | DESIGN | INDOOR | PARETE | FLAT | Lampada in metallo disponibile nelle versioni a sospensione, parete, parete/soffitto e incasso (quest’ultima solo nella dimensione 60x60cm). Schermi laterali e frontale costituiti da pezzo unico in policarbonato opale. Emissione di luce diretta (anche indiretta nella versione a sospensione)generata da modulo LED. Potenza apparecchio da 19W ai 61W e flusso luminoso dell’apparecchio da 1069lm a 4077lm. Disponibile con luce d’emergenza da 1h/12h per la versione incasso. Fornita con dimmerazione di serie DALI/PUSH DIM nelle sole versioni da 51cm. Struttura rifinita con vernice poliacrilica color bianco. A richiesta disponibile in foglia oro/argento. Perimetro laterale della lampada luminescente e, per la versione incasso, appoggio immediato per controsoffitti modulari standard. Ideale per uso residenziale o uffici. | Apparecchio di illuminazione per installazione a parete in ambienti interni, con emissione diretta e indiretta. Piastra di dissipazione in alluminio. Cornici di chiusura in lamiera decapata con verniciatura poliacrilica in colore bianco opaco. Schermo diffusore in policarbonato sagomato con finitura opalina. | Wall lighting fixture for interiors, with direct and indirect light emission. Aluminium dissipation plate. Pickled sheet metal closing frame in matt white polyacrylic paint. Modelled polycarbonate diffuser with opaline finish. | LED | LED | 19W |  | ON-OFF
A07701.000.0409 | JACKIE SPOT PARETE BIANCO LED | LAMPADE PARETE | JACKIE | 8033229168253 | JACKIE SPOT WALL WHITE DIM | COLL | INTERIOR | 215 | A077__.000.0409 | 01 | bianco opaco | DESIGN | INDOOR | PARETE | JACKIE | Lampada da tavolo, terra o parete/soffitto costituita da estruso in alluminio per la struttura e pressofusione di alluminio per la testa e lo snodo. Diffusore in policarbonato con perimetro luminescente e doppia serigrafia appositamente studiata per ottimizzare il fascio luminoso e ridurre l’abbagliamento. Fascio luminoso orientabile ottenuto da 1 modulo LED composto da 18 diodi. Potenza apparecchio da 8.5W (702lm) fino a 10W (526lm). Luce dimmerabile con CRI=90 per tutte le versioni (tranne versione P/B) con tecnologia STEP DIM a 5 regolazioni di intensità luminosa e luce di cortesia. Struttura rifinita con vernice poliacrilica in bianco, rosso, nero, spazzolato e verniciato colore titanio, spazzolato e verniciato colore oro satinato. Testa rotante su 2 assi grazie a un doppio snodo. Miniaturizzazione del giunto a snodo con possibilità di regolarne la tenuta. Disponibili accessori nella versione C: morsetto, perno e braccio parete. Ideale per uffici, scrivanie, studi, zone notte. | Apparecchio di illuminazione per installazione a parete in ambienti interni, con fascio orientabile. Staffa di fissaggio a parete in lamiera decapata con verniciatura poliacrilica. Basetta in alluminio pressofuso con verniciatura poliacrilica. Struttura in alluminio pressofuso con verniciatura poliacrilica in colore bianco opaco, nero, rosso o titanio. Testa orientabile su due assi, in alluminio pressofuso con verniciatura poliacrilica. Schermo diffusore in materiale acrilico con doppia serigrafia. Pulsante per la regolazione dell'intensità luminosa secondo 5 livelli di comfort visivo. | Wall lighting fixture for interiors, with swivelling light beam. Pickled sheet metal wall bracket in polyacrylic paint. Die-cast aluminium wall plate in polyacrylic paint. Die-cast aluminium structure in matt white, black, red or titanium polyacrylic paint. Die-cast aluminium head rotating on two axes in polyacrylic paint. Acrylic diffuser with double serigraphy. Push-button to adjust luminosity according to 5 levels of visual comfort. | LED | LED | 10W |  | dimmable (Step DIM)
A07701.000.0413 | JACKIE SPOT PARETE BIANCO LED IoT | LAMPADE PARETE | JACKIE IoT | 8033229162039 | JACKIE SPOT WALL WHITE DIM IoT | COLL | INTERIOR | 308 | A077__.000.0413 | 01 | bianco opaco | DESIGN | INDOOR | PARETE | JACKIE IoT | La versione Jackie IoT, oltre alla regolazione tramite TOUCH DIM, integra la versione stand alone di dimmerazione usando L’App di Panzeri su smartphone o tablet. Grazie al sensore ed al modulo Bluetooth integrato, nella lampada sono disponibili le funzioni di rilevamento presenza, accensione programmata e rilevamento di luminosità/temperatura/umidità all’interno dell’ambiente. Il sensore assicura delle misurazioni accurate in qualsiasi ambiente. Inoltre, queste integrazioni tecnologiche permettono a Jackie IoT di essere abilitata ad interagire e diventare fulcro del sistema Otomo®: un sistema di Building Automation nato per garantire il massimo risparmio energetico in ambienti direzionali. Ogni apparecchio Jackie IoT funziona da ripetitore wireless creando una rete mesh e garantendo la regolazione automatica ed il controllo (luci, temperatura, tapparelle) di vari ambienti. | Apparecchio di illuminazione per installazione a parete in ambienti interni, con fascio orientabile. Staffa di fissaggio a parete in lamiera decapata con verniciatura poliacrilica. Basetta in alluminio pressofuso con verniciatura poliacrilica. Struttura in alluminio pressofuso con verniciatura poliacrilica in colore bianco opaco, nero, rosso o titanio. Testa orientabile su due assi, in alluminio pressofuso con verniciatura poliacrilica. Schermo diffusore in materiale acrilico con doppia serigrafia. Pulsante per la regolazione dell'intensità luminosa secondo 5 livelli di comfort visivo. Modulo per la regolazione automatica del flusso luminoso, completo di sensore per il rilevamento delle condizioni ambientali e di antenna per la gestione via Bluetooth del dispositivo o per l'inserimento in un sistema di Building Automation. | Wall lighting fixture for interiors, with swivelling light beam. Pickled sheet metal wall bracket in polyacrylic paint. Die-cast aluminium wall plate in polyacrylic paint. Die-cast aluminium structure in matt white, black, red or titanium polyacrylic paint. Die-cast aluminium head rotating on two axes in polyacrylic paint. Acrylic diffuser with double serigraphy. Push-button to adjust luminosity according to 5 levels of visual comfort. Module for luminous flux automatic regulation, complete with sensor for measuring environmental conditions and with Bluetooth antenna for managing the device or for connecting it to a Building Automation system. | LED | LED | 10W |  | dimmable (IoT/Step DIM)
A07702.000.0409 | JACKIE SPOT PARETE NERO LED | LAMPADE PARETE | JACKIE | 8056732855984 | JACKIE SPOT BLACK | COLL | INTERIOR | 215 | A077__.000.0409 | 02 | nero | DESIGN | INDOOR | PARETE | JACKIE | Lampada da tavolo, terra o parete/soffitto costituita da estruso in alluminio per la struttura e pressofusione di alluminio per la testa e lo snodo. Diffusore in policarbonato con perimetro luminescente e doppia serigrafia appositamente studiata per ottimizzare il fascio luminoso e ridurre l’abbagliamento. Fascio luminoso orientabile ottenuto da 1 modulo LED composto da 18 diodi. Potenza apparecchio da 8.5W (702lm) fino a 10W (526lm). Luce dimmerabile con CRI=90 per tutte le versioni (tranne versione P/B) con tecnologia STEP DIM a 5 regolazioni di intensità luminosa e luce di cortesia. Struttura rifinita con vernice poliacrilica in bianco, rosso, nero, spazzolato e verniciato colore titanio, spazzolato e verniciato colore oro satinato. Testa rotante su 2 assi grazie a un doppio snodo. Miniaturizzazione del giunto a snodo con possibilità di regolarne la tenuta. Disponibili accessori nella versione C: morsetto, perno e braccio parete. Ideale per uffici, scrivanie, studi, zone notte. | Apparecchio di illuminazione per installazione a parete in ambienti interni, con fascio orientabile. Staffa di fissaggio a parete in lamiera decapata con verniciatura poliacrilica. Basetta in alluminio pressofuso con verniciatura poliacrilica. Struttura in alluminio pressofuso con verniciatura poliacrilica in colore bianco opaco, nero, rosso o titanio. Testa orientabile su due assi, in alluminio pressofuso con verniciatura poliacrilica. Schermo diffusore in materiale acrilico con doppia serigrafia. Pulsante per la regolazione dell'intensità luminosa secondo 5 livelli di comfort visivo. | Wall lighting fixture for interiors, with swivelling light beam. Pickled sheet metal wall bracket in polyacrylic paint. Die-cast aluminium wall plate in polyacrylic paint. Die-cast aluminium structure in matt white, black, red or titanium polyacrylic paint. Die-cast aluminium head rotating on two axes in polyacrylic paint. Acrylic diffuser with double serigraphy. Push-button to adjust luminosity according to 5 levels of visual comfort. | LED | LED | 10W |  | dimmable (Step DIM)
A07702.000.0413 | JACKIE SPOT PARETE NERO LED IoT | LAMPADE PARETE | JACKIE IoT | 8033229162916 | JACKIE SPOT WALL BLACK DIM IoT | COLL | INTERIOR | 308 | A077__.000.0413 | 02 | nero | DESIGN | INDOOR | PARETE | JACKIE IoT | La versione Jackie IoT, oltre alla regolazione tramite TOUCH DIM, integra la versione stand alone di dimmerazione usando L’App di Panzeri su smartphone o tablet. Grazie al sensore ed al modulo Bluetooth integrato, nella lampada sono disponibili le funzioni di rilevamento presenza, accensione programmata e rilevamento di luminosità/temperatura/umidità all’interno dell’ambiente. Il sensore assicura delle misurazioni accurate in qualsiasi ambiente. Inoltre, queste integrazioni tecnologiche permettono a Jackie IoT di essere abilitata ad interagire e diventare fulcro del sistema Otomo®: un sistema di Building Automation nato per garantire il massimo risparmio energetico in ambienti direzionali. Ogni apparecchio Jackie IoT funziona da ripetitore wireless creando una rete mesh e garantendo la regolazione automatica ed il controllo (luci, temperatura, tapparelle) di vari ambienti. | Apparecchio di illuminazione per installazione a parete in ambienti interni, con fascio orientabile. Staffa di fissaggio a parete in lamiera decapata con verniciatura poliacrilica. Basetta in alluminio pressofuso con verniciatura poliacrilica. Struttura in alluminio pressofuso con verniciatura poliacrilica in colore bianco opaco, nero, rosso o titanio. Testa orientabile su due assi, in alluminio pressofuso con verniciatura poliacrilica. Schermo diffusore in materiale acrilico con doppia serigrafia. Pulsante per la regolazione dell'intensità luminosa secondo 5 livelli di comfort visivo. Modulo per la regolazione automatica del flusso luminoso, completo di sensore per il rilevamento delle condizioni ambientali e di antenna per la gestione via Bluetooth del dispositivo o per l'inserimento in un sistema di Building Automation. | Wall lighting fixture for interiors, with swivelling light beam. Pickled sheet metal wall bracket in polyacrylic paint. Die-cast aluminium wall plate in polyacrylic paint. Die-cast aluminium structure in matt white, black, red or titanium polyacrylic paint. Die-cast aluminium head rotating on two axes in polyacrylic paint. Acrylic diffuser with double serigraphy. Push-button to adjust luminosity according to 5 levels of visual comfort. Module for luminous flux automatic regulation, complete with sensor for measuring environmental conditions and with Bluetooth antenna for managing the device or for connecting it to a Building Automation system. | LED | LED | 10W |  | dimmable (IoT/Step DIM)
A07703.000.0409 | JACKIE SPOT PARETE ROSSA LED | LAMPADE PARETE | JACKIE | 8056732855991 | JACKIE SPOT RED LED | COLL | INTERIOR | 232 | A077__.000.0409 | 03 | rosso | DESIGN | INDOOR | PARETE | JACKIE | Lampada da tavolo, terra o parete/soffitto costituita da estruso in alluminio per la struttura e pressofusione di alluminio per la testa e lo snodo. Diffusore in policarbonato con perimetro luminescente e doppia serigrafia appositamente studiata per ottimizzare il fascio luminoso e ridurre l’abbagliamento. Fascio luminoso orientabile ottenuto da 1 modulo LED composto da 18 diodi. Potenza apparecchio da 8.5W (702lm) fino a 10W (526lm). Luce dimmerabile con CRI=90 per tutte le versioni (tranne versione P/B) con tecnologia STEP DIM a 5 regolazioni di intensità luminosa e luce di cortesia. Struttura rifinita con vernice poliacrilica in bianco, rosso, nero, spazzolato e verniciato colore titanio, spazzolato e verniciato colore oro satinato. Testa rotante su 2 assi grazie a un doppio snodo. Miniaturizzazione del giunto a snodo con possibilità di regolarne la tenuta. Disponibili accessori nella versione C: morsetto, perno e braccio parete. Ideale per uffici, scrivanie, studi, zone notte. | Apparecchio di illuminazione per installazione a parete in ambienti interni, con fascio orientabile. Staffa di fissaggio a parete in lamiera decapata con verniciatura poliacrilica. Basetta in alluminio pressofuso con verniciatura poliacrilica. Struttura in alluminio pressofuso con verniciatura poliacrilica in colore bianco opaco, nero, rosso o titanio. Testa orientabile su due assi, in alluminio pressofuso con verniciatura poliacrilica. Schermo diffusore in materiale acrilico con doppia serigrafia. Pulsante per la regolazione dell'intensità luminosa secondo 5 livelli di comfort visivo. | Wall lighting fixture for interiors, with swivelling light beam. Pickled sheet metal wall bracket in polyacrylic paint. Die-cast aluminium wall plate in polyacrylic paint. Die-cast aluminium structure in matt white, black, red or titanium polyacrylic paint. Die-cast aluminium head rotating on two axes in polyacrylic paint. Acrylic diffuser with double serigraphy. Push-button to adjust luminosity according to 5 levels of visual comfort. | LED | LED | 10W |  | dimmable (Step DIM)
A07703.000.0413 | JACKIE SPOT PARETE ROSSO LED IoT | LAMPADE PARETE | JACKIE IoT | 8033229162923 | JACKIE SPOT WALL RED DIM IoT | COLL | INTERIOR | 324 | A077__.000.0413 | 03 | rosso | DESIGN | INDOOR | PARETE | JACKIE IoT | La versione Jackie IoT, oltre alla regolazione tramite TOUCH DIM, integra la versione stand alone di dimmerazione usando L’App di Panzeri su smartphone o tablet. Grazie al sensore ed al modulo Bluetooth integrato, nella lampada sono disponibili le funzioni di rilevamento presenza, accensione programmata e rilevamento di luminosità/temperatura/umidità all’interno dell’ambiente. Il sensore assicura delle misurazioni accurate in qualsiasi ambiente. Inoltre, queste integrazioni tecnologiche permettono a Jackie IoT di essere abilitata ad interagire e diventare fulcro del sistema Otomo®: un sistema di Building Automation nato per garantire il massimo risparmio energetico in ambienti direzionali. Ogni apparecchio Jackie IoT funziona da ripetitore wireless creando una rete mesh e garantendo la regolazione automatica ed il controllo (luci, temperatura, tapparelle) di vari ambienti. | Apparecchio di illuminazione per installazione a parete in ambienti interni, con fascio orientabile. Staffa di fissaggio a parete in lamiera decapata con verniciatura poliacrilica. Basetta in alluminio pressofuso con verniciatura poliacrilica. Struttura in alluminio pressofuso con verniciatura poliacrilica in colore bianco opaco, nero, rosso o titanio. Testa orientabile su due assi, in alluminio pressofuso con verniciatura poliacrilica. Schermo diffusore in materiale acrilico con doppia serigrafia. Pulsante per la regolazione dell'intensità luminosa secondo 5 livelli di comfort visivo. Modulo per la regolazione automatica del flusso luminoso, completo di sensore per il rilevamento delle condizioni ambientali e di antenna per la gestione via Bluetooth del dispositivo o per l'inserimento in un sistema di Building Automation. | Wall lighting fixture for interiors, with swivelling light beam. Pickled sheet metal wall bracket in polyacrylic paint. Die-cast aluminium wall plate in polyacrylic paint. Die-cast aluminium structure in matt white, black, red or titanium polyacrylic paint. Die-cast aluminium head rotating on two axes in polyacrylic paint. Acrylic diffuser with double serigraphy. Push-button to adjust luminosity according to 5 levels of visual comfort. Module for luminous flux automatic regulation, complete with sensor for measuring environmental conditions and with Bluetooth antenna for managing the device or for connecting it to a Building Automation system. | LED | LED | 10W |  | dimmable (IoT/Step DIM)
A07730.000.0409 | JACKIE SPOT PARETE TITANIO LED | LAMPADE PARETE | JACKIE | 8056732856011 | JACKIE SPOT TITATIUM LED | COLL | INTERIOR | 240 | A077__.000.0409 | 30 | titanio | DESIGN | INDOOR | PARETE | JACKIE | Lampada da tavolo, terra o parete/soffitto costituita da estruso in alluminio per la struttura e pressofusione di alluminio per la testa e lo snodo. Diffusore in policarbonato con perimetro luminescente e doppia serigrafia appositamente studiata per ottimizzare il fascio luminoso e ridurre l’abbagliamento. Fascio luminoso orientabile ottenuto da 1 modulo LED composto da 18 diodi. Potenza apparecchio da 8.5W (702lm) fino a 10W (526lm). Luce dimmerabile con CRI=90 per tutte le versioni (tranne versione P/B) con tecnologia STEP DIM a 5 regolazioni di intensità luminosa e luce di cortesia. Struttura rifinita con vernice poliacrilica in bianco, rosso, nero, spazzolato e verniciato colore titanio, spazzolato e verniciato colore oro satinato. Testa rotante su 2 assi grazie a un doppio snodo. Miniaturizzazione del giunto a snodo con possibilità di regolarne la tenuta. Disponibili accessori nella versione C: morsetto, perno e braccio parete. Ideale per uffici, scrivanie, studi, zone notte. | Apparecchio di illuminazione per installazione a parete in ambienti interni, con fascio orientabile. Staffa di fissaggio a parete in lamiera decapata con verniciatura poliacrilica. Basetta in alluminio pressofuso con verniciatura poliacrilica. Struttura in alluminio pressofuso con verniciatura poliacrilica in colore bianco opaco, nero, rosso o titanio. Testa orientabile su due assi, in alluminio pressofuso con verniciatura poliacrilica. Schermo diffusore in materiale acrilico con doppia serigrafia. Pulsante per la regolazione dell'intensità luminosa secondo 5 livelli di comfort visivo. | Wall lighting fixture for interiors, with swivelling light beam. Pickled sheet metal wall bracket in polyacrylic paint. Die-cast aluminium wall plate in polyacrylic paint. Die-cast aluminium structure in matt white, black, red or titanium polyacrylic paint. Die-cast aluminium head rotating on two axes in polyacrylic paint. Acrylic diffuser with double serigraphy. Push-button to adjust luminosity according to 5 levels of visual comfort. | LED | LED | 10W |  | dimmable (Step DIM)
A07730.000.0413 | JACKIE SPOT PARETE TITANIO LED IoT | LAMPADE PARETE | JACKIE IoT | 8033229160608 | JACKIE SPOT WALL TITANIUM IoT | COLL | INTERIOR | 333 | A077__.000.0413 | 30 | titanio | DESIGN | INDOOR | PARETE | JACKIE IoT | La versione Jackie IoT, oltre alla regolazione tramite TOUCH DIM, integra la versione stand alone di dimmerazione usando L’App di Panzeri su smartphone o tablet. Grazie al sensore ed al modulo Bluetooth integrato, nella lampada sono disponibili le funzioni di rilevamento presenza, accensione programmata e rilevamento di luminosità/temperatura/umidità all’interno dell’ambiente. Il sensore assicura delle misurazioni accurate in qualsiasi ambiente. Inoltre, queste integrazioni tecnologiche permettono a Jackie IoT di essere abilitata ad interagire e diventare fulcro del sistema Otomo®: un sistema di Building Automation nato per garantire il massimo risparmio energetico in ambienti direzionali. Ogni apparecchio Jackie IoT funziona da ripetitore wireless creando una rete mesh e garantendo la regolazione automatica ed il controllo (luci, temperatura, tapparelle) di vari ambienti. | Apparecchio di illuminazione per installazione a parete in ambienti interni, con fascio orientabile. Staffa di fissaggio a parete in lamiera decapata con verniciatura poliacrilica. Basetta in alluminio pressofuso con verniciatura poliacrilica. Struttura in alluminio pressofuso con verniciatura poliacrilica in colore bianco opaco, nero, rosso o titanio. Testa orientabile su due assi, in alluminio pressofuso con verniciatura poliacrilica. Schermo diffusore in materiale acrilico con doppia serigrafia. Pulsante per la regolazione dell'intensità luminosa secondo 5 livelli di comfort visivo. Modulo per la regolazione automatica del flusso luminoso, completo di sensore per il rilevamento delle condizioni ambientali e di antenna per la gestione via Bluetooth del dispositivo o per l'inserimento in un sistema di Building Automation. | Wall lighting fixture for interiors, with swivelling light beam. Pickled sheet metal wall bracket in polyacrylic paint. Die-cast aluminium wall plate in polyacrylic paint. Die-cast aluminium structure in matt white, black, red or titanium polyacrylic paint. Die-cast aluminium head rotating on two axes in polyacrylic paint. Acrylic diffuser with double serigraphy. Push-button to adjust luminosity according to 5 levels of visual comfort. Module for luminous flux automatic regulation, complete with sensor for measuring environmental conditions and with Bluetooth antenna for managing the device or for connecting it to a Building Automation system. | LED | LED | 10W |  | dimmable (IoT/Step DIM)
A08412.000.0000 | BLISSY PARETE PAR.BIANCO | LAMPADE PARETE | BLISSY | 8033229160585 | BLISSY WALL WHITE LAMPSHADE | COLL | INTERIOR | 154 | A08412.000.0000 | 12 | grigio metallizzato/paralume bianco | DESIGN | INDOOR | PARETE | BLISSY | Lampada da terra, da tavolo e da parete in grigio metallizzato o marrone metallizzato. Paralumi in avorio plissé oppure bianco. Schermi in vetro inclusi, eccetto nella versione terra. | Apparecchio di illuminazione per installazione a parete in ambienti interni, con emissione diretta e indiretta. Struttura in lamiera deapata con verniciatura poliacrilica in colore grigio metallizzato. Paralume in tessuto bianco. Schermi diffusori in vetro piano acidato. | Wall lighting fixture for interiors, with direct and indirect light emission. Pickled sheet metal structure in metallized grey polyacrylic paint. White fabric lampshade. Flat frosted glass diffusers. | LED retrofit alogena | E27 | max 53W | LED retrofit bulb E27 Lmax 125mm - Ømax 65mm max 53W E27
A08413.000.0000 | BLISSY PARETE PAR.PLISSE' | LAMPADE PARETE | BLISSY | 8033229160592 | BLISSY WALL PLISSE' LAMPSHADE | COLL | INTERIOR | 173 | A08413.000.0000 | 13 | grigio metallizzato/paralume plissé | DESIGN | INDOOR | PARETE | BLISSY | Lampada da terra, da tavolo e da parete in grigio metallizzato o marrone metallizzato. Paralumi in avorio plissé oppure bianco. Schermi in vetro inclusi, eccetto nella versione terra. | Apparecchio di illuminazione per installazione a parete in ambienti interni, con emissione diretta e indiretta. Struttura in lamiera deapata con verniciatura poliacrilica in colore grigio metallizzato. Paralume in tessuto plissé colore avorio. Schermi diffusori in vetro piano acidato. | Wall lighting fixture for interiors, with direct and indirect light emission. Pickled sheet metal structure in metallized grey polyacrylic paint. Ivory pleated fabric lampshade. Flat frosted glass diffusers. | LED retrofit alogena | E27 | max 70W | LED retrofit bulb E27 Lmax 125mm - Ømax 65mm max 70W E27
A09801.001.0106 | APP 1.0 PARETE 17,5W 3000K BIANCO | LAMPADE PARETE | APP | 8056732851115 | APP 1.0 WALL 17,5W 3000K WHITE | COLL | INTERIOR | 223 | A098__.001.0106 | 01 | bianco opaco | DESIGN | INDOOR | PARETE | APP | Lampada da parete in profilato di alluminio estruso. Sorgente luminosa composta da 1 modulo LED o 2 moduli LED a tensione di rete (220V), rispettivamente con potenza 17W e 34W ed emissione di flusso luminoso di 1510 lm e 3020 lm. Modulo LED equipaggiato con speciale protezione da sovratensioni e coperchio di protezione trasparente. Dimmerazione possibile attraverso apposito variatore di luce (non incluso). Finitura con vernice poliacrilica bianca o spazzolato e verniciato color titanio. Fissaggio con grani laterali a scomparsa. Ideale per corridoi o uso residenziale. | Apparecchio di illuminazione per installazione a parete in ambienti interni, con emissione indiretta. Staffa di fissaggio a parete in alluminio pressofuso con verniciatura poliacrilica. Struttura in alluminio estruso con verniciatura poliacrilica in colore bianco opaco o titanio. | Wall lighting fixture for interiors, with indirect light emission. Die-cast aluminium wall bracket in polyacrylic paint. Extruded aluminium structure in matt white or titanium polyacrylic paint. | LED | LED | 17W |  | ON-OFF
A09801.002.0106 | APP 2.0 PARETE 35W 3000K BIANCO | LAMPADE PARETE | APP | 8056732851146 | APP 2.0 WALL 35W 3000K WHITE | COLL | INTERIOR | 397 | A098__.002.0106 | 01 | bianco opaco | DESIGN | INDOOR | PARETE | APP | Lampada da parete in profilato di alluminio estruso. Sorgente luminosa composta da 1 modulo LED o 2 moduli LED a tensione di rete (220V), rispettivamente con potenza 17W e 34W ed emissione di flusso luminoso di 1510 lm e 3020 lm. Modulo LED equipaggiato con speciale protezione da sovratensioni e coperchio di protezione trasparente. Dimmerazione possibile attraverso apposito variatore di luce (non incluso). Finitura con vernice poliacrilica bianca o spazzolato e verniciato color titanio. Fissaggio con grani laterali a scomparsa. Ideale per corridoi o uso residenziale. | Apparecchio di illuminazione per installazione a parete in ambienti interni, con emissione indiretta. Staffa di fissaggio a parete in alluminio pressofuso con verniciatura poliacrilica. Struttura in alluminio estruso con verniciatura poliacrilica in colore bianco opaco o titanio. | Wall lighting fixture for interiors, with indirect light emission. Die-cast aluminium wall bracket in polyacrylic paint. Extruded aluminium structure in matt white or titanium polyacrylic paint. | LED | LED | 34W |  | ON-OFF
A09830.001.0106 | APP 1.0 PARETE 17,5W 3000K TITANIO | LAMPADE PARETE | APP | 8056732856585 | APP 1.0 WALL 17,5W 3000K TITANIUM | COLL | INTERIOR | 260 | A098__.001.0106 | 30 | titanio | DESIGN | INDOOR | PARETE | APP | Lampada da parete in profilato di alluminio estruso. Sorgente luminosa composta da 1 modulo LED o 2 moduli LED a tensione di rete (220V), rispettivamente con potenza 17W e 34W ed emissione di flusso luminoso di 1510 lm e 3020 lm. Modulo LED equipaggiato con speciale protezione da sovratensioni e coperchio di protezione trasparente. Dimmerazione possibile attraverso apposito variatore di luce (non incluso). Finitura con vernice poliacrilica bianca o spazzolato e verniciato color titanio. Fissaggio con grani laterali a scomparsa. Ideale per corridoi o uso residenziale. | Apparecchio di illuminazione per installazione a parete in ambienti interni, con emissione indiretta. Staffa di fissaggio a parete in alluminio pressofuso con verniciatura poliacrilica. Struttura in alluminio estruso con verniciatura poliacrilica in colore bianco opaco o titanio. | Wall lighting fixture for interiors, with indirect light emission. Die-cast aluminium wall bracket in polyacrylic paint. Extruded aluminium structure in matt white or titanium polyacrylic paint. | LED | LED | 17W |  | ON-OFF
A09830.002.0106 | APP 2.0 PARETE 35W 3000K TITANIO | LAMPADE PARETE | APP | 8056732856592 | APP 2.0 WALL 35W 3000K TITANIUM | COLL | INTERIOR | 465 | A098__.002.0106 | 30 | titanio | DESIGN | INDOOR | PARETE | APP | Lampada da parete in profilato di alluminio estruso. Sorgente luminosa composta da 1 modulo LED o 2 moduli LED a tensione di rete (220V), rispettivamente con potenza 17W e 34W ed emissione di flusso luminoso di 1510 lm e 3020 lm. Modulo LED equipaggiato con speciale protezione da sovratensioni e coperchio di protezione trasparente. Dimmerazione possibile attraverso apposito variatore di luce (non incluso). Finitura con vernice poliacrilica bianca o spazzolato e verniciato color titanio. Fissaggio con grani laterali a scomparsa. Ideale per corridoi o uso residenziale. | Apparecchio di illuminazione per installazione a parete in ambienti interni, con emissione indiretta. Staffa di fissaggio a parete in alluminio pressofuso con verniciatura poliacrilica. Struttura in alluminio estruso con verniciatura poliacrilica in colore bianco opaco o titanio. | Wall lighting fixture for interiors, with indirect light emission. Die-cast aluminium wall bracket in polyacrylic paint. Extruded aluminium structure in matt white or titanium polyacrylic paint. | LED | LED | 34W |  | ON-OFF
A24646.025.0101 | GIANO PARETE LED ALL ESTRUSO BIANCO DIFFUSORE OPALE | LAMPADE PARETE | GIANO | 8050847801423 | GIANO WALL LED EXTRUDED ALUM WHITE WITH OPAL DIFFUSER | COLL | INTERIOR | 163 | A246__.025.0101 | 46 | bianco opaco/schermo opalino | DESIGN | INDOOR | PARETE | GIANO | Sistema modulare in alluminio estruso disponibile in versione sospensione o parete. Sorgente luminosa composta da modulo LED a luce diretta e indiretta e driver ON/OFF con accensione separata o DALI/PUSH DIM integrato all’interno del profilo. Finitura con vernice poliacrilica in bianco o nero e finitura frontale del profilo liscia. Schermo in policarbonato estruso opale o microprismatico. Ideale per uffici, corridoi, scale. | Apparecchio di illuminazione per installazione a parete in ambienti interni, con emissione diretta e indiretta. Struttura in alluminio estruso con verniciatura a polvere in colore bianco RAL 9003 o nero. Schermi diffusori in policarbonato estruso con finitura opalina o microprismatici. Testate di chiusura in lamiera decapata con verniciatura poliacrilica. | Wall lighting fixture for interiors, with direct and indirect light emission. Extruded aluminium structure in RAL 9003 white or black powder paint. Extruded polycarbonate diffusers with opaline finish or micro-prismatic. Pickled sheet metal end caps in polyacrylic paint. | LED | LED | 13W |  | ON-OFF
A24646.050.0101 | GIANO PARETE LED ALL ESTRUSO BIANCO DIFFUSORE OPALE | LAMPADE PARETE | GIANO | 8056732859135 | GIANO WALL LED EXTRUDED ALUM WHITE WITH OPAL DIFFUSER | COLL | INTERIOR | 221 | A246__.050.0101 | 46 | bianco opaco/schermo opalino | DESIGN | INDOOR | PARETE | GIANO | Sistema modulare in alluminio estruso disponibile in versione sospensione o parete. Sorgente luminosa composta da modulo LED a luce diretta e indiretta e driver ON/OFF con accensione separata o DALI/PUSH DIM integrato all’interno del profilo. Finitura con vernice poliacrilica in bianco o nero e finitura frontale del profilo liscia. Schermo in policarbonato estruso opale o microprismatico. Ideale per uffici, corridoi, scale. | Apparecchio di illuminazione per installazione a parete in ambienti interni, con emissione diretta e indiretta. Struttura in alluminio estruso con verniciatura a polvere in colore bianco RAL 9003 o nero. Schermi diffusori in policarbonato estruso con finitura opalina o microprismatici. Testate di chiusura in lamiera decapata con verniciatura poliacrilica. | Wall lighting fixture for interiors, with direct and indirect light emission. Extruded aluminium structure in RAL 9003 white or black powder paint. Extruded polycarbonate diffusers with opaline finish or micro-prismatic. Pickled sheet metal end caps in polyacrylic paint. | LED | LED | 26W |  | ON-OFF
A24646.050.0102 | GIANO PARETE LED DALI/PUSH DIM ALL ESTRUSO BIANCO DIFFUSORE OPALE | LAMPADE PARETE | GIANO | 8056732859142 | GIANO WALL LED DALI/PUSH DIM EXTRUDED ALUM WHITE WITH OPAL DIFFUSER | COLL | INTERIOR | 283 | A246__.050.0102 | 46 | bianco opaco/schermo opalino | DESIGN | INDOOR | PARETE | GIANO | Sistema modulare in alluminio estruso disponibile in versione sospensione o parete. Sorgente luminosa composta da modulo LED a luce diretta e indiretta e driver ON/OFF con accensione separata o DALI/PUSH DIM integrato all’interno del profilo. Finitura con vernice poliacrilica in bianco o nero e finitura frontale del profilo liscia. Schermo in policarbonato estruso opale o microprismatico. Ideale per uffici, corridoi, scale. | Apparecchio di illuminazione per installazione a parete in ambienti interni, con emissione diretta e indiretta. Struttura in alluminio estruso con verniciatura a polvere in colore bianco RAL 9003 o nero. Schermi diffusori in policarbonato estruso con finitura opalina o microprismatici. Testate di chiusura in lamiera decapata con verniciatura poliacrilica. | Wall lighting fixture for interiors, with direct and indirect light emission. Extruded aluminium structure in RAL 9003 white or black powder paint. Extruded polycarbonate diffusers with opaline finish or micro-prismatic. Pickled sheet metal end caps in polyacrylic paint. | LED | LED | 26W |  | dimmable (DALI/Push DIM)
A24646.100.0101 | GIANO PARETE LED DOPPIA ACCENSIONE ALL ESTRUSO BIANCO DIFFUSORE OPALE | LAMPADE PARETE | GIANO | 8056732859166 | GIANO WALL LED DOUBLE SWITCH EXTRUDED ALUM WHITE WITH OPALE DIFFUSER | COLL | INTERIOR | 361 | A246__.100.0101 | 46 | bianco opaco/schermo opalino | DESIGN | INDOOR | PARETE | GIANO | Sistema modulare in alluminio estruso disponibile in versione sospensione o parete. Sorgente luminosa composta da modulo LED a luce diretta e indiretta e driver ON/OFF con accensione separata o DALI/PUSH DIM integrato all’interno del profilo. Finitura con vernice poliacrilica in bianco o nero e finitura frontale del profilo liscia. Schermo in policarbonato estruso opale o microprismatico. Ideale per uffici, corridoi, scale. | Apparecchio di illuminazione per installazione a parete in ambienti interni, con emissione diretta e indiretta. Struttura in alluminio estruso con verniciatura a polvere in colore bianco RAL 9003 o nero. Schermi diffusori in policarbonato estruso con finitura opalina o microprismatici. Testate di chiusura in lamiera decapata con verniciatura poliacrilica. Fornito con cablaggio ad accensioni separate per modalità luce solo diretta, solo indiretta o luce diretta e indiretta. | Wall lighting fixture for interiors, with direct and indirect light emission. Extruded aluminium structure in RAL 9003 white or black powder paint. Extruded polycarbonate diffusers with opaline finish or micro-prismatic. Pickled sheet metal end caps in polyacrylic paint. Equipped with wiring for separate switches for direct only, indirect only or direct and indirect light emission. | LED | LED | 52W |  | ON-OFF
A24646.100.0102 | GIANO PARETE LED DALI/PUSH DIM ALL ESTRUSO BIANCO DIFFUSORE OPALE | LAMPADE PARETE | GIANO | 8056732859159 | GIANO WALL LED DALI/PUSH DIM EXTRUDED ALUM WHITE WITH OPALE DIFFUSER | COLL | INTERIOR | 422 | A246__.100.0102 | 46 | bianco opaco/schermo opalino | DESIGN | INDOOR | PARETE | GIANO | Sistema modulare in alluminio estruso disponibile in versione sospensione o parete. Sorgente luminosa composta da modulo LED a luce diretta e indiretta e driver ON/OFF con accensione separata o DALI/PUSH DIM integrato all’interno del profilo. Finitura con vernice poliacrilica in bianco o nero e finitura frontale del profilo liscia. Schermo in policarbonato estruso opale o microprismatico. Ideale per uffici, corridoi, scale. | Apparecchio di illuminazione per installazione a parete in ambienti interni, con emissione diretta e indiretta. Struttura in alluminio estruso con verniciatura a polvere in colore bianco RAL 9003 o nero. Schermi diffusori in policarbonato estruso con finitura opalina o microprismatici. Testate di chiusura in lamiera decapata con verniciatura poliacrilica. | Wall lighting fixture for interiors, with direct and indirect light emission. Extruded aluminium structure in RAL 9003 white or black powder paint. Extruded polycarbonate diffusers with opaline finish or micro-prismatic. Pickled sheet metal end caps in polyacrylic paint. | LED | LED | 50W |  | dimmable (DALI/Push DIM)
A24646.150.0101 | GIANO PARETE LED DOPPIA ACCENSIONE ALL ESTRUSO BIANCO DIFFUSORE OPALE | LAMPADE PARETE | GIANO | 8056732859173 | GIANO WALL LED DOUBLE SWITCH EXTRUDED ALUM WHITE WITH OPALE DIFFUSER | COLL | INTERIOR | 500 | A246__.150.0101 | 46 | bianco opaco/schermo opalino | DESIGN | INDOOR | PARETE | GIANO | Sistema modulare in alluminio estruso disponibile in versione sospensione o parete. Sorgente luminosa composta da modulo LED a luce diretta e indiretta e driver ON/OFF con accensione separata o DALI/PUSH DIM integrato all’interno del profilo. Finitura con vernice poliacrilica in bianco o nero e finitura frontale del profilo liscia. Schermo in policarbonato estruso opale o microprismatico. Ideale per uffici, corridoi, scale. | Apparecchio di illuminazione per installazione a parete in ambienti interni, con emissione diretta e indiretta. Struttura in alluminio estruso con verniciatura a polvere in colore bianco RAL 9003 o nero. Schermi diffusori in policarbonato estruso con finitura opalina o microprismatici. Testate di chiusura in lamiera decapata con verniciatura poliacrilica. Fornito con cablaggio ad accensioni separate per modalità luce solo diretta, solo indiretta o luce diretta e indiretta. | Wall lighting fixture for interiors, with direct and indirect light emission. Extruded aluminium structure in RAL 9003 white or black powder paint. Extruded polycarbonate diffusers with opaline finish or micro-prismatic. Pickled sheet metal end caps in polyacrylic paint. Equipped with wiring for separate switches for direct only, indirect only or direct and indirect light emission. | LED | LED | 77W |  | ON-OFF
A24646.150.0102 | GIANO PARETE LED DALI PUSH/DIM ALL ESTRUSO BIANCO DIFFUSORE OPALE | LAMPADE PARETE | GIANO | 8056732859180 | GIANO WALL LED DALI/PUSH DIM EXTRUDED ALUM WHITE WITH OPALE DIFFUSER | COLL | INTERIOR | 561 | A246__.150.0102 | 46 | bianco opaco/schermo opalino | DESIGN | INDOOR | PARETE | GIANO | Sistema modulare in alluminio estruso disponibile in versione sospensione o parete. Sorgente luminosa composta da modulo LED a luce diretta e indiretta e driver ON/OFF con accensione separata o DALI/PUSH DIM integrato all’interno del profilo. Finitura con vernice poliacrilica in bianco o nero e finitura frontale del profilo liscia. Schermo in policarbonato estruso opale o microprismatico. Ideale per uffici, corridoi, scale. | Apparecchio di illuminazione per installazione a parete in ambienti interni, con emissione diretta e indiretta. Struttura in alluminio estruso con verniciatura a polvere in colore bianco RAL 9003 o nero. Schermi diffusori in policarbonato estruso con finitura opalina o microprismatici. Testate di chiusura in lamiera decapata con verniciatura poliacrilica. | Wall lighting fixture for interiors, with direct and indirect light emission. Extruded aluminium structure in RAL 9003 white or black powder paint. Extruded polycarbonate diffusers with opaline finish or micro-prismatic. Pickled sheet metal end caps in polyacrylic paint. | LED | LED | 75W |  | dimmable (DALI/Push DIM)
A24648.025.0101 | GIANO PARETE LED ALL ESTRUSO NERO DIFFUSORE OPALE | LAMPADE PARETE | GIANO | 8050847801430 | GIANO WALL LED EXTRUDED ALUM BLACK WITH OPAL DIFFUSER | COLL | INTERIOR | 163 | A246__.025.0101 | 46 | bianco opaco/schermo opalino | DESIGN | INDOOR | PARETE | GIANO | Sistema modulare in alluminio estruso disponibile in versione sospensione o parete. Sorgente luminosa composta da modulo LED a luce diretta e indiretta e driver ON/OFF con accensione separata o DALI/PUSH DIM integrato all’interno del profilo. Finitura con vernice poliacrilica in bianco o nero e finitura frontale del profilo liscia. Schermo in policarbonato estruso opale o microprismatico. Ideale per uffici, corridoi, scale. | Apparecchio di illuminazione per installazione a parete in ambienti interni, con emissione diretta e indiretta. Struttura in alluminio estruso con verniciatura a polvere in colore bianco RAL 9003 o nero. Schermi diffusori in policarbonato estruso con finitura opalina o microprismatici. Testate di chiusura in lamiera decapata con verniciatura poliacrilica. | Wall lighting fixture for interiors, with direct and indirect light emission. Extruded aluminium structure in RAL 9003 white or black powder paint. Extruded polycarbonate diffusers with opaline finish or micro-prismatic. Pickled sheet metal end caps in polyacrylic paint. | LED | LED | 13W |  | ON-OFF
A24648.050.0101 | GIANO PARETE LED ALL ESTRUSO NERO DIFFUSORE OPALE | LAMPADE PARETE | GIANO | 8056732859234 | GIANO WALL LED EXTRUDED ALUM BLACK WITH OPAL DIFFUSER | COLL | INTERIOR | 221 | A246__.050.0101 | 48 | nero/schermo opalino | DESIGN | INDOOR | PARETE | GIANO | Sistema modulare in alluminio estruso disponibile in versione sospensione o parete. Sorgente luminosa composta da modulo LED a luce diretta e indiretta e driver ON/OFF con accensione separata o DALI/PUSH DIM integrato all’interno del profilo. Finitura con vernice poliacrilica in bianco o nero e finitura frontale del profilo liscia. Schermo in policarbonato estruso opale o microprismatico. Ideale per uffici, corridoi, scale. | Apparecchio di illuminazione per installazione a parete in ambienti interni, con emissione diretta e indiretta. Struttura in alluminio estruso con verniciatura a polvere in colore bianco RAL 9003 o nero. Schermi diffusori in policarbonato estruso con finitura opalina o microprismatici. Testate di chiusura in lamiera decapata con verniciatura poliacrilica. | Wall lighting fixture for interiors, with direct and indirect light emission. Extruded aluminium structure in RAL 9003 white or black powder paint. Extruded polycarbonate diffusers with opaline finish or micro-prismatic. Pickled sheet metal end caps in polyacrylic paint. | LED | LED | 26W |  | ON-OFF
A24648.050.0102 | GIANO PARETE LED DALI/PUSH DIM ALL ESTRUSO NERO DIFFUSORE OPALE | LAMPADE PARETE | GIANO | 8056732859241 | GIANO WALL LED DALI PUSH/DIM EXTRUDED ALUM BLACK WITH OPAL DIFFUSER | COLL | INTERIOR | 283 | A246__.050.0102 | 48 | nero/schermo opalino | DESIGN | INDOOR | PARETE | GIANO | Sistema modulare in alluminio estruso disponibile in versione sospensione o parete. Sorgente luminosa composta da modulo LED a luce diretta e indiretta e driver ON/OFF con accensione separata o DALI/PUSH DIM integrato all’interno del profilo. Finitura con vernice poliacrilica in bianco o nero e finitura frontale del profilo liscia. Schermo in policarbonato estruso opale o microprismatico. Ideale per uffici, corridoi, scale. | Apparecchio di illuminazione per installazione a parete in ambienti interni, con emissione diretta e indiretta. Struttura in alluminio estruso con verniciatura a polvere in colore bianco RAL 9003 o nero. Schermi diffusori in policarbonato estruso con finitura opalina o microprismatici. Testate di chiusura in lamiera decapata con verniciatura poliacrilica. | Wall lighting fixture for interiors, with direct and indirect light emission. Extruded aluminium structure in RAL 9003 white or black powder paint. Extruded polycarbonate diffusers with opaline finish or micro-prismatic. Pickled sheet metal end caps in polyacrylic paint. | LED | LED | 26W |  | dimmable (DALI/Push DIM)
A24648.100.0101 | GIANO PARETE LED DOPPIA ACCENSIONE ALL ESTRUSO NERO DIFFUSORE OPALE | LAMPADE PARETE | GIANO | 8056732859258 | GIANO WALL LED DOUBLE SWITCH EXTRUDED ALUM BLACK WITH OPALE DIFFUSER | COLL | INTERIOR | 361 | A246__.100.0101 | 48 | nero/schermo opalino | DESIGN | INDOOR | PARETE | GIANO | Sistema modulare in alluminio estruso disponibile in versione sospensione o parete. Sorgente luminosa composta da modulo LED a luce diretta e indiretta e driver ON/OFF con accensione separata o DALI/PUSH DIM integrato all’interno del profilo. Finitura con vernice poliacrilica in bianco o nero e finitura frontale del profilo liscia. Schermo in policarbonato estruso opale o microprismatico. Ideale per uffici, corridoi, scale. | Apparecchio di illuminazione per installazione a parete in ambienti interni, con emissione diretta e indiretta. Struttura in alluminio estruso con verniciatura a polvere in colore bianco RAL 9003 o nero. Schermi diffusori in policarbonato estruso con finitura opalina o microprismatici. Testate di chiusura in lamiera decapata con verniciatura poliacrilica. Fornito con cablaggio ad accensioni separate per modalità luce solo diretta, solo indiretta o luce diretta e indiretta. | Wall lighting fixture for interiors, with direct and indirect light emission. Extruded aluminium structure in RAL 9003 white or black powder paint. Extruded polycarbonate diffusers with opaline finish or micro-prismatic. Pickled sheet metal end caps in polyacrylic paint. Equipped with wiring for separate switches for direct only, indirect only or direct and indirect light emission. | LED | LED | 52W |  | ON-OFF
A24648.100.0102 | GIANO PARETE LED DALI/PUSH DIM ALL ESTRUSO NERO DIFFUSORE OPALE | LAMPADE PARETE | GIANO | 8056732859272 | GIANO WALL LED DALI/PUSH DIM EXTRUDED ALUM BLACK WITH OPALE DIFFUSER | COLL | INTERIOR | 422 | A246__.100.0102 | 48 | nero/schermo opalino | DESIGN | INDOOR | PARETE | GIANO | Sistema modulare in alluminio estruso disponibile in versione sospensione o parete. Sorgente luminosa composta da modulo LED a luce diretta e indiretta e driver ON/OFF con accensione separata o DALI/PUSH DIM integrato all’interno del profilo. Finitura con vernice poliacrilica in bianco o nero e finitura frontale del profilo liscia. Schermo in policarbonato estruso opale o microprismatico. Ideale per uffici, corridoi, scale. | Apparecchio di illuminazione per installazione a parete in ambienti interni, con emissione diretta e indiretta. Struttura in alluminio estruso con verniciatura a polvere in colore bianco RAL 9003 o nero. Schermi diffusori in policarbonato estruso con finitura opalina o microprismatici. Testate di chiusura in lamiera decapata con verniciatura poliacrilica. | Wall lighting fixture for interiors, with direct and indirect light emission. Extruded aluminium structure in RAL 9003 white or black powder paint. Extruded polycarbonate diffusers with opaline finish or micro-prismatic. Pickled sheet metal end caps in polyacrylic paint. | LED | LED | 50W |  | dimmable (DALI/Push DIM)
A24648.150.0101 | GIANO PARETE LED DOPPIA ACCENSIONE ALL ESTRUSO NERO DIFFUSORE OPALE | LAMPADE PARETE | GIANO | 8056732859265 | GIANO WALL LED DOUBLE SWITCH EXTRUDED ALUM BLACK WITH OPALE DIFFUSER | COLL | INTERIOR | 500 | A246__.150.0101 | 48 | nero/schermo opalino | DESIGN | INDOOR | PARETE | GIANO | Sistema modulare in alluminio estruso disponibile in versione sospensione o parete. Sorgente luminosa composta da modulo LED a luce diretta e indiretta e driver ON/OFF con accensione separata o DALI/PUSH DIM integrato all’interno del profilo. Finitura con vernice poliacrilica in bianco o nero e finitura frontale del profilo liscia. Schermo in policarbonato estruso opale o microprismatico. Ideale per uffici, corridoi, scale. | Apparecchio di illuminazione per installazione a parete in ambienti interni, con emissione diretta e indiretta. Struttura in alluminio estruso con verniciatura a polvere in colore bianco RAL 9003 o nero. Schermi diffusori in policarbonato estruso con finitura opalina o microprismatici. Testate di chiusura in lamiera decapata con verniciatura poliacrilica. Fornito con cablaggio ad accensioni separate per modalità luce solo diretta, solo indiretta o luce diretta e indiretta. | Wall lighting fixture for interiors, with direct and indirect light emission. Extruded aluminium structure in RAL 9003 white or black powder paint. Extruded polycarbonate diffusers with opaline finish or micro-prismatic. Pickled sheet metal end caps in polyacrylic paint. Equipped with wiring for separate switches for direct only, indirect only or direct and indirect light emission. | LED | LED | 77W |  | ON-OFF
A24648.150.0102 | GIANO PARETE LED DALI/PUSH DIM ALL ESTRUSO NERO DIFFUSORE OPALE | LAMPADE PARETE | GIANO | 8056732859289 | GIANO WALL LED DALI/PUSH DIM EXTRUDED ALUM BLACK WITH OPALE DIFFUSER | COLL | INTERIOR | 561 | A246__.150.0102 | 48 | nero/schermo opalino | DESIGN | INDOOR | PARETE | GIANO | Sistema modulare in alluminio estruso disponibile in versione sospensione o parete. Sorgente luminosa composta da modulo LED a luce diretta e indiretta e driver ON/OFF con accensione separata o DALI/PUSH DIM integrato all’interno del profilo. Finitura con vernice poliacrilica in bianco o nero e finitura frontale del profilo liscia. Schermo in policarbonato estruso opale o microprismatico. Ideale per uffici, corridoi, scale. | Apparecchio di illuminazione per installazione a parete in ambienti interni, con emissione diretta e indiretta. Struttura in alluminio estruso con verniciatura a polvere in colore bianco RAL 9003 o nero. Schermi diffusori in policarbonato estruso con finitura opalina o microprismatici. Testate di chiusura in lamiera decapata con verniciatura poliacrilica. | Wall lighting fixture for interiors, with direct and indirect light emission. Extruded aluminium structure in RAL 9003 white or black powder paint. Extruded polycarbonate diffusers with opaline finish or micro-prismatic. Pickled sheet metal end caps in polyacrylic paint. | LED | LED | 75W |  | dimmable (DALI/Push DIM)
B07701.000.0101 | JACKIE FARETTO BIANCO PER BINARIO | FARETTI | JACKIE | 8056732857971 | JACKIE SPOT WHITE FOR TRACK | COLL | INTERIOR | 208 | B077__.000.0101 | 01 | bianco opaco | DESIGN | INDOOR | BINARIO ELETTRIFICATO | JACKIE SPOT | Faretto in pressofusione di alluminio per binario elettrificato. Diffusore in policarbonato con perimetro luminescente e doppia serigrafia studiata per ottimizzare il fascio luminoso e ridurre l’abbagliamento. Fascio luminoso orientabile generato da 1 modulo LED composto da 18 diodi. Potenza apparecchio 8,5W (702lm). Struttura rifinita con vernice poliacrilica in bianco, rosso o nero o spazzolato e verniciato colore titanio. Testa rotante su 2 assi grazie a un doppio snodo anche per luce indiretta. | Apparecchio di illuminazione per installazione su binario elettrificato in ambienti interni, con fascio orientabile. Staffa di fissaggio in lamiera decapata con verniciatura poliacrilica. Struttura in alluminio pressofuso con verniciatura poliacrilica in colore bianco opaco, nero, rosso o titanio. Testa orientabile su due assi, in alluminio pressofuso con verniciatura poliacrilica. Schermo diffusore in materiale acrilico con doppia serigrafia. Fornito completo di adattatore elettrico e meccanico per installazione su binari elettrificati trifase. | Lighting fixture for electrified track for interiors, with swivelling light beam. Pickled sheet metal bracket in polyacrylic paint. Die-cast aluminium structure in matt white, black, red or titanium polyacrylic paint. Die-cast aluminium head rotating on two axes in polyacrylic paint. Acrylic diffuser with double serigraphy. Equipped with electric and mechanical adapter for three-phase electrified tracks. | LED | LED | 9W |  | ON-OFF
B07702.000.0101 | JACKIE FARETTO NERO PER BINARIO | FARETTI | JACKIE | 8056732857988 | JACKIE SPOT BLACK FOR TRACK | COLL | INTERIOR | 208 | B077__.000.0101 | 02 | nero | DESIGN | INDOOR | BINARIO ELETTRIFICATO | JACKIE SPOT | Faretto in pressofusione di alluminio per binario elettrificato. Diffusore in policarbonato con perimetro luminescente e doppia serigrafia studiata per ottimizzare il fascio luminoso e ridurre l’abbagliamento. Fascio luminoso orientabile generato da 1 modulo LED composto da 18 diodi. Potenza apparecchio 8,5W (702lm). Struttura rifinita con vernice poliacrilica in bianco, rosso o nero o spazzolato e verniciato colore titanio. Testa rotante su 2 assi grazie a un doppio snodo anche per luce indiretta. | Apparecchio di illuminazione per installazione su binario elettrificato in ambienti interni, con fascio orientabile. Staffa di fissaggio in lamiera decapata con verniciatura poliacrilica. Struttura in alluminio pressofuso con verniciatura poliacrilica in colore bianco opaco, nero, rosso o titanio. Testa orientabile su due assi, in alluminio pressofuso con verniciatura poliacrilica. Schermo diffusore in materiale acrilico con doppia serigrafia. Fornito completo di adattatore elettrico e meccanico per installazione su binari elettrificati trifase. | Lighting fixture for electrified track for interiors, with swivelling light beam. Pickled sheet metal bracket in polyacrylic paint. Die-cast aluminium structure in matt white, black, red or titanium polyacrylic paint. Die-cast aluminium head rotating on two axes in polyacrylic paint. Acrylic diffuser with double serigraphy. Equipped with electric and mechanical adapter for three-phase electrified tracks. | LED | LED | 9W |  | ON-OFF
B07703.000.0101 | JACKIE FARETTO ROSSO PER BINARIO | FARETTI | JACKIE | 8056732857995 | JACKIE SPOT RED FOR TRACK | COLL | INTERIOR | 224 | B077__.000.0101 | 03 | rosso | DESIGN | INDOOR | BINARIO ELETTRIFICATO | JACKIE SPOT | Faretto in pressofusione di alluminio per binario elettrificato. Diffusore in policarbonato con perimetro luminescente e doppia serigrafia studiata per ottimizzare il fascio luminoso e ridurre l’abbagliamento. Fascio luminoso orientabile generato da 1 modulo LED composto da 18 diodi. Potenza apparecchio 8,5W (702lm). Struttura rifinita con vernice poliacrilica in bianco, rosso o nero o spazzolato e verniciato colore titanio. Testa rotante su 2 assi grazie a un doppio snodo anche per luce indiretta. | Apparecchio di illuminazione per installazione su binario elettrificato in ambienti interni, con fascio orientabile. Staffa di fissaggio in lamiera decapata con verniciatura poliacrilica. Struttura in alluminio pressofuso con verniciatura poliacrilica in colore bianco opaco, nero, rosso o titanio. Testa orientabile su due assi, in alluminio pressofuso con verniciatura poliacrilica. Schermo diffusore in materiale acrilico con doppia serigrafia. Fornito completo di adattatore elettrico e meccanico per installazione su binari elettrificati trifase. | Lighting fixture for electrified track for interiors, with swivelling light beam. Pickled sheet metal bracket in polyacrylic paint. Die-cast aluminium structure in matt white, black, red or titanium polyacrylic paint. Die-cast aluminium head rotating on two axes in polyacrylic paint. Acrylic diffuser with double serigraphy. Equipped with electric and mechanical adapter for three-phase electrified tracks. | LED | LED | 9W |  | ON-OFF
B07730.000.0101 | JACKIE FARETTO TITANIO PER BINARIO | FARETTI | JACKIE | 8056732858008 | JACKIE SPOT TITANIUM FOR TRACK | COLL | INTERIOR | 233 | B077__.000.0101 | 30 | titanio | DESIGN | INDOOR | BINARIO ELETTRIFICATO | JACKIE SPOT | Faretto in pressofusione di alluminio per binario elettrificato. Diffusore in policarbonato con perimetro luminescente e doppia serigrafia studiata per ottimizzare il fascio luminoso e ridurre l’abbagliamento. Fascio luminoso orientabile generato da 1 modulo LED composto da 18 diodi. Potenza apparecchio 8,5W (702lm). Struttura rifinita con vernice poliacrilica in bianco, rosso o nero o spazzolato e verniciato colore titanio. Testa rotante su 2 assi grazie a un doppio snodo anche per luce indiretta. | Apparecchio di illuminazione per installazione su binario elettrificato in ambienti interni, con fascio orientabile. Staffa di fissaggio in lamiera decapata con verniciatura poliacrilica. Struttura in alluminio pressofuso con verniciatura poliacrilica in colore bianco opaco, nero, rosso o titanio. Testa orientabile su due assi, in alluminio pressofuso con verniciatura poliacrilica. Schermo diffusore in materiale acrilico con doppia serigrafia. Fornito completo di adattatore elettrico e meccanico per installazione su binari elettrificati trifase. | Lighting fixture for electrified track for interiors, with swivelling light beam. Pickled sheet metal bracket in polyacrylic paint. Die-cast aluminium structure in matt white, black, red or titanium polyacrylic paint. Die-cast aluminium head rotating on two axes in polyacrylic paint. Acrylic diffuser with double serigraphy. Equipped with electric and mechanical adapter for three-phase electrified tracks. | LED | LED | 9W |  | ON-OFF
BASE.1.CR | BASE CLASSIC CR X T2422 | STRUTTURA | CLASSIC | 08033229163562 | BASE CLASSIC x T2422 CHROME | COLL | INTERIOR |  | BASE.1.__ | 22 | cromo | DESIGN | INDOOR |  | CLASSIC | Lampada da terra estensibile, da tavolo, e da parete in ottone lucido o cromo, con paralume bianco.
BASE.1.OL | BASE CLASSIC OL X T2420 | STRUTTURA | CLASSIC | 08033229162022 | BASE CLASSIC x T2420 POLISHED BRASS | COLL | INTERIOR |  | BASE.1.__ | 20 | ottone lucido | DESIGN | INDOOR |  | CLASSIC | Lampada da terra estensibile, da tavolo, e da parete in ottone lucido o cromo, con paralume bianco.
BASE.15.CR | BASE CARRE CR X T2322 | STRUTTURA | CARRE | 08033229165948 | BASE CARRE x T2322 CHROME | COLL | INTERIOR |  | BASE.15.__ | 22 | cromo | DESIGN | INDOOR |  | CARRÉ | Lampada da tavolo, lampada da terra e parete estensibile in ottone cromato con paralume quadrato bianco.
BASE.17.BIA | BASE LINE BIANCA X T3601 | STRUTTURA | LINE | 00000000000104 | BASE LINE WHITE x T3601 | COLL | INTERIOR |  | BASE.17.___ | 01 | bianco opaco | DESIGN | INDOOR |  | LINE | Lampada da terra e sospensione in metallo conificato bianco, nero, cromo, foglia oro. A richiesta foglia argento o foglia rame.
BASE.17.CR | BASE LINE CROMO X T3622 | STRUTTURA | LINE | 00000000000107 | BASE LINE CHROME x T3622 | COLL | INTERIOR |  | BASE.17.___ | 22 | cromo | DESIGN | INDOOR |  | LINE | Lampada da terra e sospensione in metallo conificato bianco, nero, cromo, foglia oro. A richiesta foglia argento o foglia rame.
BASE.17.GOL | BASE LINE GOLD X T3621 | STRUTTURA | LINE | 00000000000106 | BASE LINE GOLD x T3621 | COLL | INTERIOR |  | BASE.17.___ | 21 | foglia oro | DESIGN | INDOOR |  | LINE | Lampada da terra e sospensione in metallo conificato bianco, nero, cromo, foglia oro. A richiesta foglia argento o foglia rame.
BASE.17.NERA | BASE LINE NERA X T3602 | STRUTTURA | LINE | 00000000000148 | BASE LINE BLACK x T3602 | COLL | INTERIOR |  | BASE.17.___ | 02 | nero | DESIGN | INDOOR |  | LINE | Lampada da terra e sospensione in metallo conificato bianco, nero, cromo, foglia oro. A richiesta foglia argento o foglia rame.
BASE.17.SIL | BASE LINE SILVER X T3623 | STRUTTURA | LINE | 00000000000160 | BASE LINE SILVER x T3623 | COLL | INTERIOR |  | BASE.17.___ | 23 | foglia argento | DESIGN | INDOOR |  | LINE | Lampada da terra e sospensione in metallo conificato bianco, nero, cromo, foglia oro. A richiesta foglia argento o foglia rame.
BASE.4.GRI | BASE LUCILLA-ZENITH-WILLY GRIGIA X T61 | STRUTTURA | LUCILLA | 08033229163388 | BASE LUCILLA | COLL | INTERIOR
BASE.7.NK | BASE TWISTER NICHEL X T6732 | STRUTTURA | TWISTER | 08033229163760 | BASE TWISTER x T6732 NICKEL | COLL | INTERIOR |  | BASE.7.__ | 32 | nichel | DESIGN | INDOOR |  | TWISTER | Lampada da terra, da tavolo, da soffitto e da parete in nichel satinato. Vetro soffiato bianco satinato.
BASE.C07701 | JACKIE BASE BIANCA C7701 | STRUTTURA | JACKIE | 00000000000167 | JACKIE WHITE BASE C7701 | COLL | INTERIOR |  | BASE.C077__ | 01 | bianco opaco | DESIGN | INDOOR |  | JACKIE | Lampada da tavolo, terra o parete/soffitto costituita da estruso in alluminio per la struttura e pressofusione di alluminio per la testa e lo snodo. Diffusore in policarbonato con perimetro luminescente e doppia serigrafia appositamente studiata per ottimizzare il fascio luminoso e ridurre l’abbagliamento. Fascio luminoso orientabile ottenuto da 1 modulo LED composto da 18 diodi. Potenza apparecchio da 8.5W (702lm) fino a 10W (526lm). Luce dimmerabile con CRI=90 per tutte le versioni (tranne versione P/B) con tecnologia STEP DIM a 5 regolazioni di intensità luminosa e luce di cortesia. Struttura rifinita con vernice poliacrilica in bianco, rosso, nero, spazzolato e verniciato colore titanio, spazzolato e verniciato colore oro satinato. Testa rotante su 2 assi grazie a un doppio snodo. Miniaturizzazione del giunto a snodo con possibilità di regolarne la tenuta. Disponibili accessori nella versione C: morsetto, perno e braccio parete. Ideale per uffici, scrivanie, studi, zone notte.
BASE.C07702 | JACKIE BASE NERA C7702 | STRUTTURA | JACKIE | 00000000000169 | JACKIE BLACK BASE C7702 | COLL | INTERIOR |  | BASE.C077__ | 02 | nero | DESIGN | INDOOR |  | JACKIE | Lampada da tavolo, terra o parete/soffitto costituita da estruso in alluminio per la struttura e pressofusione di alluminio per la testa e lo snodo. Diffusore in policarbonato con perimetro luminescente e doppia serigrafia appositamente studiata per ottimizzare il fascio luminoso e ridurre l’abbagliamento. Fascio luminoso orientabile ottenuto da 1 modulo LED composto da 18 diodi. Potenza apparecchio da 8.5W (702lm) fino a 10W (526lm). Luce dimmerabile con CRI=90 per tutte le versioni (tranne versione P/B) con tecnologia STEP DIM a 5 regolazioni di intensità luminosa e luce di cortesia. Struttura rifinita con vernice poliacrilica in bianco, rosso, nero, spazzolato e verniciato colore titanio, spazzolato e verniciato colore oro satinato. Testa rotante su 2 assi grazie a un doppio snodo. Miniaturizzazione del giunto a snodo con possibilità di regolarne la tenuta. Disponibili accessori nella versione C: morsetto, perno e braccio parete. Ideale per uffici, scrivanie, studi, zone notte.
BASE.C07703 | JACKIE BASE ROSSA C7703 | STRUTTURA | JACKIE | 00000000000171 | JACKIE RED BASE C7703 | COLL | INTERIOR |  | BASE.C077__ | 03 | rosso | DESIGN | INDOOR |  | JACKIE | Lampada da tavolo, terra o parete/soffitto costituita da estruso in alluminio per la struttura e pressofusione di alluminio per la testa e lo snodo. Diffusore in policarbonato con perimetro luminescente e doppia serigrafia appositamente studiata per ottimizzare il fascio luminoso e ridurre l’abbagliamento. Fascio luminoso orientabile ottenuto da 1 modulo LED composto da 18 diodi. Potenza apparecchio da 8.5W (702lm) fino a 10W (526lm). Luce dimmerabile con CRI=90 per tutte le versioni (tranne versione P/B) con tecnologia STEP DIM a 5 regolazioni di intensità luminosa e luce di cortesia. Struttura rifinita con vernice poliacrilica in bianco, rosso, nero, spazzolato e verniciato colore titanio, spazzolato e verniciato colore oro satinato. Testa rotante su 2 assi grazie a un doppio snodo. Miniaturizzazione del giunto a snodo con possibilità di regolarne la tenuta. Disponibili accessori nella versione C: morsetto, perno e braccio parete. Ideale per uffici, scrivanie, studi, zone notte.
BASE.C07718 | JACKIE BASE RAME SAT C7718 | STRUTTURA | JACKIE | 00000000000278 | JACKIE COPPER SAT BASE C7718 | COLL | INTERIOR |  | BASE.C077__ | 18 | rame satinato | DESIGN | INDOOR |  | JACKIE | Lampada da tavolo, terra o parete/soffitto costituita da estruso in alluminio per la struttura e pressofusione di alluminio per la testa e lo snodo. Diffusore in policarbonato con perimetro luminescente e doppia serigrafia appositamente studiata per ottimizzare il fascio luminoso e ridurre l’abbagliamento. Fascio luminoso orientabile ottenuto da 1 modulo LED composto da 18 diodi. Potenza apparecchio da 8.5W (702lm) fino a 10W (526lm). Luce dimmerabile con CRI=90 per tutte le versioni (tranne versione P/B) con tecnologia STEP DIM a 5 regolazioni di intensità luminosa e luce di cortesia. Struttura rifinita con vernice poliacrilica in bianco, rosso, nero, spazzolato e verniciato colore titanio, spazzolato e verniciato colore oro satinato. Testa rotante su 2 assi grazie a un doppio snodo. Miniaturizzazione del giunto a snodo con possibilità di regolarne la tenuta. Disponibili accessori nella versione C: morsetto, perno e braccio parete. Ideale per uffici, scrivanie, studi, zone notte.
BASE.C07719 | JACKIE BASE ORO SAT C7719 | STRUTTURA | JACKIE | 00000000000214 | JACKIE GOLD SAT BASE C7719 | COLL | INTERIOR |  | BASE.C077__ | 19 | ottone satinato | DESIGN | INDOOR |  | JACKIE | Lampada da tavolo, terra o parete/soffitto costituita da estruso in alluminio per la struttura e pressofusione di alluminio per la testa e lo snodo. Diffusore in policarbonato con perimetro luminescente e doppia serigrafia appositamente studiata per ottimizzare il fascio luminoso e ridurre l’abbagliamento. Fascio luminoso orientabile ottenuto da 1 modulo LED composto da 18 diodi. Potenza apparecchio da 8.5W (702lm) fino a 10W (526lm). Luce dimmerabile con CRI=90 per tutte le versioni (tranne versione P/B) con tecnologia STEP DIM a 5 regolazioni di intensità luminosa e luce di cortesia. Struttura rifinita con vernice poliacrilica in bianco, rosso, nero, spazzolato e verniciato colore titanio, spazzolato e verniciato colore oro satinato. Testa rotante su 2 assi grazie a un doppio snodo. Miniaturizzazione del giunto a snodo con possibilità di regolarne la tenuta. Disponibili accessori nella versione C: morsetto, perno e braccio parete. Ideale per uffici, scrivanie, studi, zone notte.
BASE.C07730 | JACKIE BASE TITANIO C7730 | STRUTTURA | JACKIE | 00000000000172 | JACKIE TITATIUM BASE C7730 | COLL | INTERIOR |  | BASE.C077__ | 30 | titanio | DESIGN | INDOOR |  | JACKIE | Lampada da tavolo, terra o parete/soffitto costituita da estruso in alluminio per la struttura e pressofusione di alluminio per la testa e lo snodo. Diffusore in policarbonato con perimetro luminescente e doppia serigrafia appositamente studiata per ottimizzare il fascio luminoso e ridurre l’abbagliamento. Fascio luminoso orientabile ottenuto da 1 modulo LED composto da 18 diodi. Potenza apparecchio da 8.5W (702lm) fino a 10W (526lm). Luce dimmerabile con CRI=90 per tutte le versioni (tranne versione P/B) con tecnologia STEP DIM a 5 regolazioni di intensità luminosa e luce di cortesia. Struttura rifinita con vernice poliacrilica in bianco, rosso, nero, spazzolato e verniciato colore titanio, spazzolato e verniciato colore oro satinato. Testa rotante su 2 assi grazie a un doppio snodo. Miniaturizzazione del giunto a snodo con possibilità di regolarne la tenuta. Disponibili accessori nella versione C: morsetto, perno e braccio parete. Ideale per uffici, scrivanie, studi, zone notte.
BASE.CA07701 | JACKIE MENSOLA PARETE BIANCA CA07701 | STRUTTURA | JACKIE | 00000000000174 | JACKIE WHITE WALL BASE CA07701 | COLL | INTERIOR |  | BASE.CA077__ | 01 | bianco opaco | DESIGN | INDOOR |  | JACKIE | Lampada da tavolo, terra o parete/soffitto costituita da estruso in alluminio per la struttura e pressofusione di alluminio per la testa e lo snodo. Diffusore in policarbonato con perimetro luminescente e doppia serigrafia appositamente studiata per ottimizzare il fascio luminoso e ridurre l’abbagliamento. Fascio luminoso orientabile ottenuto da 1 modulo LED composto da 18 diodi. Potenza apparecchio da 8.5W (702lm) fino a 10W (526lm). Luce dimmerabile con CRI=90 per tutte le versioni (tranne versione P/B) con tecnologia STEP DIM a 5 regolazioni di intensità luminosa e luce di cortesia. Struttura rifinita con vernice poliacrilica in bianco, rosso, nero, spazzolato e verniciato colore titanio, spazzolato e verniciato colore oro satinato. Testa rotante su 2 assi grazie a un doppio snodo. Miniaturizzazione del giunto a snodo con possibilità di regolarne la tenuta. Disponibili accessori nella versione C: morsetto, perno e braccio parete. Ideale per uffici, scrivanie, studi, zone notte.
BASE.CA07702 | JACKIE MENSOLA PARETE NERA CA07702 | STRUTTURA | JACKIE | 00000000000175 | JACKIE BLACK WALL BASE CA07702 | COLL | INTERIOR |  | BASE.CA077__ | 02 | nero | DESIGN | INDOOR |  | JACKIE | Lampada da tavolo, terra o parete/soffitto costituita da estruso in alluminio per la struttura e pressofusione di alluminio per la testa e lo snodo. Diffusore in policarbonato con perimetro luminescente e doppia serigrafia appositamente studiata per ottimizzare il fascio luminoso e ridurre l’abbagliamento. Fascio luminoso orientabile ottenuto da 1 modulo LED composto da 18 diodi. Potenza apparecchio da 8.5W (702lm) fino a 10W (526lm). Luce dimmerabile con CRI=90 per tutte le versioni (tranne versione P/B) con tecnologia STEP DIM a 5 regolazioni di intensità luminosa e luce di cortesia. Struttura rifinita con vernice poliacrilica in bianco, rosso, nero, spazzolato e verniciato colore titanio, spazzolato e verniciato colore oro satinato. Testa rotante su 2 assi grazie a un doppio snodo. Miniaturizzazione del giunto a snodo con possibilità di regolarne la tenuta. Disponibili accessori nella versione C: morsetto, perno e braccio parete. Ideale per uffici, scrivanie, studi, zone notte.
BASE.CA07703 | JACKIE MENSOLA PARETE ROSSA CA07703 | STRUTTURA | JACKIE | 00000000000178 | JACKIE RED WALL BASE CA07703 | COLL | INTERIOR |  | BASE.CA077__ | 03 | rosso | DESIGN | INDOOR |  | JACKIE | Lampada da tavolo, terra o parete/soffitto costituita da estruso in alluminio per la struttura e pressofusione di alluminio per la testa e lo snodo. Diffusore in policarbonato con perimetro luminescente e doppia serigrafia appositamente studiata per ottimizzare il fascio luminoso e ridurre l’abbagliamento. Fascio luminoso orientabile ottenuto da 1 modulo LED composto da 18 diodi. Potenza apparecchio da 8.5W (702lm) fino a 10W (526lm). Luce dimmerabile con CRI=90 per tutte le versioni (tranne versione P/B) con tecnologia STEP DIM a 5 regolazioni di intensità luminosa e luce di cortesia. Struttura rifinita con vernice poliacrilica in bianco, rosso, nero, spazzolato e verniciato colore titanio, spazzolato e verniciato colore oro satinato. Testa rotante su 2 assi grazie a un doppio snodo. Miniaturizzazione del giunto a snodo con possibilità di regolarne la tenuta. Disponibili accessori nella versione C: morsetto, perno e braccio parete. Ideale per uffici, scrivanie, studi, zone notte.
BASE.CA07730 | JACKIE MENSOLA PARETE TITANIO CA07730 | STRUTTURA | JACKIE | 00000000000184 | JACKIE TITANIUM WALL BASE CA07730 | COLL | INTERIOR |  | BASE.CA077__ | 30 | titanio | DESIGN | INDOOR |  | JACKIE | Lampada da tavolo, terra o parete/soffitto costituita da estruso in alluminio per la struttura e pressofusione di alluminio per la testa e lo snodo. Diffusore in policarbonato con perimetro luminescente e doppia serigrafia appositamente studiata per ottimizzare il fascio luminoso e ridurre l’abbagliamento. Fascio luminoso orientabile ottenuto da 1 modulo LED composto da 18 diodi. Potenza apparecchio da 8.5W (702lm) fino a 10W (526lm). Luce dimmerabile con CRI=90 per tutte le versioni (tranne versione P/B) con tecnologia STEP DIM a 5 regolazioni di intensità luminosa e luce di cortesia. Struttura rifinita con vernice poliacrilica in bianco, rosso, nero, spazzolato e verniciato colore titanio, spazzolato e verniciato colore oro satinato. Testa rotante su 2 assi grazie a un doppio snodo. Miniaturizzazione del giunto a snodo con possibilità di regolarne la tenuta. Disponibili accessori nella versione C: morsetto, perno e braccio parete. Ideale per uffici, scrivanie, studi, zone notte.
BASE.CM07701 | JACKIE MORSETTO TAVOLO BIANCA C7701 M | STRUTTURA | JACKIE | 00000000000187 | JACKIE WHITE CLAMP TABLE BASE C7701 M | COLL | INTERIOR |  | BASE.CM077__ | 01 | bianco opaco | DESIGN | INDOOR |  | JACKIE | Lampada da tavolo, terra o parete/soffitto costituita da estruso in alluminio per la struttura e pressofusione di alluminio per la testa e lo snodo. Diffusore in policarbonato con perimetro luminescente e doppia serigrafia appositamente studiata per ottimizzare il fascio luminoso e ridurre l’abbagliamento. Fascio luminoso orientabile ottenuto da 1 modulo LED composto da 18 diodi. Potenza apparecchio da 8.5W (702lm) fino a 10W (526lm). Luce dimmerabile con CRI=90 per tutte le versioni (tranne versione P/B) con tecnologia STEP DIM a 5 regolazioni di intensità luminosa e luce di cortesia. Struttura rifinita con vernice poliacrilica in bianco, rosso, nero, spazzolato e verniciato colore titanio, spazzolato e verniciato colore oro satinato. Testa rotante su 2 assi grazie a un doppio snodo. Miniaturizzazione del giunto a snodo con possibilità di regolarne la tenuta. Disponibili accessori nella versione C: morsetto, perno e braccio parete. Ideale per uffici, scrivanie, studi, zone notte.
BASE.CM07702 | JACKIE MORSETTO TAVOLO NERA C7702 M | STRUTTURA | JACKIE | 00000000000188 | JACKIE BLACK CLAMP TABLE BASE C7702 M | COLL | INTERIOR |  | BASE.CM077__ | 02 | nero | DESIGN | INDOOR |  | JACKIE | Lampada da tavolo, terra o parete/soffitto costituita da estruso in alluminio per la struttura e pressofusione di alluminio per la testa e lo snodo. Diffusore in policarbonato con perimetro luminescente e doppia serigrafia appositamente studiata per ottimizzare il fascio luminoso e ridurre l’abbagliamento. Fascio luminoso orientabile ottenuto da 1 modulo LED composto da 18 diodi. Potenza apparecchio da 8.5W (702lm) fino a 10W (526lm). Luce dimmerabile con CRI=90 per tutte le versioni (tranne versione P/B) con tecnologia STEP DIM a 5 regolazioni di intensità luminosa e luce di cortesia. Struttura rifinita con vernice poliacrilica in bianco, rosso, nero, spazzolato e verniciato colore titanio, spazzolato e verniciato colore oro satinato. Testa rotante su 2 assi grazie a un doppio snodo. Miniaturizzazione del giunto a snodo con possibilità di regolarne la tenuta. Disponibili accessori nella versione C: morsetto, perno e braccio parete. Ideale per uffici, scrivanie, studi, zone notte.
BASE.CM07703 | JACKIE MORSETTO TAVOLO ROSSA C7703 M | STRUTTURA | JACKIE | 00000000000189 | JACKIE RED CLAMP TABLE BASE C7703 M | COLL | INTERIOR |  | BASE.CM077__ | 03 | rosso | DESIGN | INDOOR |  | JACKIE | Lampada da tavolo, terra o parete/soffitto costituita da estruso in alluminio per la struttura e pressofusione di alluminio per la testa e lo snodo. Diffusore in policarbonato con perimetro luminescente e doppia serigrafia appositamente studiata per ottimizzare il fascio luminoso e ridurre l’abbagliamento. Fascio luminoso orientabile ottenuto da 1 modulo LED composto da 18 diodi. Potenza apparecchio da 8.5W (702lm) fino a 10W (526lm). Luce dimmerabile con CRI=90 per tutte le versioni (tranne versione P/B) con tecnologia STEP DIM a 5 regolazioni di intensità luminosa e luce di cortesia. Struttura rifinita con vernice poliacrilica in bianco, rosso, nero, spazzolato e verniciato colore titanio, spazzolato e verniciato colore oro satinato. Testa rotante su 2 assi grazie a un doppio snodo. Miniaturizzazione del giunto a snodo con possibilità di regolarne la tenuta. Disponibili accessori nella versione C: morsetto, perno e braccio parete. Ideale per uffici, scrivanie, studi, zone notte.
BASE.CM07730 | JACKIE MORSETTO TAVOLO TITANIO C7730 M | STRUTTURA | JACKIE | 00000000000190 | JACKIE TITANIUM CLAMP TABLE BASE C7730 M | COLL | INTERIOR |  | BASE.CM077__ | 30 | titanio | DESIGN | INDOOR |  | JACKIE | Lampada da tavolo, terra o parete/soffitto costituita da estruso in alluminio per la struttura e pressofusione di alluminio per la testa e lo snodo. Diffusore in policarbonato con perimetro luminescente e doppia serigrafia appositamente studiata per ottimizzare il fascio luminoso e ridurre l’abbagliamento. Fascio luminoso orientabile ottenuto da 1 modulo LED composto da 18 diodi. Potenza apparecchio da 8.5W (702lm) fino a 10W (526lm). Luce dimmerabile con CRI=90 per tutte le versioni (tranne versione P/B) con tecnologia STEP DIM a 5 regolazioni di intensità luminosa e luce di cortesia. Struttura rifinita con vernice poliacrilica in bianco, rosso, nero, spazzolato e verniciato colore titanio, spazzolato e verniciato colore oro satinato. Testa rotante su 2 assi grazie a un doppio snodo. Miniaturizzazione del giunto a snodo con possibilità di regolarne la tenuta. Disponibili accessori nella versione C: morsetto, perno e braccio parete. Ideale per uffici, scrivanie, studi, zone notte.
BASE.CP07701 | JACKIE PERNO TAVOLO BIANCO C7701 P | STRUTTURA | JACKIE | 00000000000192 | JACKIE WHITE ANCHOR BOLT TABLE BASE C7701 P | COLL | INTERIOR |  | BASE.CP077__ | 01 | bianco opaco | DESIGN | INDOOR |  | JACKIE | Lampada da tavolo, terra o parete/soffitto costituita da estruso in alluminio per la struttura e pressofusione di alluminio per la testa e lo snodo. Diffusore in policarbonato con perimetro luminescente e doppia serigrafia appositamente studiata per ottimizzare il fascio luminoso e ridurre l’abbagliamento. Fascio luminoso orientabile ottenuto da 1 modulo LED composto da 18 diodi. Potenza apparecchio da 8.5W (702lm) fino a 10W (526lm). Luce dimmerabile con CRI=90 per tutte le versioni (tranne versione P/B) con tecnologia STEP DIM a 5 regolazioni di intensità luminosa e luce di cortesia. Struttura rifinita con vernice poliacrilica in bianco, rosso, nero, spazzolato e verniciato colore titanio, spazzolato e verniciato colore oro satinato. Testa rotante su 2 assi grazie a un doppio snodo. Miniaturizzazione del giunto a snodo con possibilità di regolarne la tenuta. Disponibili accessori nella versione C: morsetto, perno e braccio parete. Ideale per uffici, scrivanie, studi, zone notte.
BASE.CP07702 | JACKIE PERNO TAVOLO NERO C7702 P | STRUTTURA | JACKIE | 00000000000193 | JACKIE BLACK ANCHOR BOLT TABLE BASE C7702 P | COLL | INTERIOR |  | BASE.CP077__ | 02 | nero | DESIGN | INDOOR |  | JACKIE | Lampada da tavolo, terra o parete/soffitto costituita da estruso in alluminio per la struttura e pressofusione di alluminio per la testa e lo snodo. Diffusore in policarbonato con perimetro luminescente e doppia serigrafia appositamente studiata per ottimizzare il fascio luminoso e ridurre l’abbagliamento. Fascio luminoso orientabile ottenuto da 1 modulo LED composto da 18 diodi. Potenza apparecchio da 8.5W (702lm) fino a 10W (526lm). Luce dimmerabile con CRI=90 per tutte le versioni (tranne versione P/B) con tecnologia STEP DIM a 5 regolazioni di intensità luminosa e luce di cortesia. Struttura rifinita con vernice poliacrilica in bianco, rosso, nero, spazzolato e verniciato colore titanio, spazzolato e verniciato colore oro satinato. Testa rotante su 2 assi grazie a un doppio snodo. Miniaturizzazione del giunto a snodo con possibilità di regolarne la tenuta. Disponibili accessori nella versione C: morsetto, perno e braccio parete. Ideale per uffici, scrivanie, studi, zone notte.
BASE.CP07703 | JACKIE PERNO TAVOLO ROSSA C7703 P | STRUTTURA | JACKIE | 00000000000194 | JACKIE RED ANCHOR BOLT TABLE BASE C7703 P | COLL | INTERIOR |  | BASE.CP077__ | 03 | rosso | DESIGN | INDOOR |  | JACKIE | Lampada da tavolo, terra o parete/soffitto costituita da estruso in alluminio per la struttura e pressofusione di alluminio per la testa e lo snodo. Diffusore in policarbonato con perimetro luminescente e doppia serigrafia appositamente studiata per ottimizzare il fascio luminoso e ridurre l’abbagliamento. Fascio luminoso orientabile ottenuto da 1 modulo LED composto da 18 diodi. Potenza apparecchio da 8.5W (702lm) fino a 10W (526lm). Luce dimmerabile con CRI=90 per tutte le versioni (tranne versione P/B) con tecnologia STEP DIM a 5 regolazioni di intensità luminosa e luce di cortesia. Struttura rifinita con vernice poliacrilica in bianco, rosso, nero, spazzolato e verniciato colore titanio, spazzolato e verniciato colore oro satinato. Testa rotante su 2 assi grazie a un doppio snodo. Miniaturizzazione del giunto a snodo con possibilità di regolarne la tenuta. Disponibili accessori nella versione C: morsetto, perno e braccio parete. Ideale per uffici, scrivanie, studi, zone notte.
BASE.CP07730 | JACKIE PERNO TAVOLO TITANIO C7730 P | STRUTTURA | JACKIE | 00000000000191 | JACKIE TITANIUM ANCHOR BOLT TABLE BASE C7730 P | COLL | INTERIOR |  | BASE.CP077__ | 30 | titanio | DESIGN | INDOOR |  | JACKIE | Lampada da tavolo, terra o parete/soffitto costituita da estruso in alluminio per la struttura e pressofusione di alluminio per la testa e lo snodo. Diffusore in policarbonato con perimetro luminescente e doppia serigrafia appositamente studiata per ottimizzare il fascio luminoso e ridurre l’abbagliamento. Fascio luminoso orientabile ottenuto da 1 modulo LED composto da 18 diodi. Potenza apparecchio da 8.5W (702lm) fino a 10W (526lm). Luce dimmerabile con CRI=90 per tutte le versioni (tranne versione P/B) con tecnologia STEP DIM a 5 regolazioni di intensità luminosa e luce di cortesia. Struttura rifinita con vernice poliacrilica in bianco, rosso, nero, spazzolato e verniciato colore titanio, spazzolato e verniciato colore oro satinato. Testa rotante su 2 assi grazie a un doppio snodo. Miniaturizzazione del giunto a snodo con possibilità di regolarne la tenuta. Disponibili accessori nella versione C: morsetto, perno e braccio parete. Ideale per uffici, scrivanie, studi, zone notte.
BASE.T02001 | BASE VIISI BIANCA | STRUTTURA | VIISI | 00000000000211 | BASE VIISI WHITE | COLL | INTERIOR |  | BASE.T020__ | 01 | bianco opaco | DESIGN | INDOOR |  | VIISI | Lampada a sospensione e da terra con sezione pentagonale in alluminio piegato e inciso. Sorgente luminosa composta da modulo LED e dimmerazione di serie DALI/PUSH DIM integrata nel corpo della lampada tramite driver ultra-flat di ultima generazione. Versione a sospensione disponibile in due lunghezze (120 e 210cm) a luce diretta. Disponibile versione a sospensione a luce indiretta, ideale per creare composizioni in combinazione con la versione a luce diretta. Disponibile versione da terra con base realizzata in metallo tagliato a laser, piegato, e verniciato. Finitura con vernice poliacrilica in bianco o nero. Ideale per uffici, zone living, e in composizione per arredare grandi spazi.
BASE.T02002 | BASE VIISI NERA | STRUTTURA | VIISI | 00000000000212 | BASE VIISI BLACK | COLL | INTERIOR |  | BASE.T020__ | 02 | nero | DESIGN | INDOOR |  | VIISI | Lampada a sospensione e da terra con sezione pentagonale in alluminio piegato e inciso. Sorgente luminosa composta da modulo LED e dimmerazione di serie DALI/PUSH DIM integrata nel corpo della lampada tramite driver ultra-flat di ultima generazione. Versione a sospensione disponibile in due lunghezze (120 e 210cm) a luce diretta. Disponibile versione a sospensione a luce indiretta, ideale per creare composizioni in combinazione con la versione a luce diretta. Disponibile versione da terra con base realizzata in metallo tagliato a laser, piegato, e verniciato. Finitura con vernice poliacrilica in bianco o nero. Ideale per uffici, zone living, e in composizione per arredare grandi spazi.
BASE.T07701 | JACKIE BASE BIANCA T7701 | STRUTTURA | JACKIE | 00000000000177 | JACKIE WHITE BASE T7701 | COLL | INTERIOR |  | BASE.T077__ | 01 | bianco opaco | DESIGN | INDOOR |  | JACKIE | Lampada da tavolo, terra o parete/soffitto costituita da estruso in alluminio per la struttura e pressofusione di alluminio per la testa e lo snodo. Diffusore in policarbonato con perimetro luminescente e doppia serigrafia appositamente studiata per ottimizzare il fascio luminoso e ridurre l’abbagliamento. Fascio luminoso orientabile ottenuto da 1 modulo LED composto da 18 diodi. Potenza apparecchio da 8.5W (702lm) fino a 10W (526lm). Luce dimmerabile con CRI=90 per tutte le versioni (tranne versione P/B) con tecnologia STEP DIM a 5 regolazioni di intensità luminosa e luce di cortesia. Struttura rifinita con vernice poliacrilica in bianco, rosso, nero, spazzolato e verniciato colore titanio, spazzolato e verniciato colore oro satinato. Testa rotante su 2 assi grazie a un doppio snodo. Miniaturizzazione del giunto a snodo con possibilità di regolarne la tenuta. Disponibili accessori nella versione C: morsetto, perno e braccio parete. Ideale per uffici, scrivanie, studi, zone notte.
BASE.T07702 | JACKIE BASE NERA T7702 | STRUTTURA | JACKIE | 00000000000179 | JACKIE BLACK BASE T7701 | COLL | INTERIOR |  | BASE.T077__ | 02 | nero | DESIGN | INDOOR |  | JACKIE | Lampada da tavolo, terra o parete/soffitto costituita da estruso in alluminio per la struttura e pressofusione di alluminio per la testa e lo snodo. Diffusore in policarbonato con perimetro luminescente e doppia serigrafia appositamente studiata per ottimizzare il fascio luminoso e ridurre l’abbagliamento. Fascio luminoso orientabile ottenuto da 1 modulo LED composto da 18 diodi. Potenza apparecchio da 8.5W (702lm) fino a 10W (526lm). Luce dimmerabile con CRI=90 per tutte le versioni (tranne versione P/B) con tecnologia STEP DIM a 5 regolazioni di intensità luminosa e luce di cortesia. Struttura rifinita con vernice poliacrilica in bianco, rosso, nero, spazzolato e verniciato colore titanio, spazzolato e verniciato colore oro satinato. Testa rotante su 2 assi grazie a un doppio snodo. Miniaturizzazione del giunto a snodo con possibilità di regolarne la tenuta. Disponibili accessori nella versione C: morsetto, perno e braccio parete. Ideale per uffici, scrivanie, studi, zone notte.
BASE.T07703 | JACKIE BASE ROSSA T7703 | STRUTTURA | JACKIE | 00000000000183 | JACKIE RED BASE T7703 | COLL | INTERIOR |  | BASE.T077__ | 03 | rosso | DESIGN | INDOOR |  | JACKIE | Lampada da tavolo, terra o parete/soffitto costituita da estruso in alluminio per la struttura e pressofusione di alluminio per la testa e lo snodo. Diffusore in policarbonato con perimetro luminescente e doppia serigrafia appositamente studiata per ottimizzare il fascio luminoso e ridurre l’abbagliamento. Fascio luminoso orientabile ottenuto da 1 modulo LED composto da 18 diodi. Potenza apparecchio da 8.5W (702lm) fino a 10W (526lm). Luce dimmerabile con CRI=90 per tutte le versioni (tranne versione P/B) con tecnologia STEP DIM a 5 regolazioni di intensità luminosa e luce di cortesia. Struttura rifinita con vernice poliacrilica in bianco, rosso, nero, spazzolato e verniciato colore titanio, spazzolato e verniciato colore oro satinato. Testa rotante su 2 assi grazie a un doppio snodo. Miniaturizzazione del giunto a snodo con possibilità di regolarne la tenuta. Disponibili accessori nella versione C: morsetto, perno e braccio parete. Ideale per uffici, scrivanie, studi, zone notte.
BASE.T07730 | JACKIE BASE TITANIO T7730 | STRUTTURA | JACKIE | 00000000000186 | JACKIE TITANIUM BASE T7730 | COLL | INTERIOR |  | BASE.T077__ | 30 | titanio | DESIGN | INDOOR |  | JACKIE | Lampada da tavolo, terra o parete/soffitto costituita da estruso in alluminio per la struttura e pressofusione di alluminio per la testa e lo snodo. Diffusore in policarbonato con perimetro luminescente e doppia serigrafia appositamente studiata per ottimizzare il fascio luminoso e ridurre l’abbagliamento. Fascio luminoso orientabile ottenuto da 1 modulo LED composto da 18 diodi. Potenza apparecchio da 8.5W (702lm) fino a 10W (526lm). Luce dimmerabile con CRI=90 per tutte le versioni (tranne versione P/B) con tecnologia STEP DIM a 5 regolazioni di intensità luminosa e luce di cortesia. Struttura rifinita con vernice poliacrilica in bianco, rosso, nero, spazzolato e verniciato colore titanio, spazzolato e verniciato colore oro satinato. Testa rotante su 2 assi grazie a un doppio snodo. Miniaturizzazione del giunto a snodo con possibilità di regolarne la tenuta. Disponibili accessori nella versione C: morsetto, perno e braccio parete. Ideale per uffici, scrivanie, studi, zone notte.
C01322.040.0000 | FLORAL TAVOLO CROMO | LAMPADE TAVOLO | FLORAL | 8033229164606 | FLORAL TABLE LAMP CHROME D.40 | COLL | INTERIOR | 633 | C013__.040.0000 | 22 | cromo | DESIGN | INDOOR | TAVOLO | FLORAL | Lampade da tavolo e sospensioni in alluminio. Montature in metallo cromato con diffusore in pyrex. | Apparecchio di illuminazione da tavolo per installazione in ambienti interni, con emissione diretta e indiretta. Base di appoggio in lamiera decapata con verniciatura poliacrilica in colore grigio metallizzato. Struttura in lamiera decapata con verniciatura poliacrilica. Schermo diffusore in tubo di vetro borosilicato acidato. Paralume con elementi in alluminio speculare ripiegato. Fornito completo di cavo di alimentazione in PVC trasparente di lunghezza 1,5m (59") con interruttore e spina. | Table lighting fixture for interiors, with direct and indirect light emission. Pickled sheet metal bearing base in metallized grey polyacrylic paint. Pickled sheet metal structure in polyacrylic paint. Diffuser in borosilicate frosted glass tube. Lampshade with features in specular folded aluminium. Equipped with a 1,5m (59") long power cable in transparent PVC with plug and switch. | fluorescente compatta alogena | E27 | max 150W | max 18W Superstar E27 max 150W E27
C01322.060.0000 | FLORAL LAMP.TAVOLO CROMO D.60 | LAMPADE TAVOLO | FLORAL | 8033229164330 | FLORAL TABLE LAMP CHROME D.60 | COLL | INTERIOR | 916 | C013__.060.0000 | 22 | cromo | DESIGN | INDOOR | TAVOLO | FLORAL | Lampade da tavolo e sospensioni in alluminio. Montature in metallo cromato con diffusore in pyrex. | Apparecchio di illuminazione da tavolo per installazione in ambienti interni, con emissione diretta e indiretta. Base di appoggio in lamiera decapata con verniciatura poliacrilica in colore grigio metallizzato. Struttura in lamiera decapata con verniciatura poliacrilica. Schermo diffusore in tubo di vetro borosilicato acidato. Paralume con elementi in alluminio speculare ripiegato. Fornito completo di cavo di alimentazione in PVC trasparente di lunghezza 2m (78,7") con interruttore e spina. | Table lighting fixture for interiors, with direct and indirect light emission. Pickled sheet metal bearing base in metallized grey polyacrylic paint. Pickled sheet metal structure in polyacrylic paint. Diffuser in borosilicate frosted glass tube. Lampshade with features in specular folded aluminium. Equipped with a 2m (78,7") long power cable in transparent PVC with plug and switch. | LED retrofit alogena | E27 | max 150W | LED retrofit bulb E27 Lmax 140mm - Ømax 65mm max 150W E27
C02322.000.0000 | CARRE LAMP.TAVOLO CROMO | LAMPADE TAVOLO | CARRE | 8033229165900 | CARRE TABLE LAMP CHROME | COLL | INTERIOR | 217 | C023__.000.0000 | 22 | cromo | DESIGN | INDOOR | TAVOLO | CARRÉ | Lampada da tavolo, lampada da terra e parete estensibile in ottone cromato con paralume quadrato bianco. | Apparecchio di illuminazione da tavolo per installazione in ambienti interni, con emissione diretta e indiretta. Base di appoggio in lamiera decapata con cromatura galvanica. Struttura in ottone con cromatura galvanica. Paralume in tessuto bianco. Fornito completo di cavo di alimentazione in PVC trasparente di lunghezza 1,5m (59") con interruttore e spina. | Table lighting fixture for interiors, with direct and indirect light emission. Pickled sheet metal bearing base with galvanic chrome plating. Brass structure with galvanic chrome plating. Lampshade in white fabric. Equipped with a 1,5m (59") long power cable in transparent PVC with plug and switch. | LED retrofit fluorescente compatta alogena | E27 | max 53W | LED retrofit bulb E27 Lmax 120mm - Ømax 65mm max 18W Micro Twist E27 max 53W E27
C02420.001.0000 | CLASSIC TAVOLO OTTONE | LAMPADE TAVOLO | CLASSIC | 8033229165238 | CLASSIC TABLE POLISHED BRASS | COLL | INTERIOR | 179 | C024__.001.0000 | 20 | ottone lucido | DESIGN | INDOOR | TAVOLO | CLASSIC | Lampada da terra estensibile, da tavolo, e da parete in ottone lucido o cromo, con paralume bianco. | Apparecchio di illuminazione da tavolo per installazione in ambienti interni, con emissione diretta e indiretta. Base di appoggio in ottone tornito con finitura lucida e verniciatura poliacrilica trasparente oppure in lamiera decapata con cromatura galvanica. Struttura in ottone con finitura lucida e verniciatura poliacrilica trasparente oppure con cromatura galvanica. Paralume in tessuto bianco. Fornito completo di cavo di alimentazione in PVC trasparente di lunghezza 1,5m (59") con interruttore e spina. | Table lighting fixture for interiors, with direct and indirect light emission. Turned brass bearing base with polished finish and transparent polyacrylic paint or in pickled sheet metal with galvanic chrome plating. Brass structure with polished finish and in transparent polyacrylic paint or with galvanic chrome plating. Lampshade in white fabric. Equipped with a 1,5m (59") long power cable in transparent PVC with plug and switch. | LED retrofit fluorescente compatta alogena | E27 | max 53W | LED retrofit bulb E27 Lmax 120mm - Ømax 65mm max 18W Micro Twist E27 max 53W E27
C02420.002.0000 | CLASSIC TAVOLO OTTONE | LAMPADE TAVOLO | CLASSIC | 8033229165177 | CLASSIC TABLE POLISHED BRASS | COLL | INTERIOR | 291 | C024__.002.0000 | 20 | ottone lucido | DESIGN | INDOOR | TAVOLO | CLASSIC | Lampada da terra estensibile, da tavolo, e da parete in ottone lucido o cromo, con paralume bianco. | Apparecchio di illuminazione da tavolo per installazione in ambienti interni, con emissione diretta e indiretta. Base di appoggio in ottone tornito con finitura lucida e verniciatura poliacrilica trasparente oppure in lamiera decapata con cromatura galvanica. Struttura con due bracci orientabili in ottone con finitura lucida e verniciatura poliacrilica trasparente oppure con cromatura galvanica. Snodi in ottone tornito con finitura lucida e verniciatura poliacrilica trasparente oppure con cromatura galvanica. Paralume in tessuto bianco. Fornito completo di cavo di alimentazione in PVC trasparente di lunghezza 1,5m (59") con interruttore e spina. | Table lighting fixture for interiors, with direct and indirect light emission. Turned brass bearing base with polished finish and transparent polyacrylic paint or in pickled sheet metal with galvanic chrome plating. Structure with two adjustable arms in brass with polished finish and transparent polyacrylic paint or with galvanic chrome plating. Turned brass joints with polished finish and transparent polyacrylic paint or with galvanic chrome plating. Lampshade in white fabric. Equipped with a 1,5m (59") long power cable in transparent PVC with plug and switch. | LED retrofit fluorescente compatta alogena | E27 | max 53W | LED retrofit bulb E27 Lmax 120mm - Ømax 65mm max 23W Micro Twist E27 max 70W E27
C02422.001.0000 | CLASSIC TAVOLO CROMO | LAMPADE TAVOLO | CLASSIC | 8033229165092 | CLASSIC TABLE CHROME | COLL | INTERIOR | 179 | C024__.001.0000 | 22 | cromo | DESIGN | INDOOR | TAVOLO | CLASSIC | Lampada da terra estensibile, da tavolo, e da parete in ottone lucido o cromo, con paralume bianco. | Apparecchio di illuminazione da tavolo per installazione in ambienti interni, con emissione diretta e indiretta. Base di appoggio in ottone tornito con finitura lucida e verniciatura poliacrilica trasparente oppure in lamiera decapata con cromatura galvanica. Struttura in ottone con finitura lucida e verniciatura poliacrilica trasparente oppure con cromatura galvanica. Paralume in tessuto bianco. Fornito completo di cavo di alimentazione in PVC trasparente di lunghezza 1,5m (59") con interruttore e spina. | Table lighting fixture for interiors, with direct and indirect light emission. Turned brass bearing base with polished finish and transparent polyacrylic paint or in pickled sheet metal with galvanic chrome plating. Brass structure with polished finish and in transparent polyacrylic paint or with galvanic chrome plating. Lampshade in white fabric. Equipped with a 1,5m (59") long power cable in transparent PVC with plug and switch. | LED retrofit fluorescente compatta alogena | E27 | max 53W | LED retrofit bulb E27 Lmax 120mm - Ømax 65mm max 18W Micro Twist E27 max 53W E27
C02422.002.0000 | CLASSIC TAVOLO CROMO | LAMPADE TAVOLO | CLASSIC | 8033229165191 | CLASSIC TABLE CHROME | COLL | INTERIOR | 291 | C024__.002.0000 | 22 | cromo | DESIGN | INDOOR | TAVOLO | CLASSIC | Lampada da terra estensibile, da tavolo, e da parete in ottone lucido o cromo, con paralume bianco. | Apparecchio di illuminazione da tavolo per installazione in ambienti interni, con emissione diretta e indiretta. Base di appoggio in ottone tornito con finitura lucida e verniciatura poliacrilica trasparente oppure in lamiera decapata con cromatura galvanica. Struttura con due bracci orientabili in ottone con finitura lucida e verniciatura poliacrilica trasparente oppure con cromatura galvanica. Snodi in ottone tornito con finitura lucida e verniciatura poliacrilica trasparente oppure con cromatura galvanica. Paralume in tessuto bianco. Fornito completo di cavo di alimentazione in PVC trasparente di lunghezza 1,5m (59") con interruttore e spina. | Table lighting fixture for interiors, with direct and indirect light emission. Turned brass bearing base with polished finish and transparent polyacrylic paint or in pickled sheet metal with galvanic chrome plating. Structure with two adjustable arms in brass with polished finish and transparent polyacrylic paint or with galvanic chrome plating. Turned brass joints with polished finish and transparent polyacrylic paint or with galvanic chrome plating. Lampshade in white fabric. Equipped with a 1,5m (59") long power cable in transparent PVC with plug and switch. | LED retrofit fluorescente compatta alogena | E27 | max 53W | LED retrofit bulb E27 Lmax 120mm - Ømax 65mm max 23W Micro Twist E27 max 70W E27
C06501.022.0101 | GILBERT TAVOLO LED | LAMPADE TAVOLO | GILBERT | 8056732856479 | GILBERT TABLE LED LAMP | COLL | INTERIOR | 240 | C065__.022.0101 | 01 | bianco opaco | DESIGN | INDOOR | TAVOLO | GILBERT | Lampada a sospensione, tavolo o soffitto costituita da vetro opale satinato soffiato e montatura in metallo rifinita con vernice poliacrilica color bianco. Emissione di luce diffusa con possibilità di scelta di varie fonti luminose (LED, G9, E27). Omogenea diffusione della luce all’interno del vetro, senza zone in ombra. Ideale per un uso residenziale o per aree lobby in composizioni multiple. | Apparecchio di illuminazione da tavolo per installazione in ambienti interni, con emissione diretta e indiretta. Base di appoggio in lamiera decapata tornita con verniciatura poliacrilica in colore bianco opaco. Piastra di dissipazione in alluminio. Schermo diffusore in vetro soffiato bianco satinato. Fornito completo di cavo di alimentazione in PVC trasparente di lunghezza 1,3m (51,2") con interruttore e spina. | Table lighting fixture for interiors, with direct and indirect light emission. Turned pickled sheet metal bearing base in matt white polyacrylic paint. Aluminium dissipation plate. Diffuser in matt white blown glass. Equipped with a 1,3m (51,2") long power cable in transparent PVC with plug and switch. | LED | LED | 11W |  | ON-OFF
C06732.035.0000 | TWISTER TAVOLO NICHEL | LAMPADE TAVOLO | TWISTER | 8033229165962 | TWISTER TABLE NICKEL WHITE GLASS | COLL | INTERIOR | 356 | C067__.035.0000 | 32 | nichel | DESIGN | INDOOR | TAVOLO | TWISTER | Lampada da terra, da tavolo, da soffitto e da parete in nichel satinato. Vetro soffiato bianco satinato. | Apparecchio di illuminazione da tavolo per installazione in ambienti interni, con emissione diretta e indiretta. Base di appoggio in lamiera decapata tornita con nichelatura galvanica e verniciatura poliacrilica trasparente. Stelo in tubo di acciaio con nichelatura galvanica e verniciatura poliacrilica trasparente. Struttura in tondino di ottone sagomato con verniciatura poliacrilica in colore grigio metallizzato. Schermo diffusore in vetro soffiato bianco satinato. Fornito completo di cavo di alimentazione in PVC trasparente di lunghezza 1,5m (59") con interruttore e spina. | Table lighting fixture for interiors, with direct and indirect light emission. Turned pickled sheet metal bearing base with galvanic nickel plating and transparent polyacrylic paint. Body in steel tube with galvanic nickel plating and transparent polyacrylic paint. Modelled brass rod frame in metallized grey polyacrylic paint. Diffuser in matt white blown glass. Equipped with a 1,5m (59") long power cable in transparent PVC with plug and switch. | LED retrofit alogena | E14 | max 60W | LED retrofit bulb E14 Lmax 75mm - Ømax 45mm max 60W E14
C06732.050.0000 | TWISTER TAVOLO NICHEL | LAMPADE TAVOLO | TWISTER | 8033229163531 | TWSTER TABLE NICKEL WHITE GLASS | COLL | INTERIOR | 521 | C067__.050.0000 | 32 | nichel | DESIGN | INDOOR | TAVOLO | TWISTER | Lampada da terra, da tavolo, da soffitto e da parete in nichel satinato. Vetro soffiato bianco satinato. | Apparecchio di illuminazione da tavolo per installazione in ambienti interni, con emissione diretta e indiretta. Base di appoggio in lamiera decapata tornita con nichelatura galvanica e verniciatura poliacrilica trasparente. Stelo in tubo di acciaio con nichelatura galvanica e verniciatura poliacrilica trasparente. Struttura in tondino di ottone sagomato con verniciatura poliacrilica in colore grigio metallizzato. Schermo diffusore in vetro soffiato bianco satinato. Fornito completo di cavo di alimentazione in PVC trasparente di lunghezza 1,5m (59") con interruttore e spina. | Table lighting fixture for interiors, with direct and indirect light emission. Turned pickled sheet metal bearing base with galvanic nickel plating and transparent polyacrylic paint. Body in steel tube with galvanic nickel plating and transparent polyacrylic paint. Modelled brass rod frame in metallized grey polyacrylic paint. Diffuser in matt white blown glass. Equipped with a 1,5m (59") long power cable in transparent PVC with plug and switch. | LED retrofit fluorescente compatta alogena | E27 | max 150W | LED retrofit bulb E27 Lmax 115mm - Ømax 60mm max 23W Micro Twist E27 max 150W E27
C07001.011.0101 | KUBIK TAVOLO BIANCO LED | LAMPADE TAVOLO | KUBIK | 8056732851733 | KUBIK GREY MET TABLE LAMP LED | COLL | INTERIOR | 212 | C070__.011.0101 | 01 | bianco opaco | DESIGN | INDOOR | TAVOLO | KUBIK | Lampade nelle versioni sospensione, tavolo, soffitto/parete con montatura in metallo rifinita con vernice poliacrilica in bianco e diffusore in vetro opale satinato soffiato. Emissione di luce diffusa con possibilità di scelta di varie fonti luminose (LED, E27). Vetro fissato da 2 viti laterali con perfetta e omogenea distribuzione della luce al suo interno, senza presenza di zone in ombra. Nella versione a sospensione tiges telescopica. Ideale per ambienti residenziali/commerciali o strutture hospitality. | Apparecchio di illuminazione da tavolo per installazione in ambienti interni, con emissione diretta e indiretta. Base di appoggio in alluminio con verniciatura poliacrilica in colore bianco opaco. Schermo diffusore in vetro soffiato a fermo bianco satinato. Fornito completo di cavo di alimentazione in PVC trasparente di lunghezza 1,4m (55,1") con interruttore e spina. | Table lighting fixture for interiors, with direct and indirect light emission. Aluminium bearing base in matt white polyacrylic paint. Diffuser in matt white blown glass. Equipped with a 1,4m (55,1") long power cable in transparent PVC with plug and switch. | LED | LED | 10W |  | ON-OFF
C07001.014.0101 | KUBIK TAVOLO BIANCO LED | LAMPADE TAVOLO | KUBIK | 8056732851740 | KUBIK GREY MET TABLE LAMP LED | COLL | INTERIOR | 239 | C070__.014.0101 | 01 | bianco opaco | DESIGN | INDOOR | TAVOLO | KUBIK | Lampade nelle versioni sospensione, tavolo, soffitto/parete con montatura in metallo rifinita con vernice poliacrilica in bianco e diffusore in vetro opale satinato soffiato. Emissione di luce diffusa con possibilità di scelta di varie fonti luminose (LED, E27). Vetro fissato da 2 viti laterali con perfetta e omogenea distribuzione della luce al suo interno, senza presenza di zone in ombra. Nella versione a sospensione tiges telescopica. Ideale per ambienti residenziali/commerciali o strutture hospitality. | Apparecchio di illuminazione da tavolo per installazione in ambienti interni, con emissione diretta e indiretta. Base di appoggio in alluminio con verniciatura poliacrilica in colore bianco opaco. Schermo diffusore in vetro soffiato a fermo bianco satinato. Fornito completo di cavo di alimentazione in PVC trasparente di lunghezza 1,4m (55,1") con interruttore e spina. | Table lighting fixture for interiors, with direct and indirect light emission. Aluminium bearing base in matt white polyacrylic paint. Diffuser in matt white blown glass. Equipped with a 1,4m (55,1") long power cable in transparent PVC with plug and switch. | LED | LED | 13W |  | ON-OFF
C07701.000.0409 | JACKIE TAVOLO BIANCA | LAMPADE TAVOLO | JACKIE | 8056732856059 | JACKIE TABLE LAMP WHITE | COLL | INTERIOR | 294 | C077__.000.0409 | 01 | bianco opaco | DESIGN | INDOOR | TAVOLO | JACKIE | Lampada da tavolo, terra o parete/soffitto costituita da estruso in alluminio per la struttura e pressofusione di alluminio per la testa e lo snodo. Diffusore in policarbonato con perimetro luminescente e doppia serigrafia appositamente studiata per ottimizzare il fascio luminoso e ridurre l’abbagliamento. Fascio luminoso orientabile ottenuto da 1 modulo LED composto da 18 diodi. Potenza apparecchio da 8.5W (702lm) fino a 10W (526lm). Luce dimmerabile con CRI=90 per tutte le versioni (tranne versione P/B) con tecnologia STEP DIM a 5 regolazioni di intensità luminosa e luce di cortesia. Struttura rifinita con vernice poliacrilica in bianco, rosso, nero, spazzolato e verniciato colore titanio, spazzolato e verniciato colore oro satinato. Testa rotante su 2 assi grazie a un doppio snodo. Miniaturizzazione del giunto a snodo con possibilità di regolarne la tenuta. Disponibili accessori nella versione C: morsetto, perno e braccio parete. Ideale per uffici, scrivanie, studi, zone notte. | Apparecchio di illuminazione da tavolo per installazione in ambienti interni, con fascio orientabile. Base di appoggio in lamiera decapata con verniciatura poliacrilica. Struttura in alluminio estruso con verniciatura poliacrilica in colore bianco opaco, nero, rosso, titanio oppure oro satinato. Snodi in alluminio pressofuso con verniciatura poliacrilica. Tiranti in fune di acciaio. Testa orientabile su due assi, in alluminio pressofuso con verniciatura poliacrilica. Schermo diffusore in materiale acrilico con doppia serigrafia. Pulsante per la regolazione dell'intensità luminosa secondo 5 livelli di comfort visivo. Fornito completo di cavo di alimentazione di lunghezza 1,6m (63") con connettore USB e adattatore a spina. | Table lighting fixture for interiors, with swivelling light beam. Pickled sheet metal bearing base in polyacrylic paint. Extruded aluminium frame in matt white, black, red, titanium or matt gold polyacrylic paint. Die-cast aluminium joints in polyacrylic paint. Steel wire rope slings. Die-cast aluminium head rotating on two axes in polyacrylic paint. Acrylic diffuser with double serigraphy. Push-button to adjust luminosity according to 5 levels of visual comfort. Equipped with a 1,6m (63") long power cable with USB connector and adapter plug. | LED | LED | 10W |  | dimmable (Step DIM)
C07701.000.0413 | JACKIE TAVOLO BIANCA IoT | LAMPADE TAVOLO | JACKIE IoT | 8056732856875 | JACKIE TABLE LAMP WHITE IoT | COLL | INTERIOR | 387 | C077__.000.0413 | 01 | bianco opaco | DESIGN | INDOOR | TAVOLO | JACKIE IoT | La versione Jackie IoT, oltre alla regolazione tramite TOUCH DIM, integra la versione stand alone di dimmerazione usando L’App di Panzeri su smartphone o tablet. Grazie al sensore ed al modulo Bluetooth integrato, nella lampada sono disponibili le funzioni di rilevamento presenza, accensione programmata e rilevamento di luminosità/temperatura/umidità all’interno dell’ambiente. Il sensore assicura delle misurazioni accurate in qualsiasi ambiente. Inoltre, queste integrazioni tecnologiche permettono a Jackie IoT di essere abilitata ad interagire e diventare fulcro del sistema Otomo®: un sistema di Building Automation nato per garantire il massimo risparmio energetico in ambienti direzionali. Ogni apparecchio Jackie IoT funziona da ripetitore wireless creando una rete mesh e garantendo la regolazione automatica ed il controllo (luci, temperatura, tapparelle) di vari ambienti. | Apparecchio di illuminazione da tavolo per installazione in ambienti interni, con fascio orientabile. Base di appoggio in lamiera decapata con verniciatura poliacrilica. Struttura in alluminio estruso con verniciatura poliacrilica in colore bianco opaco, nero, rosso o titanio. Snodi in alluminio pressofuso con verniciatura poliacrilica. Tiranti in fune di acciaio. Testa orientabile su due assi, in alluminio pressofuso con verniciatura poliacrilica. Schermo diffusore in materiale acrilico con doppia serigrafia. Pulsante per la regolazione dell'intensità luminosa secondo 5 livelli di comfort visivo. Modulo per la regolazione automatica del flusso luminoso, completo di sensore per il rilevamento delle condizioni ambientali e di antenna per la gestione via Bluetooth del dispositivo o per l'inserimento in un sistema di Building Automation. Fornito completo di cavo di alimentazione di lunghezza 1,6m (63") con connettore USB e adattatore a spina. | Table lighting fixture for interiors, with swivelling light beam. Pickled sheet metal bearing base in polyacrylic paint. Extruded aluminium frame in matt white, black, red or titanium polyacrylic paint. Die-cast aluminium joints in polyacrylic paint. Steel wire rope slings. Die-cast aluminium head rotating on two axes in polyacrylic paint. Acrylic diffuser with double serigraphy. Push-button to adjust luminosity according to 5 levels of visual comfort. Module for luminous flux automatic regulation, complete with sensor for measuring environmental conditions and with Bluetooth antenna for managing the device or for connecting it to a Building Automation system. Equipped with a 1,6m (63") long power cable with USB connector and adapter plug. | LED | LED | 10W |  | dimmable (IoT/Step DIM)
C07702.000.0409 | JACKIE TAVOLO NERA | LAMPADE TAVOLO | JACKIE | 8056732856134 | JACKIE TABLE LAMP BLACK | COLL | INTERIOR | 294 | C077__.000.0409 | 02 | nero | DESIGN | INDOOR | TAVOLO | JACKIE | Lampada da tavolo, terra o parete/soffitto costituita da estruso in alluminio per la struttura e pressofusione di alluminio per la testa e lo snodo. Diffusore in policarbonato con perimetro luminescente e doppia serigrafia appositamente studiata per ottimizzare il fascio luminoso e ridurre l’abbagliamento. Fascio luminoso orientabile ottenuto da 1 modulo LED composto da 18 diodi. Potenza apparecchio da 8.5W (702lm) fino a 10W (526lm). Luce dimmerabile con CRI=90 per tutte le versioni (tranne versione P/B) con tecnologia STEP DIM a 5 regolazioni di intensità luminosa e luce di cortesia. Struttura rifinita con vernice poliacrilica in bianco, rosso, nero, spazzolato e verniciato colore titanio, spazzolato e verniciato colore oro satinato. Testa rotante su 2 assi grazie a un doppio snodo. Miniaturizzazione del giunto a snodo con possibilità di regolarne la tenuta. Disponibili accessori nella versione C: morsetto, perno e braccio parete. Ideale per uffici, scrivanie, studi, zone notte. | Apparecchio di illuminazione da tavolo per installazione in ambienti interni, con fascio orientabile. Base di appoggio in lamiera decapata con verniciatura poliacrilica. Struttura in alluminio estruso con verniciatura poliacrilica in colore bianco opaco, nero, rosso, titanio oppure oro satinato. Snodi in alluminio pressofuso con verniciatura poliacrilica. Tiranti in fune di acciaio. Testa orientabile su due assi, in alluminio pressofuso con verniciatura poliacrilica. Schermo diffusore in materiale acrilico con doppia serigrafia. Pulsante per la regolazione dell'intensità luminosa secondo 5 livelli di comfort visivo. Fornito completo di cavo di alimentazione di lunghezza 1,6m (63") con connettore USB e adattatore a spina. | Table lighting fixture for interiors, with swivelling light beam. Pickled sheet metal bearing base in polyacrylic paint. Extruded aluminium frame in matt white, black, red, titanium or matt gold polyacrylic paint. Die-cast aluminium joints in polyacrylic paint. Steel wire rope slings. Die-cast aluminium head rotating on two axes in polyacrylic paint. Acrylic diffuser with double serigraphy. Push-button to adjust luminosity according to 5 levels of visual comfort. Equipped with a 1,6m (63") long power cable with USB connector and adapter plug. | LED | LED | 10W |  | dimmable (Step DIM)
C07702.000.0413 | JACKIE TAVOLO NERA IoT | LAMPADE TAVOLO | JACKIE IoT | 8056732856868 | JACKIE TABLE LAMP BLACK IoT | COLL | INTERIOR | 387 | C077__.000.0413 | 02 | nero | DESIGN | INDOOR | TAVOLO | JACKIE IoT | La versione Jackie IoT, oltre alla regolazione tramite TOUCH DIM, integra la versione stand alone di dimmerazione usando L’App di Panzeri su smartphone o tablet. Grazie al sensore ed al modulo Bluetooth integrato, nella lampada sono disponibili le funzioni di rilevamento presenza, accensione programmata e rilevamento di luminosità/temperatura/umidità all’interno dell’ambiente. Il sensore assicura delle misurazioni accurate in qualsiasi ambiente. Inoltre, queste integrazioni tecnologiche permettono a Jackie IoT di essere abilitata ad interagire e diventare fulcro del sistema Otomo®: un sistema di Building Automation nato per garantire il massimo risparmio energetico in ambienti direzionali. Ogni apparecchio Jackie IoT funziona da ripetitore wireless creando una rete mesh e garantendo la regolazione automatica ed il controllo (luci, temperatura, tapparelle) di vari ambienti. | Apparecchio di illuminazione da tavolo per installazione in ambienti interni, con fascio orientabile. Base di appoggio in lamiera decapata con verniciatura poliacrilica. Struttura in alluminio estruso con verniciatura poliacrilica in colore bianco opaco, nero, rosso o titanio. Snodi in alluminio pressofuso con verniciatura poliacrilica. Tiranti in fune di acciaio. Testa orientabile su due assi, in alluminio pressofuso con verniciatura poliacrilica. Schermo diffusore in materiale acrilico con doppia serigrafia. Pulsante per la regolazione dell'intensità luminosa secondo 5 livelli di comfort visivo. Modulo per la regolazione automatica del flusso luminoso, completo di sensore per il rilevamento delle condizioni ambientali e di antenna per la gestione via Bluetooth del dispositivo o per l'inserimento in un sistema di Building Automation. Fornito completo di cavo di alimentazione di lunghezza 1,6m (63") con connettore USB e adattatore a spina. | Table lighting fixture for interiors, with swivelling light beam. Pickled sheet metal bearing base in polyacrylic paint. Extruded aluminium frame in matt white, black, red or titanium polyacrylic paint. Die-cast aluminium joints in polyacrylic paint. Steel wire rope slings. Die-cast aluminium head rotating on two axes in polyacrylic paint. Acrylic diffuser with double serigraphy. Push-button to adjust luminosity according to 5 levels of visual comfort. Module for luminous flux automatic regulation, complete with sensor for measuring environmental conditions and with Bluetooth antenna for managing the device or for connecting it to a Building Automation system. Equipped with a 1,6m (63") long power cable with USB connector and adapter plug. | LED | LED | 10W |  | dimmable (IoT/Step DIM)
C07703.000.0409 | JACKIE TAVOLO ROSSA | LAMPADE TAVOLO | JACKIE | 8056732856158 | JACKIE TABLE LAMP RED | COLL | INTERIOR | 331 | C077__.000.0409 | 03 | rosso | DESIGN | INDOOR | TAVOLO | JACKIE | Lampada da tavolo, terra o parete/soffitto costituita da estruso in alluminio per la struttura e pressofusione di alluminio per la testa e lo snodo. Diffusore in policarbonato con perimetro luminescente e doppia serigrafia appositamente studiata per ottimizzare il fascio luminoso e ridurre l’abbagliamento. Fascio luminoso orientabile ottenuto da 1 modulo LED composto da 18 diodi. Potenza apparecchio da 8.5W (702lm) fino a 10W (526lm). Luce dimmerabile con CRI=90 per tutte le versioni (tranne versione P/B) con tecnologia STEP DIM a 5 regolazioni di intensità luminosa e luce di cortesia. Struttura rifinita con vernice poliacrilica in bianco, rosso, nero, spazzolato e verniciato colore titanio, spazzolato e verniciato colore oro satinato. Testa rotante su 2 assi grazie a un doppio snodo. Miniaturizzazione del giunto a snodo con possibilità di regolarne la tenuta. Disponibili accessori nella versione C: morsetto, perno e braccio parete. Ideale per uffici, scrivanie, studi, zone notte. | Apparecchio di illuminazione da tavolo per installazione in ambienti interni, con fascio orientabile. Base di appoggio in lamiera decapata con verniciatura poliacrilica. Struttura in alluminio estruso con verniciatura poliacrilica in colore bianco opaco, nero, rosso, titanio oppure oro satinato. Snodi in alluminio pressofuso con verniciatura poliacrilica. Tiranti in fune di acciaio. Testa orientabile su due assi, in alluminio pressofuso con verniciatura poliacrilica. Schermo diffusore in materiale acrilico con doppia serigrafia. Pulsante per la regolazione dell'intensità luminosa secondo 5 livelli di comfort visivo. Fornito completo di cavo di alimentazione di lunghezza 1,6m (63") con connettore USB e adattatore a spina. | Table lighting fixture for interiors, with swivelling light beam. Pickled sheet metal bearing base in polyacrylic paint. Extruded aluminium frame in matt white, black, red, titanium or matt gold polyacrylic paint. Die-cast aluminium joints in polyacrylic paint. Steel wire rope slings. Die-cast aluminium head rotating on two axes in polyacrylic paint. Acrylic diffuser with double serigraphy. Push-button to adjust luminosity according to 5 levels of visual comfort. Equipped with a 1,6m (63") long power cable with USB connector and adapter plug. | LED | LED | 10W |  | dimmable (Step DIM)
C07703.000.0413 | JACKIE TAVOLO ROSSA IoT | LAMPADE TAVOLO | JACKIE IoT | 8056732859906 | JACKIE TABLE LAMP RED IoT | COLL | INTERIOR | 425 | C077__.000.0413 | 03 | rosso | DESIGN | INDOOR | TAVOLO | JACKIE IoT | La versione Jackie IoT, oltre alla regolazione tramite TOUCH DIM, integra la versione stand alone di dimmerazione usando L’App di Panzeri su smartphone o tablet. Grazie al sensore ed al modulo Bluetooth integrato, nella lampada sono disponibili le funzioni di rilevamento presenza, accensione programmata e rilevamento di luminosità/temperatura/umidità all’interno dell’ambiente. Il sensore assicura delle misurazioni accurate in qualsiasi ambiente. Inoltre, queste integrazioni tecnologiche permettono a Jackie IoT di essere abilitata ad interagire e diventare fulcro del sistema Otomo®: un sistema di Building Automation nato per garantire il massimo risparmio energetico in ambienti direzionali. Ogni apparecchio Jackie IoT funziona da ripetitore wireless creando una rete mesh e garantendo la regolazione automatica ed il controllo (luci, temperatura, tapparelle) di vari ambienti. | Apparecchio di illuminazione da tavolo per installazione in ambienti interni, con fascio orientabile. Base di appoggio in lamiera decapata con verniciatura poliacrilica. Struttura in alluminio estruso con verniciatura poliacrilica in colore bianco opaco, nero, rosso o titanio. Snodi in alluminio pressofuso con verniciatura poliacrilica. Tiranti in fune di acciaio. Testa orientabile su due assi, in alluminio pressofuso con verniciatura poliacrilica. Schermo diffusore in materiale acrilico con doppia serigrafia. Pulsante per la regolazione dell'intensità luminosa secondo 5 livelli di comfort visivo. Modulo per la regolazione automatica del flusso luminoso, completo di sensore per il rilevamento delle condizioni ambientali e di antenna per la gestione via Bluetooth del dispositivo o per l'inserimento in un sistema di Building Automation. Fornito completo di cavo di alimentazione di lunghezza 1,6m (63") con connettore USB e adattatore a spina. | Table lighting fixture for interiors, with swivelling light beam. Pickled sheet metal bearing base in polyacrylic paint. Extruded aluminium frame in matt white, black, red or titanium polyacrylic paint. Die-cast aluminium joints in polyacrylic paint. Steel wire rope slings. Die-cast aluminium head rotating on two axes in polyacrylic paint. Acrylic diffuser with double serigraphy. Push-button to adjust luminosity according to 5 levels of visual comfort. Module for luminous flux automatic regulation, complete with sensor for measuring environmental conditions and with Bluetooth antenna for managing the device or for connecting it to a Building Automation system. Equipped with a 1,6m (63") long power cable with USB connector and adapter plug. | LED | LED | 10W |  | dimmable (IoT/Step DIM)
C07718.000.0409 | JACKIE TAVOLO RAME SATINATO | LAMPADE TAVOLO | JACKIE | 8050847801409 | JACKIE TABLE LAMP COPPER SAT | COLL | INTERIOR | 344 | C077__.000.0409 | 18 | rame satinato | DESIGN | INDOOR | TAVOLO | JACKIE | Lampada da tavolo, terra o parete/soffitto costituita da estruso in alluminio per la struttura e pressofusione di alluminio per la testa e lo snodo. Diffusore in policarbonato con perimetro luminescente e doppia serigrafia appositamente studiata per ottimizzare il fascio luminoso e ridurre l’abbagliamento. Fascio luminoso orientabile ottenuto da 1 modulo LED composto da 18 diodi. Potenza apparecchio da 8.5W (702lm) fino a 10W (526lm). Luce dimmerabile con CRI=90 per tutte le versioni (tranne versione P/B) con tecnologia STEP DIM a 5 regolazioni di intensità luminosa e luce di cortesia. Struttura rifinita con vernice poliacrilica in bianco, rosso, nero, spazzolato e verniciato colore titanio, spazzolato e verniciato colore oro satinato. Testa rotante su 2 assi grazie a un doppio snodo. Miniaturizzazione del giunto a snodo con possibilità di regolarne la tenuta. Disponibili accessori nella versione C: morsetto, perno e braccio parete. Ideale per uffici, scrivanie, studi, zone notte. | Apparecchio di illuminazione da tavolo per installazione in ambienti interni, con fascio orientabile. Base di appoggio in lamiera decapata con verniciatura poliacrilica. Struttura in alluminio estruso con verniciatura poliacrilica in colore bianco opaco, nero, rosso, titanio oppure oro satinato. Snodi in alluminio pressofuso con verniciatura poliacrilica. Tiranti in fune di acciaio. Testa orientabile su due assi, in alluminio pressofuso con verniciatura poliacrilica. Schermo diffusore in materiale acrilico con doppia serigrafia. Pulsante per la regolazione dell'intensità luminosa secondo 5 livelli di comfort visivo. Fornito completo di cavo di alimentazione di lunghezza 1,6m (63") con connettore USB e adattatore a spina. | Table lighting fixture for interiors, with swivelling light beam. Pickled sheet metal bearing base in polyacrylic paint. Extruded aluminium frame in matt white, black, red, titanium or matt gold polyacrylic paint. Die-cast aluminium joints in polyacrylic paint. Steel wire rope slings. Die-cast aluminium head rotating on two axes in polyacrylic paint. Acrylic diffuser with double serigraphy. Push-button to adjust luminosity according to 5 levels of visual comfort. Equipped with a 1,6m (63") long power cable with USB connector and adapter plug. | LED | LED | 10W |  | dimmable (Step DIM)
C07719.000.0409 | JACKIE TAVOLO ORO SATINATO | LAMPADE TAVOLO | JACKIE | 8056732856851 | JACKIE TABLE LAMP GOLD SAT | COLL | INTERIOR | 344 | C077__.000.0409 | 19 | ottone satinato | DESIGN | INDOOR | TAVOLO | JACKIE | Lampada da tavolo, terra o parete/soffitto costituita da estruso in alluminio per la struttura e pressofusione di alluminio per la testa e lo snodo. Diffusore in policarbonato con perimetro luminescente e doppia serigrafia appositamente studiata per ottimizzare il fascio luminoso e ridurre l’abbagliamento. Fascio luminoso orientabile ottenuto da 1 modulo LED composto da 18 diodi. Potenza apparecchio da 8.5W (702lm) fino a 10W (526lm). Luce dimmerabile con CRI=90 per tutte le versioni (tranne versione P/B) con tecnologia STEP DIM a 5 regolazioni di intensità luminosa e luce di cortesia. Struttura rifinita con vernice poliacrilica in bianco, rosso, nero, spazzolato e verniciato colore titanio, spazzolato e verniciato colore oro satinato. Testa rotante su 2 assi grazie a un doppio snodo. Miniaturizzazione del giunto a snodo con possibilità di regolarne la tenuta. Disponibili accessori nella versione C: morsetto, perno e braccio parete. Ideale per uffici, scrivanie, studi, zone notte. | Apparecchio di illuminazione da tavolo per installazione in ambienti interni, con fascio orientabile. Base di appoggio in lamiera decapata con verniciatura poliacrilica. Struttura in alluminio estruso con verniciatura poliacrilica in colore bianco opaco, nero, rosso, titanio oppure oro satinato. Snodi in alluminio pressofuso con verniciatura poliacrilica. Tiranti in fune di acciaio. Testa orientabile su due assi, in alluminio pressofuso con verniciatura poliacrilica. Schermo diffusore in materiale acrilico con doppia serigrafia. Pulsante per la regolazione dell'intensità luminosa secondo 5 livelli di comfort visivo. Fornito completo di cavo di alimentazione di lunghezza 1,6m (63") con connettore USB e adattatore a spina. | Table lighting fixture for interiors, with swivelling light beam. Pickled sheet metal bearing base in polyacrylic paint. Extruded aluminium frame in matt white, black, red, titanium or matt gold polyacrylic paint. Die-cast aluminium joints in polyacrylic paint. Steel wire rope slings. Die-cast aluminium head rotating on two axes in polyacrylic paint. Acrylic diffuser with double serigraphy. Push-button to adjust luminosity according to 5 levels of visual comfort. Equipped with a 1,6m (63") long power cable with USB connector and adapter plug. | LED | LED | 10W |  | dimmable (Step DIM)
C07730.000.0409 | JACKIE TAVOLO TITANIO | LAMPADE TAVOLO | JACKIE | 8056732856189 | JACKIE TABLE LAMP TITANIUM | COLL | INTERIOR | 344 | C077__.000.0409 | 30 | titanio | DESIGN | INDOOR | TAVOLO | JACKIE | Lampada da tavolo, terra o parete/soffitto costituita da estruso in alluminio per la struttura e pressofusione di alluminio per la testa e lo snodo. Diffusore in policarbonato con perimetro luminescente e doppia serigrafia appositamente studiata per ottimizzare il fascio luminoso e ridurre l’abbagliamento. Fascio luminoso orientabile ottenuto da 1 modulo LED composto da 18 diodi. Potenza apparecchio da 8.5W (702lm) fino a 10W (526lm). Luce dimmerabile con CRI=90 per tutte le versioni (tranne versione P/B) con tecnologia STEP DIM a 5 regolazioni di intensità luminosa e luce di cortesia. Struttura rifinita con vernice poliacrilica in bianco, rosso, nero, spazzolato e verniciato colore titanio, spazzolato e verniciato colore oro satinato. Testa rotante su 2 assi grazie a un doppio snodo. Miniaturizzazione del giunto a snodo con possibilità di regolarne la tenuta. Disponibili accessori nella versione C: morsetto, perno e braccio parete. Ideale per uffici, scrivanie, studi, zone notte. | Apparecchio di illuminazione da tavolo per installazione in ambienti interni, con fascio orientabile. Base di appoggio in lamiera decapata con verniciatura poliacrilica. Struttura in alluminio estruso con verniciatura poliacrilica in colore bianco opaco, nero, rosso, titanio oppure oro satinato. Snodi in alluminio pressofuso con verniciatura poliacrilica. Tiranti in fune di acciaio. Testa orientabile su due assi, in alluminio pressofuso con verniciatura poliacrilica. Schermo diffusore in materiale acrilico con doppia serigrafia. Pulsante per la regolazione dell'intensità luminosa secondo 5 livelli di comfort visivo. Fornito completo di cavo di alimentazione di lunghezza 1,6m (63") con connettore USB e adattatore a spina. | Table lighting fixture for interiors, with swivelling light beam. Pickled sheet metal bearing base in polyacrylic paint. Extruded aluminium frame in matt white, black, red, titanium or matt gold polyacrylic paint. Die-cast aluminium joints in polyacrylic paint. Steel wire rope slings. Die-cast aluminium head rotating on two axes in polyacrylic paint. Acrylic diffuser with double serigraphy. Push-button to adjust luminosity according to 5 levels of visual comfort. Equipped with a 1,6m (63") long power cable with USB connector and adapter plug. | LED | LED | 10W |  | dimmable (Step DIM)
C07730.000.0413 | JACKIE TAVOLO TITANIO IoT | LAMPADE TAVOLO | JACKIE IoT | 8056732859913 | JACKIE TABLE LAMP TITANIUM IoT | COLL | INTERIOR | 439 | C077__.000.0413 | 30 | titanio | DESIGN | INDOOR | TAVOLO | JACKIE IoT | La versione Jackie IoT, oltre alla regolazione tramite TOUCH DIM, integra la versione stand alone di dimmerazione usando L’App di Panzeri su smartphone o tablet. Grazie al sensore ed al modulo Bluetooth integrato, nella lampada sono disponibili le funzioni di rilevamento presenza, accensione programmata e rilevamento di luminosità/temperatura/umidità all’interno dell’ambiente. Il sensore assicura delle misurazioni accurate in qualsiasi ambiente. Inoltre, queste integrazioni tecnologiche permettono a Jackie IoT di essere abilitata ad interagire e diventare fulcro del sistema Otomo®: un sistema di Building Automation nato per garantire il massimo risparmio energetico in ambienti direzionali. Ogni apparecchio Jackie IoT funziona da ripetitore wireless creando una rete mesh e garantendo la regolazione automatica ed il controllo (luci, temperatura, tapparelle) di vari ambienti. | Apparecchio di illuminazione da tavolo per installazione in ambienti interni, con fascio orientabile. Base di appoggio in lamiera decapata con verniciatura poliacrilica. Struttura in alluminio estruso con verniciatura poliacrilica in colore bianco opaco, nero, rosso o titanio. Snodi in alluminio pressofuso con verniciatura poliacrilica. Tiranti in fune di acciaio. Testa orientabile su due assi, in alluminio pressofuso con verniciatura poliacrilica. Schermo diffusore in materiale acrilico con doppia serigrafia. Pulsante per la regolazione dell'intensità luminosa secondo 5 livelli di comfort visivo. Modulo per la regolazione automatica del flusso luminoso, completo di sensore per il rilevamento delle condizioni ambientali e di antenna per la gestione via Bluetooth del dispositivo o per l'inserimento in un sistema di Building Automation. Fornito completo di cavo di alimentazione di lunghezza 1,6m (63") con connettore USB e adattatore a spina. | Table lighting fixture for interiors, with swivelling light beam. Pickled sheet metal bearing base in polyacrylic paint. Extruded aluminium frame in matt white, black, red or titanium polyacrylic paint. Die-cast aluminium joints in polyacrylic paint. Steel wire rope slings. Die-cast aluminium head rotating on two axes in polyacrylic paint. Acrylic diffuser with double serigraphy. Push-button to adjust luminosity according to 5 levels of visual comfort. Module for luminous flux automatic regulation, complete with sensor for measuring environmental conditions and with Bluetooth antenna for managing the device or for connecting it to a Building Automation system. Equipped with a 1,6m (63") long power cable with USB connector and adapter plug. | LED | LED | 10W |  | dimmable (IoT/Step DIM)
C08412.030.0000 | BLISSY TAV. GR.MET.PAR.BIANCO | LAMPADE TAVOLO | BLISSY | 8033229161407 | BLISSY TABLE GREY WHITE LAMPSH | COLL | INTERIOR | 224 | C084__.030.0000 | 12 | grigio metallizzato/paralume bianco | DESIGN | INDOOR | TAVOLO | BLISSY | Lampada da terra, da tavolo e da parete in grigio metallizzato o marrone metallizzato. Paralumi in avorio plissé oppure bianco. Schermi in vetro inclusi, eccetto nella versione terra. | Apparecchio di illuminazione da tavolo per installazione in ambienti interni, con emissione diretta e indiretta. Base di appoggio in lamiera decapata con verniciatura poliacrilica. Struttura in tubo di acciaio e tubo di ottone con verniciatura poliacrilica in colore grigio metallizzato o marrone metallizzato. Paralume in tessuto bianco oppure plissé colore avorio. Schermo diffusore in vetro piano acidato. Fornito completo di cavo di alimentazione in PVC trasparente di lunghezza 1,4m (55,1") con interruttore e spina. | Table lighting fixture for interiors, with direct and indirect light emission. Pickled sheet metal bearing base in polyacrylic paint. Structure in steel tube and brass tube in metallized grey or metallized brown polyacrylic paint. Lampshade in white fabric or ivory pleated. Diffuser in flat frosted glass. Equipped with a 1,4m (55,1") long power cable in transparent PVC with plug and switch. | LED retrofit fluorescente compatta alogena | E27 | max 53W | LED retrofit bulb E27 Lmax 125mm - Ømax 65mm max 23W Micro Twist E27 max 53W E27
C08412.050.0000 | BLISSY TAV. GR.MET.PAR.BIANCO | LAMPADE TAVOLO | BLISSY | 8033229161421 | BLISSY TABLE GREY MET WHITE L | COLL | INTERIOR | 348 | C084__.050.0000 | 12 | grigio metallizzato/paralume bianco | DESIGN | INDOOR | TAVOLO | BLISSY | Lampada da terra, da tavolo e da parete in grigio metallizzato o marrone metallizzato. Paralumi in avorio plissé oppure bianco. Schermi in vetro inclusi, eccetto nella versione terra. | Apparecchio di illuminazione da tavolo per installazione in ambienti interni, con emissione diretta e indiretta. Base di appoggio in lamiera decapata con verniciatura poliacrilica. Struttura in tubo di acciaio e tubo di ottone con verniciatura poliacrilica in colore grigio metallizzato o marrone metallizzato. Paralume in tessuto bianco oppure plissé colore avorio. Schermo diffusore in vetro piano acidato. Fornito completo di cavo di alimentazione in PVC trasparente di lunghezza 1,4m (55,1") con interruttore e spina. | Table lighting fixture for interiors, with direct and indirect light emission. Pickled sheet metal bearing base in polyacrylic paint. Structure in steel tube and brass tube in metallized grey or metallized brown polyacrylic paint. Lampshade in white fabric or ivory pleated. Diffuser in flat frosted glass. Equipped with a 1,4m (55,1") long power cable in transparent PVC with plug and switch. | LED retrofit fluorescente compatta alogena | E27 | max 150W | LED retrofit bulb E27 Lmax 140mm - Ømax 65mm max 30W Superstar E27 max 150W E27
C08413.030.0000 | BLISSY TAVOLO GR.MET.PAR.PLISSE | LAMPADE TAVOLO | BLISSY | 8033229161414 | BLISSY TABLE GREY PLISSE' LAMPSH | COLL | INTERIOR | 270 | C084__.030.0000 | 13 | grigio metallizzato/paralume plissé | DESIGN | INDOOR | TAVOLO | BLISSY | Lampada da terra, da tavolo e da parete in grigio metallizzato o marrone metallizzato. Paralumi in avorio plissé oppure bianco. Schermi in vetro inclusi, eccetto nella versione terra. | Apparecchio di illuminazione da tavolo per installazione in ambienti interni, con emissione diretta e indiretta. Base di appoggio in lamiera decapata con verniciatura poliacrilica. Struttura in tubo di acciaio e tubo di ottone con verniciatura poliacrilica in colore grigio metallizzato o marrone metallizzato. Paralume in tessuto bianco oppure plissé colore avorio. Schermo diffusore in vetro piano acidato. Fornito completo di cavo di alimentazione in PVC trasparente di lunghezza 1,4m (55,1") con interruttore e spina. | Table lighting fixture for interiors, with direct and indirect light emission. Pickled sheet metal bearing base in polyacrylic paint. Structure in steel tube and brass tube in metallized grey or metallized brown polyacrylic paint. Lampshade in white fabric or ivory pleated. Diffuser in flat frosted glass. Equipped with a 1,4m (55,1") long power cable in transparent PVC with plug and switch. | LED retrofit fluorescente compatta alogena | E27 | max 53W | LED retrofit bulb E27 Lmax 125mm - Ømax 65mm max 23W Micro Twist E27 max 53W E27
C08413.050.0000 | BLISSY TAV. GR.MET.PAR.PLISSE' | LAMPADE TAVOLO | BLISSY | 8033229161438 | BLISSY TABLE GREY PLISSE' LAMPSH | COLL | INTERIOR | 442 | C084__.050.0000 | 13 | grigio metallizzato/paralume plissé | DESIGN | INDOOR | TAVOLO | BLISSY | Lampada da terra, da tavolo e da parete in grigio metallizzato o marrone metallizzato. Paralumi in avorio plissé oppure bianco. Schermi in vetro inclusi, eccetto nella versione terra. | Apparecchio di illuminazione da tavolo per installazione in ambienti interni, con emissione diretta e indiretta. Base di appoggio in lamiera decapata con verniciatura poliacrilica. Struttura in tubo di acciaio e tubo di ottone con verniciatura poliacrilica in colore grigio metallizzato o marrone metallizzato. Paralume in tessuto bianco oppure plissé colore avorio. Schermo diffusore in vetro piano acidato. Fornito completo di cavo di alimentazione in PVC trasparente di lunghezza 1,4m (55,1") con interruttore e spina. | Table lighting fixture for interiors, with direct and indirect light emission. Pickled sheet metal bearing base in polyacrylic paint. Structure in steel tube and brass tube in metallized grey or metallized brown polyacrylic paint. Lampshade in white fabric or ivory pleated. Diffuser in flat frosted glass. Equipped with a 1,4m (55,1") long power cable in transparent PVC with plug and switch. | LED retrofit fluorescente compatta alogena | E27 | max 150W | LED retrofit bulb E27 Lmax 140mm - Ømax 65mm max 30W Superstar E27 max 150W E27
C08414.030.0000 | BLISSY TAVOLO MARR. P.BIANCO | LAMPADE TAVOLO | BLISSY | 8033229161445 | BLISSY TABLE BROWN WHITE LAMPSH | COLL | INTERIOR | 224 | C084__.030.0000 | 14 | marrone metallizzato/paralume bianco | DESIGN | INDOOR | TAVOLO | BLISSY | Lampada da terra, da tavolo e da parete in grigio metallizzato o marrone metallizzato. Paralumi in avorio plissé oppure bianco. Schermi in vetro inclusi, eccetto nella versione terra. | Apparecchio di illuminazione da tavolo per installazione in ambienti interni, con emissione diretta e indiretta. Base di appoggio in lamiera decapata con verniciatura poliacrilica. Struttura in tubo di acciaio e tubo di ottone con verniciatura poliacrilica in colore grigio metallizzato o marrone metallizzato. Paralume in tessuto bianco oppure plissé colore avorio. Schermo diffusore in vetro piano acidato. Fornito completo di cavo di alimentazione in PVC trasparente di lunghezza 1,4m (55,1") con interruttore e spina. | Table lighting fixture for interiors, with direct and indirect light emission. Pickled sheet metal bearing base in polyacrylic paint. Structure in steel tube and brass tube in metallized grey or metallized brown polyacrylic paint. Lampshade in white fabric or ivory pleated. Diffuser in flat frosted glass. Equipped with a 1,4m (55,1") long power cable in transparent PVC with plug and switch. | LED retrofit fluorescente compatta alogena | E27 | max 53W | LED retrofit bulb E27 Lmax 125mm - Ømax 65mm max 23W Micro Twist E27 max 53W E27
C08414.050.0000 | BLISSY TAVOLO MARR. P.BIANCO | LAMPADE TAVOLO | BLISSY | 8033229161469 | BLISSY TABLE BROWN WHITE LAMPSH | COLL | INTERIOR | 348 | C084__.050.0000 | 14 | marrone metallizzato/paralume bianco | DESIGN | INDOOR | TAVOLO | BLISSY | Lampada da terra, da tavolo e da parete in grigio metallizzato o marrone metallizzato. Paralumi in avorio plissé oppure bianco. Schermi in vetro inclusi, eccetto nella versione terra. | Apparecchio di illuminazione da tavolo per installazione in ambienti interni, con emissione diretta e indiretta. Base di appoggio in lamiera decapata con verniciatura poliacrilica. Struttura in tubo di acciaio e tubo di ottone con verniciatura poliacrilica in colore grigio metallizzato o marrone metallizzato. Paralume in tessuto bianco oppure plissé colore avorio. Schermo diffusore in vetro piano acidato. Fornito completo di cavo di alimentazione in PVC trasparente di lunghezza 1,4m (55,1") con interruttore e spina. | Table lighting fixture for interiors, with direct and indirect light emission. Pickled sheet metal bearing base in polyacrylic paint. Structure in steel tube and brass tube in metallized grey or metallized brown polyacrylic paint. Lampshade in white fabric or ivory pleated. Diffuser in flat frosted glass. Equipped with a 1,4m (55,1") long power cable in transparent PVC with plug and switch. | LED retrofit fluorescente compatta alogena | E27 | max 150W | LED retrofit bulb E27 Lmax 140mm - Ømax 65mm max 30W Superstar E27 max 150W E27
C08415.030.0000 | BLISSY TAVOLO MARR. P.PLISSE' | LAMPADE PARETE | BLISSY | 8033229161452 | BLISSY TABLE BROWN PLISSE' | COLL | INTERIOR | 270 | C084__.030.0000 | 15 | marrone metallizzato/paralume plissé | DESIGN | INDOOR | TAVOLO | BLISSY | Lampada da terra, da tavolo e da parete in grigio metallizzato o marrone metallizzato. Paralumi in avorio plissé oppure bianco. Schermi in vetro inclusi, eccetto nella versione terra. | Apparecchio di illuminazione da tavolo per installazione in ambienti interni, con emissione diretta e indiretta. Base di appoggio in lamiera decapata con verniciatura poliacrilica. Struttura in tubo di acciaio e tubo di ottone con verniciatura poliacrilica in colore grigio metallizzato o marrone metallizzato. Paralume in tessuto bianco oppure plissé colore avorio. Schermo diffusore in vetro piano acidato. Fornito completo di cavo di alimentazione in PVC trasparente di lunghezza 1,4m (55,1") con interruttore e spina. | Table lighting fixture for interiors, with direct and indirect light emission. Pickled sheet metal bearing base in polyacrylic paint. Structure in steel tube and brass tube in metallized grey or metallized brown polyacrylic paint. Lampshade in white fabric or ivory pleated. Diffuser in flat frosted glass. Equipped with a 1,4m (55,1") long power cable in transparent PVC with plug and switch. | LED retrofit fluorescente compatta alogena | E27 | max 53W | LED retrofit bulb E27 Lmax 125mm - Ømax 65mm max 23W Micro Twist E27 max 53W E27
C08415.050.0000 | BLISSY TAVOLO MARR. P.PLISSE' | LAMPADE TAVOLO | BLISSY | 8033229161476 | BLISSY TABLE BROWN PLISSE' LAMPS | COLL | INTERIOR | 442 | C084__.050.0000 | 15 | marrone metallizzato/paralume plissé | DESIGN | INDOOR | TAVOLO | BLISSY | Lampada da terra, da tavolo e da parete in grigio metallizzato o marrone metallizzato. Paralumi in avorio plissé oppure bianco. Schermi in vetro inclusi, eccetto nella versione terra. | Apparecchio di illuminazione da tavolo per installazione in ambienti interni, con emissione diretta e indiretta. Base di appoggio in lamiera decapata con verniciatura poliacrilica. Struttura in tubo di acciaio e tubo di ottone con verniciatura poliacrilica in colore grigio metallizzato o marrone metallizzato. Paralume in tessuto bianco oppure plissé colore avorio. Schermo diffusore in vetro piano acidato. Fornito completo di cavo di alimentazione in PVC trasparente di lunghezza 1,4m (55,1") con interruttore e spina. | Table lighting fixture for interiors, with direct and indirect light emission. Pickled sheet metal bearing base in polyacrylic paint. Structure in steel tube and brass tube in metallized grey or metallized brown polyacrylic paint. Lampshade in white fabric or ivory pleated. Diffuser in flat frosted glass. Equipped with a 1,4m (55,1") long power cable in transparent PVC with plug and switch. | LED retrofit fluorescente compatta alogena | E27 | max 150W | LED retrofit bulb E27 Lmax 140mm - Ømax 65mm max 30W Superstar E27 max 150W E27
C09021.000.0000 | DOMINO FOGLIA ORO TAVOLO | LAMPADE TAVOLO | DOMINO | 8033229165573 | DOMINO TABLE GOLD LEAF | COLL | INTERIOR | 193 | C090__.000.0000 | 21 | foglia oro | DESIGN | INDOOR | TAVOLO | DOMINO | Lampade da parete/soffitto, da sospensione, da tavolo verniciate in grigio metallizzato. Vetro soffiato bianco satinato e nero. Nelle versioni a vetri multipli le combinazioni colori disponibili sono bianco/bianco e bianco/nero. Disponibile anche in versione foglia oro. | Apparecchio di illuminazione da tavolo per installazione in ambienti interni, con emissione diretta e indiretta. Base di appoggio in lamiera decapata con verniciatura poliacrilica in colore grigio metallizzato o oro. Schermo diffusore in tubo di vetro borosilicato acidato. Paralume in vetro soffiato bianco o nero satinato oppure con rivestimento in foglia oro. Fornito completo di cavo di alimentazione in PVC trasparente di lunghezza 1,4m (55,1") con interruttore e spina. | Table lighting fixture for interiors, with direct and indirect light emission. Pickled sheet metal bearing base in metallized grey or gold polyacrylic paint. Diffuser in frosted borosilicate glass tube. Lampshade in white or matt black blown glass or with gold leaf coating. Equipped with a 1,4m (55,1") long power cable in transparent PVC with plug and switch. | LED retrofit alogena | G9 | max 60W | LED retrofit bulb G9 Lmax 60mm - Ømax 17,5mm max 60W G9
C09031.000.0000 | DOMINO TAVOLO GRIGIO MET V. BLACK | LAMPADE TAVOLO | DOMINO | 8033229161537 | DOMINO TABLE GREY MET GLASS BLACK | COLL | INTERIOR | 148 | C090__.000.0000 | 31 | grigio metallizzato/diffusore nero | DESIGN | INDOOR | TAVOLO | DOMINO | Lampade da parete/soffitto, da sospensione, da tavolo verniciate in grigio metallizzato. Vetro soffiato bianco satinato e nero. Nelle versioni a vetri multipli le combinazioni colori disponibili sono bianco/bianco e bianco/nero. Disponibile anche in versione foglia oro. | Apparecchio di illuminazione da tavolo per installazione in ambienti interni, con emissione diretta e indiretta. Base di appoggio in lamiera decapata con verniciatura poliacrilica in colore grigio metallizzato o oro. Schermo diffusore in tubo di vetro borosilicato acidato. Paralume in vetro soffiato bianco o nero satinato oppure con rivestimento in foglia oro. Fornito completo di cavo di alimentazione in PVC trasparente di lunghezza 1,4m (55,1") con interruttore e spina. | Table lighting fixture for interiors, with direct and indirect light emission. Pickled sheet metal bearing base in metallized grey or gold polyacrylic paint. Diffuser in frosted borosilicate glass tube. Lampshade in white or matt black blown glass or with gold leaf coating. Equipped with a 1,4m (55,1") long power cable in transparent PVC with plug and switch. | LED retrofit alogena | G9 | max 60W | LED retrofit bulb G9 Lmax 60mm - Ømax 17,5mm max 60W G9
C09033.000.0000 | DOMINO TAVOLO GRIGIO MET V. WHITE | LAMPADE TAVOLO | DOMINO | 8033229161575 | DOMINO TABLE GREY MET GLASS WHITE | COLL | INTERIOR | 148 | C090__.000.0000 | 33 | grigio metallizzato | DESIGN | INDOOR | TAVOLO | DOMINO | Lampade da parete/soffitto, da sospensione, da tavolo verniciate in grigio metallizzato. Vetro soffiato bianco satinato e nero. Nelle versioni a vetri multipli le combinazioni colori disponibili sono bianco/bianco e bianco/nero. Disponibile anche in versione foglia oro. | Apparecchio di illuminazione da tavolo per installazione in ambienti interni, con emissione diretta e indiretta. Base di appoggio in lamiera decapata con verniciatura poliacrilica in colore grigio metallizzato o oro. Schermo diffusore in tubo di vetro borosilicato acidato. Paralume in vetro soffiato bianco o nero satinato oppure con rivestimento in foglia oro. Fornito completo di cavo di alimentazione in PVC trasparente di lunghezza 1,4m (55,1") con interruttore e spina. | Table lighting fixture for interiors, with direct and indirect light emission. Pickled sheet metal bearing base in metallized grey or gold polyacrylic paint. Diffuser in frosted borosilicate glass tube. Lampshade in white or matt black blown glass or with gold leaf coating. Equipped with a 1,4m (55,1") long power cable in transparent PVC with plug and switch. | LED retrofit alogena | G9 | max 60W | LED retrofit bulb G9 Lmax 60mm - Ømax 17,5mm max 60W G9
CA07701.000.0409 | JACKIE MENSOLA PARETE BIANCA | LAMPADE TAVOLO | JACKIE | 8056732856264 | JACKIE WALL LAMP WHITE | COLL | INTERIOR | 244 | CA077__.000.0409 | 01 | bianco opaco | DESIGN | INDOOR | PARETE | JACKIE | Lampada da tavolo, terra o parete/soffitto costituita da estruso in alluminio per la struttura e pressofusione di alluminio per la testa e lo snodo. Diffusore in policarbonato con perimetro luminescente e doppia serigrafia appositamente studiata per ottimizzare il fascio luminoso e ridurre l’abbagliamento. Fascio luminoso orientabile ottenuto da 1 modulo LED composto da 18 diodi. Potenza apparecchio da 8.5W (702lm) fino a 10W (526lm). Luce dimmerabile con CRI=90 per tutte le versioni (tranne versione P/B) con tecnologia STEP DIM a 5 regolazioni di intensità luminosa e luce di cortesia. Struttura rifinita con vernice poliacrilica in bianco, rosso, nero, spazzolato e verniciato colore titanio, spazzolato e verniciato colore oro satinato. Testa rotante su 2 assi grazie a un doppio snodo. Miniaturizzazione del giunto a snodo con possibilità di regolarne la tenuta. Disponibili accessori nella versione C: morsetto, perno e braccio parete. Ideale per uffici, scrivanie, studi, zone notte. | Apparecchio di illuminazione per installazione a parete in ambienti interni, con fascio orientabile. Staffa di fissaggio a parete in lamiera decapata con verniciatura poliacrilica. Struttura in alluminio estruso con verniciatura poliacrilica in colore bianco opaco, nero, rosso o titanio. Snodi in alluminio pressofuso con verniciatura poliacrilica. Tiranti in fune di acciaio. Testa orientabile su due assi, in alluminio pressofuso con verniciatura poliacrilica. Schermo diffusore in materiale acrilico con doppia serigrafia. Pulsante per la regolazione dell'intensità luminosa secondo 5 livelli di comfort visivo. Fornito completo di cavo di alimentazione di lunghezza 1,6m (63") con connettore USB e adattatore a spina. | Wall lighting fixture for interiors, with swivelling light beam. Pickled sheet metal wall bracket in polyacrylic paint. Extruded aluminium frame in matt white, black, red or titanium polyacrylic paint. Die-cast aluminium joints in polyacrylic paint. Steel wire rope slings. Die-cast aluminium head rotating on two axes in polyacrylic paint. Acrylic diffuser with double serigraphy. Push-button to adjust luminosity according to 5 levels of visual comfort. Equipped with a 1,6m (63") long power cable with USB connector and adapter plug. | LED | LED | 10W |  | dimmable (Step DIM)
CA07701.000.0413 | JACKIE MENSOLA PARETE BIANCA IoT | LAMPADE TAVOLO | JACKIE IoT | 8056732850002 | JACKIE WALL LAMP WHITE IoT | COLL | INTERIOR | 337 | CA077__.000.0413 | 01 | bianco opaco | DESIGN | INDOOR | PARETE | JACKIE IoT | La versione Jackie IoT, oltre alla regolazione tramite TOUCH DIM, integra la versione stand alone di dimmerazione usando L’App di Panzeri su smartphone o tablet. Grazie al sensore ed al modulo Bluetooth integrato, nella lampada sono disponibili le funzioni di rilevamento presenza, accensione programmata e rilevamento di luminosità/temperatura/umidità all’interno dell’ambiente. Il sensore assicura delle misurazioni accurate in qualsiasi ambiente. Inoltre, queste integrazioni tecnologiche permettono a Jackie IoT di essere abilitata ad interagire e diventare fulcro del sistema Otomo®: un sistema di Building Automation nato per garantire il massimo risparmio energetico in ambienti direzionali. Ogni apparecchio Jackie IoT funziona da ripetitore wireless creando una rete mesh e garantendo la regolazione automatica ed il controllo (luci, temperatura, tapparelle) di vari ambienti. | Apparecchio di illuminazione per installazione a parete in ambienti interni, con fascio orientabile. Staffa di fissaggio a parete in lamiera decapata con verniciatura poliacrilica. Struttura in alluminio estruso con verniciatura poliacrilica in colore bianco opaco, nero, rosso o titanio. Snodi in alluminio pressofuso con verniciatura poliacrilica. Tiranti in fune di acciaio. Testa orientabile su due assi, in alluminio pressofuso con verniciatura poliacrilica. Schermo diffusore in materiale acrilico con doppia serigrafia. Pulsante per la regolazione dell'intensità luminosa secondo 5 livelli di comfort visivo. Modulo per la regolazione automatica del flusso luminoso, completo di sensore per il rilevamento delle condizioni ambientali e di antenna per la gestione via Bluetooth del dispositivo o per l'inserimento in un sistema di Building Automation. Fornito completo di cavo di alimentazione di lunghezza 1,6m (63") con connettore USB e adattatore a spina. | Wall lighting fixture for interiors, with swivelling light beam. Pickled sheet metal wall bracket in polyacrylic paint. Extruded aluminium frame in matt white, black, red or titanium polyacrylic paint. Die-cast aluminium joints in polyacrylic paint. Steel wire rope slings. Die-cast aluminium head rotating on two axes in polyacrylic paint. Acrylic diffuser with double serigraphy. Push-button to adjust luminosity according to 5 levels of visual comfort. Module for luminous flux automatic regulation, complete with sensor for measuring environmental conditions and with Bluetooth antenna for managing the device or for connecting it to a Building Automation system. Equipped with a 1,6m (63") long power cable with USB connector and adapter plug. | LED | LED | 10W |  | dimmable (IoT/Step DIM)
CA07702.000.0409 | JACKIE MENSOLA PARETE NERA | LAMPADE TAVOLO | JACKIE | 8056732856271 | JACKIE WALL LAMP BLACK | COLL | INTERIOR | 244 | CA077__.000.0409 | 02 | nero | DESIGN | INDOOR | PARETE | JACKIE | Lampada da tavolo, terra o parete/soffitto costituita da estruso in alluminio per la struttura e pressofusione di alluminio per la testa e lo snodo. Diffusore in policarbonato con perimetro luminescente e doppia serigrafia appositamente studiata per ottimizzare il fascio luminoso e ridurre l’abbagliamento. Fascio luminoso orientabile ottenuto da 1 modulo LED composto da 18 diodi. Potenza apparecchio da 8.5W (702lm) fino a 10W (526lm). Luce dimmerabile con CRI=90 per tutte le versioni (tranne versione P/B) con tecnologia STEP DIM a 5 regolazioni di intensità luminosa e luce di cortesia. Struttura rifinita con vernice poliacrilica in bianco, rosso, nero, spazzolato e verniciato colore titanio, spazzolato e verniciato colore oro satinato. Testa rotante su 2 assi grazie a un doppio snodo. Miniaturizzazione del giunto a snodo con possibilità di regolarne la tenuta. Disponibili accessori nella versione C: morsetto, perno e braccio parete. Ideale per uffici, scrivanie, studi, zone notte. | Apparecchio di illuminazione per installazione a parete in ambienti interni, con fascio orientabile. Staffa di fissaggio a parete in lamiera decapata con verniciatura poliacrilica. Struttura in alluminio estruso con verniciatura poliacrilica in colore bianco opaco, nero, rosso o titanio. Snodi in alluminio pressofuso con verniciatura poliacrilica. Tiranti in fune di acciaio. Testa orientabile su due assi, in alluminio pressofuso con verniciatura poliacrilica. Schermo diffusore in materiale acrilico con doppia serigrafia. Pulsante per la regolazione dell'intensità luminosa secondo 5 livelli di comfort visivo. Fornito completo di cavo di alimentazione di lunghezza 1,6m (63") con connettore USB e adattatore a spina. | Wall lighting fixture for interiors, with swivelling light beam. Pickled sheet metal wall bracket in polyacrylic paint. Extruded aluminium frame in matt white, black, red or titanium polyacrylic paint. Die-cast aluminium joints in polyacrylic paint. Steel wire rope slings. Die-cast aluminium head rotating on two axes in polyacrylic paint. Acrylic diffuser with double serigraphy. Push-button to adjust luminosity according to 5 levels of visual comfort. Equipped with a 1,6m (63") long power cable with USB connector and adapter plug. | LED | LED | 10W |  | dimmable (Step DIM)
CA07702.000.0413 | JACKIE MENSOLA PARETE NERA IoT | LAMPADE TAVOLO | JACKIE IoT | 8056732850057 | JACKIE WALL LAMP BLACK IoT | COLL | INTERIOR | 337 | CA077__.000.0413 | 02 | nero | DESIGN | INDOOR | PARETE | JACKIE IoT | La versione Jackie IoT, oltre alla regolazione tramite TOUCH DIM, integra la versione stand alone di dimmerazione usando L’App di Panzeri su smartphone o tablet. Grazie al sensore ed al modulo Bluetooth integrato, nella lampada sono disponibili le funzioni di rilevamento presenza, accensione programmata e rilevamento di luminosità/temperatura/umidità all’interno dell’ambiente. Il sensore assicura delle misurazioni accurate in qualsiasi ambiente. Inoltre, queste integrazioni tecnologiche permettono a Jackie IoT di essere abilitata ad interagire e diventare fulcro del sistema Otomo®: un sistema di Building Automation nato per garantire il massimo risparmio energetico in ambienti direzionali. Ogni apparecchio Jackie IoT funziona da ripetitore wireless creando una rete mesh e garantendo la regolazione automatica ed il controllo (luci, temperatura, tapparelle) di vari ambienti. | Apparecchio di illuminazione per installazione a parete in ambienti interni, con fascio orientabile. Staffa di fissaggio a parete in lamiera decapata con verniciatura poliacrilica. Struttura in alluminio estruso con verniciatura poliacrilica in colore bianco opaco, nero, rosso o titanio. Snodi in alluminio pressofuso con verniciatura poliacrilica. Tiranti in fune di acciaio. Testa orientabile su due assi, in alluminio pressofuso con verniciatura poliacrilica. Schermo diffusore in materiale acrilico con doppia serigrafia. Pulsante per la regolazione dell'intensità luminosa secondo 5 livelli di comfort visivo. Modulo per la regolazione automatica del flusso luminoso, completo di sensore per il rilevamento delle condizioni ambientali e di antenna per la gestione via Bluetooth del dispositivo o per l'inserimento in un sistema di Building Automation. Fornito completo di cavo di alimentazione di lunghezza 1,6m (63") con connettore USB e adattatore a spina. | Wall lighting fixture for interiors, with swivelling light beam. Pickled sheet metal wall bracket in polyacrylic paint. Extruded aluminium frame in matt white, black, red or titanium polyacrylic paint. Die-cast aluminium joints in polyacrylic paint. Steel wire rope slings. Die-cast aluminium head rotating on two axes in polyacrylic paint. Acrylic diffuser with double serigraphy. Push-button to adjust luminosity according to 5 levels of visual comfort. Module for luminous flux automatic regulation, complete with sensor for measuring environmental conditions and with Bluetooth antenna for managing the device or for connecting it to a Building Automation system. Equipped with a 1,6m (63") long power cable with USB connector and adapter plug. | LED | LED | 10W |  | dimmable (IoT/Step DIM)
CA07703.000.0409 | JACKIE MENSOLA PARETE ROSSA | LAMPADE TAVOLO | JACKIE | 8056732856295 | JACKIE WALL LAMP RED | COLL | INTERIOR | 274 | CA077__.000.0409 | 03 | rosso | DESIGN | INDOOR | PARETE | JACKIE | Lampada da tavolo, terra o parete/soffitto costituita da estruso in alluminio per la struttura e pressofusione di alluminio per la testa e lo snodo. Diffusore in policarbonato con perimetro luminescente e doppia serigrafia appositamente studiata per ottimizzare il fascio luminoso e ridurre l’abbagliamento. Fascio luminoso orientabile ottenuto da 1 modulo LED composto da 18 diodi. Potenza apparecchio da 8.5W (702lm) fino a 10W (526lm). Luce dimmerabile con CRI=90 per tutte le versioni (tranne versione P/B) con tecnologia STEP DIM a 5 regolazioni di intensità luminosa e luce di cortesia. Struttura rifinita con vernice poliacrilica in bianco, rosso, nero, spazzolato e verniciato colore titanio, spazzolato e verniciato colore oro satinato. Testa rotante su 2 assi grazie a un doppio snodo. Miniaturizzazione del giunto a snodo con possibilità di regolarne la tenuta. Disponibili accessori nella versione C: morsetto, perno e braccio parete. Ideale per uffici, scrivanie, studi, zone notte. | Apparecchio di illuminazione per installazione a parete in ambienti interni, con fascio orientabile. Staffa di fissaggio a parete in lamiera decapata con verniciatura poliacrilica. Struttura in alluminio estruso con verniciatura poliacrilica in colore bianco opaco, nero, rosso o titanio. Snodi in alluminio pressofuso con verniciatura poliacrilica. Tiranti in fune di acciaio. Testa orientabile su due assi, in alluminio pressofuso con verniciatura poliacrilica. Schermo diffusore in materiale acrilico con doppia serigrafia. Pulsante per la regolazione dell'intensità luminosa secondo 5 livelli di comfort visivo. Fornito completo di cavo di alimentazione di lunghezza 1,6m (63") con connettore USB e adattatore a spina. | Wall lighting fixture for interiors, with swivelling light beam. Pickled sheet metal wall bracket in polyacrylic paint. Extruded aluminium frame in matt white, black, red or titanium polyacrylic paint. Die-cast aluminium joints in polyacrylic paint. Steel wire rope slings. Die-cast aluminium head rotating on two axes in polyacrylic paint. Acrylic diffuser with double serigraphy. Push-button to adjust luminosity according to 5 levels of visual comfort. Equipped with a 1,6m (63") long power cable with USB connector and adapter plug. | LED | LED | 10W |  | dimmable (Step DIM)
CA07703.000.0413 | JACKIE MENSOLA PARETE ROSSA IoT | LAMPADE TAVOLO | JACKIE IoT | 8056732850019 | JACKIE WALL LAMP RED IoT | COLL | INTERIOR | 368 | CA077__.000.0413 | 03 | rosso | DESIGN | INDOOR | PARETE | JACKIE IoT | La versione Jackie IoT, oltre alla regolazione tramite TOUCH DIM, integra la versione stand alone di dimmerazione usando L’App di Panzeri su smartphone o tablet. Grazie al sensore ed al modulo Bluetooth integrato, nella lampada sono disponibili le funzioni di rilevamento presenza, accensione programmata e rilevamento di luminosità/temperatura/umidità all’interno dell’ambiente. Il sensore assicura delle misurazioni accurate in qualsiasi ambiente. Inoltre, queste integrazioni tecnologiche permettono a Jackie IoT di essere abilitata ad interagire e diventare fulcro del sistema Otomo®: un sistema di Building Automation nato per garantire il massimo risparmio energetico in ambienti direzionali. Ogni apparecchio Jackie IoT funziona da ripetitore wireless creando una rete mesh e garantendo la regolazione automatica ed il controllo (luci, temperatura, tapparelle) di vari ambienti. | Apparecchio di illuminazione per installazione a parete in ambienti interni, con fascio orientabile. Staffa di fissaggio a parete in lamiera decapata con verniciatura poliacrilica. Struttura in alluminio estruso con verniciatura poliacrilica in colore bianco opaco, nero, rosso o titanio. Snodi in alluminio pressofuso con verniciatura poliacrilica. Tiranti in fune di acciaio. Testa orientabile su due assi, in alluminio pressofuso con verniciatura poliacrilica. Schermo diffusore in materiale acrilico con doppia serigrafia. Pulsante per la regolazione dell'intensità luminosa secondo 5 livelli di comfort visivo. Modulo per la regolazione automatica del flusso luminoso, completo di sensore per il rilevamento delle condizioni ambientali e di antenna per la gestione via Bluetooth del dispositivo o per l'inserimento in un sistema di Building Automation. Fornito completo di cavo di alimentazione di lunghezza 1,6m (63") con connettore USB e adattatore a spina. | Wall lighting fixture for interiors, with swivelling light beam. Pickled sheet metal wall bracket in polyacrylic paint. Extruded aluminium frame in matt white, black, red or titanium polyacrylic paint. Die-cast aluminium joints in polyacrylic paint. Steel wire rope slings. Die-cast aluminium head rotating on two axes in polyacrylic paint. Acrylic diffuser with double serigraphy. Push-button to adjust luminosity according to 5 levels of visual comfort. Module for luminous flux automatic regulation, complete with sensor for measuring environmental conditions and with Bluetooth antenna for managing the device or for connecting it to a Building Automation system. Equipped with a 1,6m (63") long power cable with USB connector and adapter plug. | LED | LED | 10W |  | dimmable (IoT/Step DIM)
CA07730.000.0409 | JACKIE MENSOLA PARETE TITANO | LAMPADE TAVOLO | JACKIE | 8056732856325 | JACKIE WALL LAMP TITANIO | COLL | INTERIOR | 287 | CA077__.000.0409 | 30 | titanio | DESIGN | INDOOR | PARETE | JACKIE | Lampada da tavolo, terra o parete/soffitto costituita da estruso in alluminio per la struttura e pressofusione di alluminio per la testa e lo snodo. Diffusore in policarbonato con perimetro luminescente e doppia serigrafia appositamente studiata per ottimizzare il fascio luminoso e ridurre l’abbagliamento. Fascio luminoso orientabile ottenuto da 1 modulo LED composto da 18 diodi. Potenza apparecchio da 8.5W (702lm) fino a 10W (526lm). Luce dimmerabile con CRI=90 per tutte le versioni (tranne versione P/B) con tecnologia STEP DIM a 5 regolazioni di intensità luminosa e luce di cortesia. Struttura rifinita con vernice poliacrilica in bianco, rosso, nero, spazzolato e verniciato colore titanio, spazzolato e verniciato colore oro satinato. Testa rotante su 2 assi grazie a un doppio snodo. Miniaturizzazione del giunto a snodo con possibilità di regolarne la tenuta. Disponibili accessori nella versione C: morsetto, perno e braccio parete. Ideale per uffici, scrivanie, studi, zone notte. | Apparecchio di illuminazione per installazione a parete in ambienti interni, con fascio orientabile. Staffa di fissaggio a parete in lamiera decapata con verniciatura poliacrilica. Struttura in alluminio estruso con verniciatura poliacrilica in colore bianco opaco, nero, rosso o titanio. Snodi in alluminio pressofuso con verniciatura poliacrilica. Tiranti in fune di acciaio. Testa orientabile su due assi, in alluminio pressofuso con verniciatura poliacrilica. Schermo diffusore in materiale acrilico con doppia serigrafia. Pulsante per la regolazione dell'intensità luminosa secondo 5 livelli di comfort visivo. Fornito completo di cavo di alimentazione di lunghezza 1,6m (63") con connettore USB e adattatore a spina. | Wall lighting fixture for interiors, with swivelling light beam. Pickled sheet metal wall bracket in polyacrylic paint. Extruded aluminium frame in matt white, black, red or titanium polyacrylic paint. Die-cast aluminium joints in polyacrylic paint. Steel wire rope slings. Die-cast aluminium head rotating on two axes in polyacrylic paint. Acrylic diffuser with double serigraphy. Push-button to adjust luminosity according to 5 levels of visual comfort. Equipped with a 1,6m (63") long power cable with USB connector and adapter plug. | LED | LED | 10W |  | dimmable (Step DIM)
CA07730.000.0413 | JACKIE MENSOLA PARETE TITANIO IoT | LAMPADE TAVOLO | JACKIE IoT | 8056732850873 | JACKIE WALL LAMP TITANIUM IoT | COLL | INTERIOR | 383 | CA077__.000.0413 | 30 | titanio | DESIGN | INDOOR | PARETE | JACKIE IoT | La versione Jackie IoT, oltre alla regolazione tramite TOUCH DIM, integra la versione stand alone di dimmerazione usando L’App di Panzeri su smartphone o tablet. Grazie al sensore ed al modulo Bluetooth integrato, nella lampada sono disponibili le funzioni di rilevamento presenza, accensione programmata e rilevamento di luminosità/temperatura/umidità all’interno dell’ambiente. Il sensore assicura delle misurazioni accurate in qualsiasi ambiente. Inoltre, queste integrazioni tecnologiche permettono a Jackie IoT di essere abilitata ad interagire e diventare fulcro del sistema Otomo®: un sistema di Building Automation nato per garantire il massimo risparmio energetico in ambienti direzionali. Ogni apparecchio Jackie IoT funziona da ripetitore wireless creando una rete mesh e garantendo la regolazione automatica ed il controllo (luci, temperatura, tapparelle) di vari ambienti. | Apparecchio di illuminazione per installazione a parete in ambienti interni, con fascio orientabile. Staffa di fissaggio a parete in lamiera decapata con verniciatura poliacrilica. Struttura in alluminio estruso con verniciatura poliacrilica in colore bianco opaco, nero, rosso o titanio. Snodi in alluminio pressofuso con verniciatura poliacrilica. Tiranti in fune di acciaio. Testa orientabile su due assi, in alluminio pressofuso con verniciatura poliacrilica. Schermo diffusore in materiale acrilico con doppia serigrafia. Pulsante per la regolazione dell'intensità luminosa secondo 5 livelli di comfort visivo. Modulo per la regolazione automatica del flusso luminoso, completo di sensore per il rilevamento delle condizioni ambientali e di antenna per la gestione via Bluetooth del dispositivo o per l'inserimento in un sistema di Building Automation. Fornito completo di cavo di alimentazione di lunghezza 1,6m (63") con connettore USB e adattatore a spina. | Wall lighting fixture for interiors, with swivelling light beam. Pickled sheet metal wall bracket in polyacrylic paint. Extruded aluminium frame in matt white, black, red or titanium polyacrylic paint. Die-cast aluminium joints in polyacrylic paint. Steel wire rope slings. Die-cast aluminium head rotating on two axes in polyacrylic paint. Acrylic diffuser with double serigraphy. Push-button to adjust luminosity according to 5 levels of visual comfort. Module for luminous flux automatic regulation, complete with sensor for measuring environmental conditions and with Bluetooth antenna for managing the device or for connecting it to a Building Automation system. Equipped with a 1,6m (63") long power cable with USB connector and adapter plug. | LED | LED | 10W |  | dimmable (IoT/Step DIM)
CM07701.000.0409 | JACKIE MORSETTO TAVOLO BIANCA | LAMPADE TAVOLO | JACKIE | 8056732856349 | JACKIE CLAMP TABLE LAMP WHITE | COLL | INTERIOR | 244 | CM077__.000.0409 | 01 | bianco opaco | DESIGN | INDOOR | TAVOLO | JACKIE | Lampada da tavolo, terra o parete/soffitto costituita da estruso in alluminio per la struttura e pressofusione di alluminio per la testa e lo snodo. Diffusore in policarbonato con perimetro luminescente e doppia serigrafia appositamente studiata per ottimizzare il fascio luminoso e ridurre l’abbagliamento. Fascio luminoso orientabile ottenuto da 1 modulo LED composto da 18 diodi. Potenza apparecchio da 8.5W (702lm) fino a 10W (526lm). Luce dimmerabile con CRI=90 per tutte le versioni (tranne versione P/B) con tecnologia STEP DIM a 5 regolazioni di intensità luminosa e luce di cortesia. Struttura rifinita con vernice poliacrilica in bianco, rosso, nero, spazzolato e verniciato colore titanio, spazzolato e verniciato colore oro satinato. Testa rotante su 2 assi grazie a un doppio snodo. Miniaturizzazione del giunto a snodo con possibilità di regolarne la tenuta. Disponibili accessori nella versione C: morsetto, perno e braccio parete. Ideale per uffici, scrivanie, studi, zone notte. | Apparecchio di illuminazione da tavolo per installazione in ambienti interni, con fascio orientabile. Morsetto di fissaggio alla superficie in lamiera decapata con verniciatura poliacrilica. Struttura in alluminio estruso con verniciatura poliacrilica in colore bianco opaco, nero, rosso o titanio. Snodi in alluminio pressofuso con verniciatura poliacrilica. Tiranti in fune di acciaio. Testa orientabile su due assi, in alluminio pressofuso con verniciatura poliacrilica. Schermo diffusore in materiale acrilico con doppia serigrafia. Pulsante per la regolazione dell'intensità luminosa secondo 5 livelli di comfort visivo. Fornito completo di cavo di alimentazione di lunghezza 1,6m (63") con connettore USB e adattatore a spina. | Table lighting fixture for interiors, with swivelling light beam. Pickled sheet metal fixing clamp in polyacrylic paint. Extruded aluminium frame in matt white, black, red or titanium polyacrylic paint. Die-cast aluminium joints in polyacrylic paint. Steel wire rope slings. Die-cast aluminium head rotating on two axes in polyacrylic paint. Acrylic diffuser with double serigraphy. Push-button to adjust luminosity according to 5 levels of visual comfort. Equipped with a 1,6m (63") long power cable with USB connector and adapter plug. | LED | LED | 10W |  | dimmable (Step DIM)
CM07701.000.0413 | JACKIE MORSETTO TAVOLO BIANCA IoT | LAMPADE TAVOLO | JACKIE IoT | 8056732859920 | JACKIE CLAMP TABLE LAMP WHITE IoT | COLL | INTERIOR | 337 | CM077__.000.0413 | 01 | bianco opaco | DESIGN | INDOOR | TAVOLO | JACKIE IoT | La versione Jackie IoT, oltre alla regolazione tramite TOUCH DIM, integra la versione stand alone di dimmerazione usando L’App di Panzeri su smartphone o tablet. Grazie al sensore ed al modulo Bluetooth integrato, nella lampada sono disponibili le funzioni di rilevamento presenza, accensione programmata e rilevamento di luminosità/temperatura/umidità all’interno dell’ambiente. Il sensore assicura delle misurazioni accurate in qualsiasi ambiente. Inoltre, queste integrazioni tecnologiche permettono a Jackie IoT di essere abilitata ad interagire e diventare fulcro del sistema Otomo®: un sistema di Building Automation nato per garantire il massimo risparmio energetico in ambienti direzionali. Ogni apparecchio Jackie IoT funziona da ripetitore wireless creando una rete mesh e garantendo la regolazione automatica ed il controllo (luci, temperatura, tapparelle) di vari ambienti. | Apparecchio di illuminazione da tavolo per installazione in ambienti interni, con fascio orientabile. Morsetto di fissaggio alla superficie in lamiera decapata con verniciatura poliacrilica. Struttura in alluminio estruso con verniciatura poliacrilica in colore bianco opaco, nero, rosso o titanio. Snodi in alluminio pressofuso con verniciatura poliacrilica. Tiranti in fune di acciaio. Testa orientabile su due assi, in alluminio pressofuso con verniciatura poliacrilica. Schermo diffusore in materiale acrilico con doppia serigrafia. Pulsante per la regolazione dell'intensità luminosa secondo 5 livelli di comfort visivo. Modulo per la regolazione automatica del flusso luminoso, completo di sensore per il rilevamento delle condizioni ambientali e di antenna per la gestione via Bluetooth del dispositivo o per l'inserimento in un sistema di Building Automation. Fornito completo di cavo di alimentazione di lunghezza 1,6m (63") con connettore USB e adattatore a spina. | Table lighting fixture for interiors, with swivelling light beam. Pickled sheet metal fixing clamp in polyacrylic paint. Extruded aluminium frame in matt white, black, red or titanium polyacrylic paint. Die-cast aluminium joints in polyacrylic paint. Steel wire rope slings. Die-cast aluminium head rotating on two axes in polyacrylic paint. Acrylic diffuser with double serigraphy. Push-button to adjust luminosity according to 5 levels of visual comfort. Module for luminous flux automatic regulation, complete with sensor for measuring environmental conditions and with Bluetooth antenna for managing the device or for connecting it to a Building Automation system. Equipped with a 1,6m (63") long power cable with USB connector and adapter plug. | LED | LED | 10W |  | dimmable (IoT/Step DIM)
CM07702.000.0409 | JACKIE MORSETTO TAVOLO NERA | LAMPADE TAVOLO | JACKIE | 8056732856356 | JACKIE CLAMP TABLE LAMP BLACK | COLL | INTERIOR | 244 | CM077__.000.0409 | 02 | nero | DESIGN | INDOOR | TAVOLO | JACKIE | Lampada da tavolo, terra o parete/soffitto costituita da estruso in alluminio per la struttura e pressofusione di alluminio per la testa e lo snodo. Diffusore in policarbonato con perimetro luminescente e doppia serigrafia appositamente studiata per ottimizzare il fascio luminoso e ridurre l’abbagliamento. Fascio luminoso orientabile ottenuto da 1 modulo LED composto da 18 diodi. Potenza apparecchio da 8.5W (702lm) fino a 10W (526lm). Luce dimmerabile con CRI=90 per tutte le versioni (tranne versione P/B) con tecnologia STEP DIM a 5 regolazioni di intensità luminosa e luce di cortesia. Struttura rifinita con vernice poliacrilica in bianco, rosso, nero, spazzolato e verniciato colore titanio, spazzolato e verniciato colore oro satinato. Testa rotante su 2 assi grazie a un doppio snodo. Miniaturizzazione del giunto a snodo con possibilità di regolarne la tenuta. Disponibili accessori nella versione C: morsetto, perno e braccio parete. Ideale per uffici, scrivanie, studi, zone notte. | Apparecchio di illuminazione da tavolo per installazione in ambienti interni, con fascio orientabile. Morsetto di fissaggio alla superficie in lamiera decapata con verniciatura poliacrilica. Struttura in alluminio estruso con verniciatura poliacrilica in colore bianco opaco, nero, rosso o titanio. Snodi in alluminio pressofuso con verniciatura poliacrilica. Tiranti in fune di acciaio. Testa orientabile su due assi, in alluminio pressofuso con verniciatura poliacrilica. Schermo diffusore in materiale acrilico con doppia serigrafia. Pulsante per la regolazione dell'intensità luminosa secondo 5 livelli di comfort visivo. Fornito completo di cavo di alimentazione di lunghezza 1,6m (63") con connettore USB e adattatore a spina. | Table lighting fixture for interiors, with swivelling light beam. Pickled sheet metal fixing clamp in polyacrylic paint. Extruded aluminium frame in matt white, black, red or titanium polyacrylic paint. Die-cast aluminium joints in polyacrylic paint. Steel wire rope slings. Die-cast aluminium head rotating on two axes in polyacrylic paint. Acrylic diffuser with double serigraphy. Push-button to adjust luminosity according to 5 levels of visual comfort. Equipped with a 1,6m (63") long power cable with USB connector and adapter plug. | LED | LED | 10W |  | dimmable (Step DIM)
CM07702.000.0413 | JACKIE MORSETTO TAVOLO NERA IoT | LAMPADE TAVOLO | JACKIE IoT | 8056732859937 | JACKIE CLAMP TABLE LAMP BLACK IoT | COLL | INTERIOR | 337 | CM077__.000.0413 | 02 | nero | DESIGN | INDOOR | TAVOLO | JACKIE IoT | La versione Jackie IoT, oltre alla regolazione tramite TOUCH DIM, integra la versione stand alone di dimmerazione usando L’App di Panzeri su smartphone o tablet. Grazie al sensore ed al modulo Bluetooth integrato, nella lampada sono disponibili le funzioni di rilevamento presenza, accensione programmata e rilevamento di luminosità/temperatura/umidità all’interno dell’ambiente. Il sensore assicura delle misurazioni accurate in qualsiasi ambiente. Inoltre, queste integrazioni tecnologiche permettono a Jackie IoT di essere abilitata ad interagire e diventare fulcro del sistema Otomo®: un sistema di Building Automation nato per garantire il massimo risparmio energetico in ambienti direzionali. Ogni apparecchio Jackie IoT funziona da ripetitore wireless creando una rete mesh e garantendo la regolazione automatica ed il controllo (luci, temperatura, tapparelle) di vari ambienti. | Apparecchio di illuminazione da tavolo per installazione in ambienti interni, con fascio orientabile. Morsetto di fissaggio alla superficie in lamiera decapata con verniciatura poliacrilica. Struttura in alluminio estruso con verniciatura poliacrilica in colore bianco opaco, nero, rosso o titanio. Snodi in alluminio pressofuso con verniciatura poliacrilica. Tiranti in fune di acciaio. Testa orientabile su due assi, in alluminio pressofuso con verniciatura poliacrilica. Schermo diffusore in materiale acrilico con doppia serigrafia. Pulsante per la regolazione dell'intensità luminosa secondo 5 livelli di comfort visivo. Modulo per la regolazione automatica del flusso luminoso, completo di sensore per il rilevamento delle condizioni ambientali e di antenna per la gestione via Bluetooth del dispositivo o per l'inserimento in un sistema di Building Automation. Fornito completo di cavo di alimentazione di lunghezza 1,6m (63") con connettore USB e adattatore a spina. | Table lighting fixture for interiors, with swivelling light beam. Pickled sheet metal fixing clamp in polyacrylic paint. Extruded aluminium frame in matt white, black, red or titanium polyacrylic paint. Die-cast aluminium joints in polyacrylic paint. Steel wire rope slings. Die-cast aluminium head rotating on two axes in polyacrylic paint. Acrylic diffuser with double serigraphy. Push-button to adjust luminosity according to 5 levels of visual comfort. Module for luminous flux automatic regulation, complete with sensor for measuring environmental conditions and with Bluetooth antenna for managing the device or for connecting it to a Building Automation system. Equipped with a 1,6m (63") long power cable with USB connector and adapter plug. | LED | LED | 10W |  | dimmable (IoT/Step DIM)
CM07703.000.0409 | JACKIE MORSETTO TAVOLO ROSSA | LAMPADE TAVOLO | JACKIE | 8056732856363 | JACKIE CLAMP TABLE LAMP RED | COLL | INTERIOR | 274 | CM077__.000.0409 | 03 | rosso | DESIGN | INDOOR | TAVOLO | JACKIE | Lampada da tavolo, terra o parete/soffitto costituita da estruso in alluminio per la struttura e pressofusione di alluminio per la testa e lo snodo. Diffusore in policarbonato con perimetro luminescente e doppia serigrafia appositamente studiata per ottimizzare il fascio luminoso e ridurre l’abbagliamento. Fascio luminoso orientabile ottenuto da 1 modulo LED composto da 18 diodi. Potenza apparecchio da 8.5W (702lm) fino a 10W (526lm). Luce dimmerabile con CRI=90 per tutte le versioni (tranne versione P/B) con tecnologia STEP DIM a 5 regolazioni di intensità luminosa e luce di cortesia. Struttura rifinita con vernice poliacrilica in bianco, rosso, nero, spazzolato e verniciato colore titanio, spazzolato e verniciato colore oro satinato. Testa rotante su 2 assi grazie a un doppio snodo. Miniaturizzazione del giunto a snodo con possibilità di regolarne la tenuta. Disponibili accessori nella versione C: morsetto, perno e braccio parete. Ideale per uffici, scrivanie, studi, zone notte. | Apparecchio di illuminazione da tavolo per installazione in ambienti interni, con fascio orientabile. Morsetto di fissaggio alla superficie in lamiera decapata con verniciatura poliacrilica. Struttura in alluminio estruso con verniciatura poliacrilica in colore bianco opaco, nero, rosso o titanio. Snodi in alluminio pressofuso con verniciatura poliacrilica. Tiranti in fune di acciaio. Testa orientabile su due assi, in alluminio pressofuso con verniciatura poliacrilica. Schermo diffusore in materiale acrilico con doppia serigrafia. Pulsante per la regolazione dell'intensità luminosa secondo 5 livelli di comfort visivo. Fornito completo di cavo di alimentazione di lunghezza 1,6m (63") con connettore USB e adattatore a spina. | Table lighting fixture for interiors, with swivelling light beam. Pickled sheet metal fixing clamp in polyacrylic paint. Extruded aluminium frame in matt white, black, red or titanium polyacrylic paint. Die-cast aluminium joints in polyacrylic paint. Steel wire rope slings. Die-cast aluminium head rotating on two axes in polyacrylic paint. Acrylic diffuser with double serigraphy. Push-button to adjust luminosity according to 5 levels of visual comfort. Equipped with a 1,6m (63") long power cable with USB connector and adapter plug. | LED | LED | 10W |  | dimmable (Step DIM)
CM07703.000.0413 | JACKIE MORSETTO TAVOLO ROSSA IoT | LAMPADE TAVOLO | JACKIE IoT | 8056732859944 | JACKIE CLAMP TABLE LAMP RED IoT | COLL | INTERIOR | 368 | CM077__.000.0413 | 03 | rosso | DESIGN | INDOOR | TAVOLO | JACKIE IoT | La versione Jackie IoT, oltre alla regolazione tramite TOUCH DIM, integra la versione stand alone di dimmerazione usando L’App di Panzeri su smartphone o tablet. Grazie al sensore ed al modulo Bluetooth integrato, nella lampada sono disponibili le funzioni di rilevamento presenza, accensione programmata e rilevamento di luminosità/temperatura/umidità all’interno dell’ambiente. Il sensore assicura delle misurazioni accurate in qualsiasi ambiente. Inoltre, queste integrazioni tecnologiche permettono a Jackie IoT di essere abilitata ad interagire e diventare fulcro del sistema Otomo®: un sistema di Building Automation nato per garantire il massimo risparmio energetico in ambienti direzionali. Ogni apparecchio Jackie IoT funziona da ripetitore wireless creando una rete mesh e garantendo la regolazione automatica ed il controllo (luci, temperatura, tapparelle) di vari ambienti. | Apparecchio di illuminazione da tavolo per installazione in ambienti interni, con fascio orientabile. Morsetto di fissaggio alla superficie in lamiera decapata con verniciatura poliacrilica. Struttura in alluminio estruso con verniciatura poliacrilica in colore bianco opaco, nero, rosso o titanio. Snodi in alluminio pressofuso con verniciatura poliacrilica. Tiranti in fune di acciaio. Testa orientabile su due assi, in alluminio pressofuso con verniciatura poliacrilica. Schermo diffusore in materiale acrilico con doppia serigrafia. Pulsante per la regolazione dell'intensità luminosa secondo 5 livelli di comfort visivo. Modulo per la regolazione automatica del flusso luminoso, completo di sensore per il rilevamento delle condizioni ambientali e di antenna per la gestione via Bluetooth del dispositivo o per l'inserimento in un sistema di Building Automation. Fornito completo di cavo di alimentazione di lunghezza 1,6m (63") con connettore USB e adattatore a spina. | Table lighting fixture for interiors, with swivelling light beam. Pickled sheet metal fixing clamp in polyacrylic paint. Extruded aluminium frame in matt white, black, red or titanium polyacrylic paint. Die-cast aluminium joints in polyacrylic paint. Steel wire rope slings. Die-cast aluminium head rotating on two axes in polyacrylic paint. Acrylic diffuser with double serigraphy. Push-button to adjust luminosity according to 5 levels of visual comfort. Module for luminous flux automatic regulation, complete with sensor for measuring environmental conditions and with Bluetooth antenna for managing the device or for connecting it to a Building Automation system. Equipped with a 1,6m (63") long power cable with USB connector and adapter plug. | LED | LED | 10W |  | dimmable (IoT/Step DIM)
CM07730.000.0409 | JACKIE MORSETTO TAVOLO TITANIO | LAMPADE TAVOLO | JACKIE |  | JACKIE CLAMP TABLE LAMP TITANIUM | COLL | INTERIOR | 289 | CM077__.000.0409 | 30 | titanio | DESIGN | INDOOR | TAVOLO | JACKIE | Lampada da tavolo, terra o parete/soffitto costituita da estruso in alluminio per la struttura e pressofusione di alluminio per la testa e lo snodo. Diffusore in policarbonato con perimetro luminescente e doppia serigrafia appositamente studiata per ottimizzare il fascio luminoso e ridurre l’abbagliamento. Fascio luminoso orientabile ottenuto da 1 modulo LED composto da 18 diodi. Potenza apparecchio da 8.5W (702lm) fino a 10W (526lm). Luce dimmerabile con CRI=90 per tutte le versioni (tranne versione P/B) con tecnologia STEP DIM a 5 regolazioni di intensità luminosa e luce di cortesia. Struttura rifinita con vernice poliacrilica in bianco, rosso, nero, spazzolato e verniciato colore titanio, spazzolato e verniciato colore oro satinato. Testa rotante su 2 assi grazie a un doppio snodo. Miniaturizzazione del giunto a snodo con possibilità di regolarne la tenuta. Disponibili accessori nella versione C: morsetto, perno e braccio parete. Ideale per uffici, scrivanie, studi, zone notte. | Apparecchio di illuminazione da tavolo per installazione in ambienti interni, con fascio orientabile. Morsetto di fissaggio alla superficie in lamiera decapata con verniciatura poliacrilica. Struttura in alluminio estruso con verniciatura poliacrilica in colore bianco opaco, nero, rosso o titanio. Snodi in alluminio pressofuso con verniciatura poliacrilica. Tiranti in fune di acciaio. Testa orientabile su due assi, in alluminio pressofuso con verniciatura poliacrilica. Schermo diffusore in materiale acrilico con doppia serigrafia. Pulsante per la regolazione dell'intensità luminosa secondo 5 livelli di comfort visivo. Fornito completo di cavo di alimentazione di lunghezza 1,6m (63") con connettore USB e adattatore a spina. | Table lighting fixture for interiors, with swivelling light beam. Pickled sheet metal fixing clamp in polyacrylic paint. Extruded aluminium frame in matt white, black, red or titanium polyacrylic paint. Die-cast aluminium joints in polyacrylic paint. Steel wire rope slings. Die-cast aluminium head rotating on two axes in polyacrylic paint. Acrylic diffuser with double serigraphy. Push-button to adjust luminosity according to 5 levels of visual comfort. Equipped with a 1,6m (63") long power cable with USB connector and adapter plug. | LED | LED | 10W |  | dimmable (Step DIM)
CM07730.000.0413 | JACKIE MORSETTO TAVOLO TITANIO IoT | LAMPADE TAVOLO | JACKIE IoT | 8056732859951 | JACKIE CLAMP TABLE LAMP TITANIUM IoT | COLL | INTERIOR | 383 | CM077__.000.0413 | 30 | titanio | DESIGN | INDOOR | TAVOLO | JACKIE IoT | La versione Jackie IoT, oltre alla regolazione tramite TOUCH DIM, integra la versione stand alone di dimmerazione usando L’App di Panzeri su smartphone o tablet. Grazie al sensore ed al modulo Bluetooth integrato, nella lampada sono disponibili le funzioni di rilevamento presenza, accensione programmata e rilevamento di luminosità/temperatura/umidità all’interno dell’ambiente. Il sensore assicura delle misurazioni accurate in qualsiasi ambiente. Inoltre, queste integrazioni tecnologiche permettono a Jackie IoT di essere abilitata ad interagire e diventare fulcro del sistema Otomo®: un sistema di Building Automation nato per garantire il massimo risparmio energetico in ambienti direzionali. Ogni apparecchio Jackie IoT funziona da ripetitore wireless creando una rete mesh e garantendo la regolazione automatica ed il controllo (luci, temperatura, tapparelle) di vari ambienti. | Apparecchio di illuminazione da tavolo per installazione in ambienti interni, con fascio orientabile. Morsetto di fissaggio alla superficie in lamiera decapata con verniciatura poliacrilica. Struttura in alluminio estruso con verniciatura poliacrilica in colore bianco opaco, nero, rosso o titanio. Snodi in alluminio pressofuso con verniciatura poliacrilica. Tiranti in fune di acciaio. Testa orientabile su due assi, in alluminio pressofuso con verniciatura poliacrilica. Schermo diffusore in materiale acrilico con doppia serigrafia. Pulsante per la regolazione dell'intensità luminosa secondo 5 livelli di comfort visivo. Modulo per la regolazione automatica del flusso luminoso, completo di sensore per il rilevamento delle condizioni ambientali e di antenna per la gestione via Bluetooth del dispositivo o per l'inserimento in un sistema di Building Automation. Fornito completo di cavo di alimentazione di lunghezza 1,6m (63") con connettore USB e adattatore a spina. | Table lighting fixture for interiors, with swivelling light beam. Pickled sheet metal fixing clamp in polyacrylic paint. Extruded aluminium frame in matt white, black, red or titanium polyacrylic paint. Die-cast aluminium joints in polyacrylic paint. Steel wire rope slings. Die-cast aluminium head rotating on two axes in polyacrylic paint. Acrylic diffuser with double serigraphy. Push-button to adjust luminosity according to 5 levels of visual comfort. Module for luminous flux automatic regulation, complete with sensor for measuring environmental conditions and with Bluetooth antenna for managing the device or for connecting it to a Building Automation system. Equipped with a 1,6m (63") long power cable with USB connector and adapter plug. | LED | LED | 10W |  | dimmable (IoT/Step DIM)
COMP | COMPONENTE FITTIZIO DISTINTA BASE |  |  |  |  | MP | MATERIALI PER PRODUZIONE
CP07701.000.0409 | JACKIE PERNO TAVOLO BIANCA | LAMPADE TAVOLO | JACKIE | 8056732856394 | JACKIE PIN TABLE LAMP WHITE | COLL | INTERIOR | 234 | CP077__.000.0409 | 01 | bianco opaco | DESIGN | INDOOR | TAVOLO | JACKIE | Lampada da tavolo, terra o parete/soffitto costituita da estruso in alluminio per la struttura e pressofusione di alluminio per la testa e lo snodo. Diffusore in policarbonato con perimetro luminescente e doppia serigrafia appositamente studiata per ottimizzare il fascio luminoso e ridurre l’abbagliamento. Fascio luminoso orientabile ottenuto da 1 modulo LED composto da 18 diodi. Potenza apparecchio da 8.5W (702lm) fino a 10W (526lm). Luce dimmerabile con CRI=90 per tutte le versioni (tranne versione P/B) con tecnologia STEP DIM a 5 regolazioni di intensità luminosa e luce di cortesia. Struttura rifinita con vernice poliacrilica in bianco, rosso, nero, spazzolato e verniciato colore titanio, spazzolato e verniciato colore oro satinato. Testa rotante su 2 assi grazie a un doppio snodo. Miniaturizzazione del giunto a snodo con possibilità di regolarne la tenuta. Disponibili accessori nella versione C: morsetto, perno e braccio parete. Ideale per uffici, scrivanie, studi, zone notte. | Apparecchio di illuminazione da tavolo per installazione in ambienti interni, con fascio orientabile. Perno di fissaggio alla superficie in acciaio zincato. Struttura in alluminio estruso con verniciatura poliacrilica in colore bianco opaco, nero, rosso o titanio. Snodi in alluminio pressofuso con verniciatura poliacrilica. Tiranti in fune di acciaio. Testa orientabile su due assi, in alluminio pressofuso con verniciatura poliacrilica. Schermo diffusore in materiale acrilico con doppia serigrafia. Pulsante per la regolazione dell'intensità luminosa secondo 5 livelli di comfort visivo. Fornito completo di cavo di alimentazione di lunghezza 1,6m (63") con connettore USB e adattatore a spina. | Table lighting fixture for interiors, with swivelling light beam. Galvanized steel fixing pin. Extruded aluminium frame in matt white, black, red or titanium polyacrylic paint. Die-cast aluminium joints in polyacrylic paint. Steel wire rope slings. Die-cast aluminium head rotating on two axes in polyacrylic paint. Acrylic diffuser with double serigraphy. Push-button to adjust luminosity according to 5 levels of visual comfort. Equipped with a 1,6m (63") long power cable with USB connector and adapter plug. | LED | LED | 10W |  | dimmable (Step DIM)
CP07701.000.0413 | JACKIE PERNO TAVOLO BIANCA IoT | LAMPADE TAVOLO | JACKIE IoT | 8056732859968 | JACKIE PIN TABLE LAMP WHITE IoT | COLL | INTERIOR | 327 | CP077__.000.0413 | 01 | bianco opaco | DESIGN | INDOOR | TAVOLO | JACKIE IoT | La versione Jackie IoT, oltre alla regolazione tramite TOUCH DIM, integra la versione stand alone di dimmerazione usando L’App di Panzeri su smartphone o tablet. Grazie al sensore ed al modulo Bluetooth integrato, nella lampada sono disponibili le funzioni di rilevamento presenza, accensione programmata e rilevamento di luminosità/temperatura/umidità all’interno dell’ambiente. Il sensore assicura delle misurazioni accurate in qualsiasi ambiente. Inoltre, queste integrazioni tecnologiche permettono a Jackie IoT di essere abilitata ad interagire e diventare fulcro del sistema Otomo®: un sistema di Building Automation nato per garantire il massimo risparmio energetico in ambienti direzionali. Ogni apparecchio Jackie IoT funziona da ripetitore wireless creando una rete mesh e garantendo la regolazione automatica ed il controllo (luci, temperatura, tapparelle) di vari ambienti. | Apparecchio di illuminazione da tavolo per installazione in ambienti interni, con fascio orientabile. Perno di fissaggio alla superficie in acciaio zincato. Struttura in alluminio estruso con verniciatura poliacrilica in colore bianco opaco, nero, rosso o titanio. Snodi in alluminio pressofuso con verniciatura poliacrilica. Tiranti in fune di acciaio. Testa orientabile su due assi, in alluminio pressofuso con verniciatura poliacrilica. Schermo diffusore in materiale acrilico con doppia serigrafia. Pulsante per la regolazione dell'intensità luminosa secondo 5 livelli di comfort visivo. Modulo per la regolazione automatica del flusso luminoso, completo di sensore per il rilevamento delle condizioni ambientali e di antenna per la gestione via Bluetooth del dispositivo o per l'inserimento in un sistema di Building Automation. Fornito completo di cavo di alimentazione di lunghezza 1,6m (63") con connettore USB e adattatore a spina. | Table lighting fixture for interiors, with swivelling light beam. Galvanized steel fixing pin. Extruded aluminium frame in matt white, black, red or titanium polyacrylic paint. Die-cast aluminium joints in polyacrylic paint. Steel wire rope slings. Die-cast aluminium head rotating on two axes in polyacrylic paint. Acrylic diffuser with double serigraphy. Push-button to adjust luminosity according to 5 levels of visual comfort. Module for luminous flux automatic regulation, complete with sensor for measuring environmental conditions and with Bluetooth antenna for managing the device or for connecting it to a Building Automation system. Equipped with a 1,6m (63") long power cable with USB connector and adapter plug. | LED | LED | 10W |  | dimmable (IoT/Step DIM)
CP07702.000.0409 | JACKIE PERNO TAVOLO NERA | LAMPADE TAVOLO | JACKIE | 8056732856400 | JACKIE PIN TABLE LAMP BLACK | COLL | INTERIOR | 234 | CP077__.000.0409 | 02 | nero | DESIGN | INDOOR | TAVOLO | JACKIE | Lampada da tavolo, terra o parete/soffitto costituita da estruso in alluminio per la struttura e pressofusione di alluminio per la testa e lo snodo. Diffusore in policarbonato con perimetro luminescente e doppia serigrafia appositamente studiata per ottimizzare il fascio luminoso e ridurre l’abbagliamento. Fascio luminoso orientabile ottenuto da 1 modulo LED composto da 18 diodi. Potenza apparecchio da 8.5W (702lm) fino a 10W (526lm). Luce dimmerabile con CRI=90 per tutte le versioni (tranne versione P/B) con tecnologia STEP DIM a 5 regolazioni di intensità luminosa e luce di cortesia. Struttura rifinita con vernice poliacrilica in bianco, rosso, nero, spazzolato e verniciato colore titanio, spazzolato e verniciato colore oro satinato. Testa rotante su 2 assi grazie a un doppio snodo. Miniaturizzazione del giunto a snodo con possibilità di regolarne la tenuta. Disponibili accessori nella versione C: morsetto, perno e braccio parete. Ideale per uffici, scrivanie, studi, zone notte. | Apparecchio di illuminazione da tavolo per installazione in ambienti interni, con fascio orientabile. Perno di fissaggio alla superficie in acciaio zincato. Struttura in alluminio estruso con verniciatura poliacrilica in colore bianco opaco, nero, rosso o titanio. Snodi in alluminio pressofuso con verniciatura poliacrilica. Tiranti in fune di acciaio. Testa orientabile su due assi, in alluminio pressofuso con verniciatura poliacrilica. Schermo diffusore in materiale acrilico con doppia serigrafia. Pulsante per la regolazione dell'intensità luminosa secondo 5 livelli di comfort visivo. Fornito completo di cavo di alimentazione di lunghezza 1,6m (63") con connettore USB e adattatore a spina. | Table lighting fixture for interiors, with swivelling light beam. Galvanized steel fixing pin. Extruded aluminium frame in matt white, black, red or titanium polyacrylic paint. Die-cast aluminium joints in polyacrylic paint. Steel wire rope slings. Die-cast aluminium head rotating on two axes in polyacrylic paint. Acrylic diffuser with double serigraphy. Push-button to adjust luminosity according to 5 levels of visual comfort. Equipped with a 1,6m (63") long power cable with USB connector and adapter plug. | LED | LED | 10W |  | dimmable (Step DIM)
CP07702.000.0413 | JACKIE PERNO TAVOLO NERA IoT | LAMPADE TAVOLO | JACKIE IoT | 8056732859975 | JACKIE PIN TABLE LAMP BLACK IoT | COLL | INTERIOR | 327 | CP077__.000.0413 | 02 | nero | DESIGN | INDOOR | TAVOLO | JACKIE IoT | La versione Jackie IoT, oltre alla regolazione tramite TOUCH DIM, integra la versione stand alone di dimmerazione usando L’App di Panzeri su smartphone o tablet. Grazie al sensore ed al modulo Bluetooth integrato, nella lampada sono disponibili le funzioni di rilevamento presenza, accensione programmata e rilevamento di luminosità/temperatura/umidità all’interno dell’ambiente. Il sensore assicura delle misurazioni accurate in qualsiasi ambiente. Inoltre, queste integrazioni tecnologiche permettono a Jackie IoT di essere abilitata ad interagire e diventare fulcro del sistema Otomo®: un sistema di Building Automation nato per garantire il massimo risparmio energetico in ambienti direzionali. Ogni apparecchio Jackie IoT funziona da ripetitore wireless creando una rete mesh e garantendo la regolazione automatica ed il controllo (luci, temperatura, tapparelle) di vari ambienti. | Apparecchio di illuminazione da tavolo per installazione in ambienti interni, con fascio orientabile. Perno di fissaggio alla superficie in acciaio zincato. Struttura in alluminio estruso con verniciatura poliacrilica in colore bianco opaco, nero, rosso o titanio. Snodi in alluminio pressofuso con verniciatura poliacrilica. Tiranti in fune di acciaio. Testa orientabile su due assi, in alluminio pressofuso con verniciatura poliacrilica. Schermo diffusore in materiale acrilico con doppia serigrafia. Pulsante per la regolazione dell'intensità luminosa secondo 5 livelli di comfort visivo. Modulo per la regolazione automatica del flusso luminoso, completo di sensore per il rilevamento delle condizioni ambientali e di antenna per la gestione via Bluetooth del dispositivo o per l'inserimento in un sistema di Building Automation. Fornito completo di cavo di alimentazione di lunghezza 1,6m (63") con connettore USB e adattatore a spina. | Table lighting fixture for interiors, with swivelling light beam. Galvanized steel fixing pin. Extruded aluminium frame in matt white, black, red or titanium polyacrylic paint. Die-cast aluminium joints in polyacrylic paint. Steel wire rope slings. Die-cast aluminium head rotating on two axes in polyacrylic paint. Acrylic diffuser with double serigraphy. Push-button to adjust luminosity according to 5 levels of visual comfort. Module for luminous flux automatic regulation, complete with sensor for measuring environmental conditions and with Bluetooth antenna for managing the device or for connecting it to a Building Automation system. Equipped with a 1,6m (63") long power cable with USB connector and adapter plug. | LED | LED | 10W |  | dimmable (IoT/Step DIM)
CP07703.000.0409 | JACKIE PERNO TAVOLO ROSSA | LAMPADE TAVOLO | JACKIE | 8056732856417 | JACKIE PIN TABLE LAMP RED | COLL | INTERIOR | 262 | CP077__.000.0409 | 03 | rosso | DESIGN | INDOOR | TAVOLO | JACKIE | Lampada da tavolo, terra o parete/soffitto costituita da estruso in alluminio per la struttura e pressofusione di alluminio per la testa e lo snodo. Diffusore in policarbonato con perimetro luminescente e doppia serigrafia appositamente studiata per ottimizzare il fascio luminoso e ridurre l’abbagliamento. Fascio luminoso orientabile ottenuto da 1 modulo LED composto da 18 diodi. Potenza apparecchio da 8.5W (702lm) fino a 10W (526lm). Luce dimmerabile con CRI=90 per tutte le versioni (tranne versione P/B) con tecnologia STEP DIM a 5 regolazioni di intensità luminosa e luce di cortesia. Struttura rifinita con vernice poliacrilica in bianco, rosso, nero, spazzolato e verniciato colore titanio, spazzolato e verniciato colore oro satinato. Testa rotante su 2 assi grazie a un doppio snodo. Miniaturizzazione del giunto a snodo con possibilità di regolarne la tenuta. Disponibili accessori nella versione C: morsetto, perno e braccio parete. Ideale per uffici, scrivanie, studi, zone notte. | Apparecchio di illuminazione da tavolo per installazione in ambienti interni, con fascio orientabile. Perno di fissaggio alla superficie in acciaio zincato. Struttura in alluminio estruso con verniciatura poliacrilica in colore bianco opaco, nero, rosso o titanio. Snodi in alluminio pressofuso con verniciatura poliacrilica. Tiranti in fune di acciaio. Testa orientabile su due assi, in alluminio pressofuso con verniciatura poliacrilica. Schermo diffusore in materiale acrilico con doppia serigrafia. Pulsante per la regolazione dell'intensità luminosa secondo 5 livelli di comfort visivo. Fornito completo di cavo di alimentazione di lunghezza 1,6m (63") con connettore USB e adattatore a spina. | Table lighting fixture for interiors, with swivelling light beam. Galvanized steel fixing pin. Extruded aluminium frame in matt white, black, red or titanium polyacrylic paint. Die-cast aluminium joints in polyacrylic paint. Steel wire rope slings. Die-cast aluminium head rotating on two axes in polyacrylic paint. Acrylic diffuser with double serigraphy. Push-button to adjust luminosity according to 5 levels of visual comfort. Equipped with a 1,6m (63") long power cable with USB connector and adapter plug. | LED | LED | 10W |  | dimmable (Step DIM)
CP07703.000.0413 | JACKIE PERNO TAVOLO ROSSA IoT | LAMPADE TAVOLO | JACKIE IoT | 8056732859982 | JACKIE PIN TABLE LAMP RED IoT | COLL | INTERIOR | 355 | CP077__.000.0413 | 03 | rosso | DESIGN | INDOOR | TAVOLO | JACKIE IoT | La versione Jackie IoT, oltre alla regolazione tramite TOUCH DIM, integra la versione stand alone di dimmerazione usando L’App di Panzeri su smartphone o tablet. Grazie al sensore ed al modulo Bluetooth integrato, nella lampada sono disponibili le funzioni di rilevamento presenza, accensione programmata e rilevamento di luminosità/temperatura/umidità all’interno dell’ambiente. Il sensore assicura delle misurazioni accurate in qualsiasi ambiente. Inoltre, queste integrazioni tecnologiche permettono a Jackie IoT di essere abilitata ad interagire e diventare fulcro del sistema Otomo®: un sistema di Building Automation nato per garantire il massimo risparmio energetico in ambienti direzionali. Ogni apparecchio Jackie IoT funziona da ripetitore wireless creando una rete mesh e garantendo la regolazione automatica ed il controllo (luci, temperatura, tapparelle) di vari ambienti. | Apparecchio di illuminazione da tavolo per installazione in ambienti interni, con fascio orientabile. Perno di fissaggio alla superficie in acciaio zincato. Struttura in alluminio estruso con verniciatura poliacrilica in colore bianco opaco, nero, rosso o titanio. Snodi in alluminio pressofuso con verniciatura poliacrilica. Tiranti in fune di acciaio. Testa orientabile su due assi, in alluminio pressofuso con verniciatura poliacrilica. Schermo diffusore in materiale acrilico con doppia serigrafia. Pulsante per la regolazione dell'intensità luminosa secondo 5 livelli di comfort visivo. Modulo per la regolazione automatica del flusso luminoso, completo di sensore per il rilevamento delle condizioni ambientali e di antenna per la gestione via Bluetooth del dispositivo o per l'inserimento in un sistema di Building Automation. Fornito completo di cavo di alimentazione di lunghezza 1,6m (63") con connettore USB e adattatore a spina. | Table lighting fixture for interiors, with swivelling light beam. Galvanized steel fixing pin. Extruded aluminium frame in matt white, black, red or titanium polyacrylic paint. Die-cast aluminium joints in polyacrylic paint. Steel wire rope slings. Die-cast aluminium head rotating on two axes in polyacrylic paint. Acrylic diffuser with double serigraphy. Push-button to adjust luminosity according to 5 levels of visual comfort. Module for luminous flux automatic regulation, complete with sensor for measuring environmental conditions and with Bluetooth antenna for managing the device or for connecting it to a Building Automation system. Equipped with a 1,6m (63") long power cable with USB connector and adapter plug. | LED | LED | 10W |  | dimmable (IoT/Step DIM)
CP07730.000.0409 | JACKIE PERNO TAVOLO TITANIO | LAMPADE TAVOLO | JACKIE | 8056732856387 | JACKIE PIN TABLE LAMP TITANIUM | COLL | INTERIOR | 275 | CP077__.000.0409 | 30 | titanio | DESIGN | INDOOR | TAVOLO | JACKIE | Lampada da tavolo, terra o parete/soffitto costituita da estruso in alluminio per la struttura e pressofusione di alluminio per la testa e lo snodo. Diffusore in policarbonato con perimetro luminescente e doppia serigrafia appositamente studiata per ottimizzare il fascio luminoso e ridurre l’abbagliamento. Fascio luminoso orientabile ottenuto da 1 modulo LED composto da 18 diodi. Potenza apparecchio da 8.5W (702lm) fino a 10W (526lm). Luce dimmerabile con CRI=90 per tutte le versioni (tranne versione P/B) con tecnologia STEP DIM a 5 regolazioni di intensità luminosa e luce di cortesia. Struttura rifinita con vernice poliacrilica in bianco, rosso, nero, spazzolato e verniciato colore titanio, spazzolato e verniciato colore oro satinato. Testa rotante su 2 assi grazie a un doppio snodo. Miniaturizzazione del giunto a snodo con possibilità di regolarne la tenuta. Disponibili accessori nella versione C: morsetto, perno e braccio parete. Ideale per uffici, scrivanie, studi, zone notte. | Apparecchio di illuminazione da tavolo per installazione in ambienti interni, con fascio orientabile. Perno di fissaggio alla superficie in acciaio zincato. Struttura in alluminio estruso con verniciatura poliacrilica in colore bianco opaco, nero, rosso o titanio. Snodi in alluminio pressofuso con verniciatura poliacrilica. Tiranti in fune di acciaio. Testa orientabile su due assi, in alluminio pressofuso con verniciatura poliacrilica. Schermo diffusore in materiale acrilico con doppia serigrafia. Pulsante per la regolazione dell'intensità luminosa secondo 5 livelli di comfort visivo. Fornito completo di cavo di alimentazione di lunghezza 1,6m (63") con connettore USB e adattatore a spina. | Table lighting fixture for interiors, with swivelling light beam. Galvanized steel fixing pin. Extruded aluminium frame in matt white, black, red or titanium polyacrylic paint. Die-cast aluminium joints in polyacrylic paint. Steel wire rope slings. Die-cast aluminium head rotating on two axes in polyacrylic paint. Acrylic diffuser with double serigraphy. Push-button to adjust luminosity according to 5 levels of visual comfort. Equipped with a 1,6m (63") long power cable with USB connector and adapter plug. | LED | LED | 10W |  | dimmable (Step DIM)
CP07730.000.0413 | JACKIE PERNO TAVOLO TITANIO IoT | LAMPADE TAVOLO | JACKIE IoT | 8056732859999 | JACKIE PIN TABLE LAMP TITANIUM IoT | COLL | INTERIOR | 372 | CP077__.000.0413 | 30 | titanio | DESIGN | INDOOR | TAVOLO | JACKIE IoT | La versione Jackie IoT, oltre alla regolazione tramite TOUCH DIM, integra la versione stand alone di dimmerazione usando L’App di Panzeri su smartphone o tablet. Grazie al sensore ed al modulo Bluetooth integrato, nella lampada sono disponibili le funzioni di rilevamento presenza, accensione programmata e rilevamento di luminosità/temperatura/umidità all’interno dell’ambiente. Il sensore assicura delle misurazioni accurate in qualsiasi ambiente. Inoltre, queste integrazioni tecnologiche permettono a Jackie IoT di essere abilitata ad interagire e diventare fulcro del sistema Otomo®: un sistema di Building Automation nato per garantire il massimo risparmio energetico in ambienti direzionali. Ogni apparecchio Jackie IoT funziona da ripetitore wireless creando una rete mesh e garantendo la regolazione automatica ed il controllo (luci, temperatura, tapparelle) di vari ambienti. | Apparecchio di illuminazione da tavolo per installazione in ambienti interni, con fascio orientabile. Perno di fissaggio alla superficie in acciaio zincato. Struttura in alluminio estruso con verniciatura poliacrilica in colore bianco opaco, nero, rosso o titanio. Snodi in alluminio pressofuso con verniciatura poliacrilica. Tiranti in fune di acciaio. Testa orientabile su due assi, in alluminio pressofuso con verniciatura poliacrilica. Schermo diffusore in materiale acrilico con doppia serigrafia. Pulsante per la regolazione dell'intensità luminosa secondo 5 livelli di comfort visivo. Modulo per la regolazione automatica del flusso luminoso, completo di sensore per il rilevamento delle condizioni ambientali e di antenna per la gestione via Bluetooth del dispositivo o per l'inserimento in un sistema di Building Automation. Fornito completo di cavo di alimentazione di lunghezza 1,6m (63") con connettore USB e adattatore a spina. | Table lighting fixture for interiors, with swivelling light beam. Galvanized steel fixing pin. Extruded aluminium frame in matt white, black, red or titanium polyacrylic paint. Die-cast aluminium joints in polyacrylic paint. Steel wire rope slings. Die-cast aluminium head rotating on two axes in polyacrylic paint. Acrylic diffuser with double serigraphy. Push-button to adjust luminosity according to 5 levels of visual comfort. Module for luminous flux automatic regulation, complete with sensor for measuring environmental conditions and with Bluetooth antenna for managing the device or for connecting it to a Building Automation system. Equipped with a 1,6m (63") long power cable with USB connector and adapter plug. | LED | LED | 10W |  | dimmable (IoT/Step DIM)
EA05401.000.0101 | DRACO PARETE IP54 LED 6W 3000K ALL BCO OTTICA VAR | LAMPADE PARETE | DRACO | 8033229163081 | DRACO LED IP54 WALL LAMP IN WHITE ALUMINIUM.VARIABLE OPTICAL | EXT | EXTERIOR | 260 | EA054__.000.0101 | 01 | bianco opaco | DESIGN | OUTDOOR | PARETE | DRACO | Lampada da parete IP54 con LED in alluminio verniciato bianco, grigio metallizzato o marrone metallizzato. Ottica variabile. | Apparecchio di illuminazione per installazione a parete in ambienti interni o esterni, con emissione diretta e indiretta e fascio di apertura regolabile. Basetta di fissaggio a parete in alluminio pressofuso con verniciatura a polvere. Struttura in alluminio pressofuso con verniciatura a polvere in colore bianco opaco, grigio metallizzato o marrone metallizzato. Guarnizioni in silicone trasparente. Dissipatore in alluminio estruso. Schermi in vetro piano serigrafato. Alette orientabili per la regolazione del fascio luminoso in alluminio estruso con verniciatura a polvere. Passacavo in gomma. Viteria in acciaio inossidabile. | Wall lighting fixture for indoor or outdoor spaces, with direct and indirect light emission and adjustable light beam. Die-cast aluminium wall plate in powder paint. Die-cast aluminium structure in matt white, metallized grey or metallized brown powder paint. Transparent silicone gaskets. Extruded aluminium heat sink. Screens in flat screen-pressed glass. Swivelling flaps to adjust the light beam in extruded aluminium in powder paint. Rubber cable grommet. Stainless steel screws. | LED | LED | 9W |  | ON-OFF
EA05433.000.0101 | DRACO PARETE IP54 LED 6W 3000K ALL GR MET OTT VAR | LAMPADE PARETE | DRACO | 8033229167706 | DRACO LED IP54 WALL LAMP IN GREY MET ALUMINIUM.VARIABLE OPTICAL | EXT | EXTERIOR | 260 | EA054__.000.0101 | 33 | grigio metallizzato | DESIGN | OUTDOOR | PARETE | DRACO | Lampada da parete IP54 con LED in alluminio verniciato bianco, grigio metallizzato o marrone metallizzato. Ottica variabile. | Apparecchio di illuminazione per installazione a parete in ambienti interni o esterni, con emissione diretta e indiretta e fascio di apertura regolabile. Basetta di fissaggio a parete in alluminio pressofuso con verniciatura a polvere. Struttura in alluminio pressofuso con verniciatura a polvere in colore bianco opaco, grigio metallizzato o marrone metallizzato. Guarnizioni in silicone trasparente. Dissipatore in alluminio estruso. Schermi in vetro piano serigrafato. Alette orientabili per la regolazione del fascio luminoso in alluminio estruso con verniciatura a polvere. Passacavo in gomma. Viteria in acciaio inossidabile. | Wall lighting fixture for indoor or outdoor spaces, with direct and indirect light emission and adjustable light beam. Die-cast aluminium wall plate in powder paint. Die-cast aluminium structure in matt white, metallized grey or metallized brown powder paint. Transparent silicone gaskets. Extruded aluminium heat sink. Screens in flat screen-pressed glass. Swivelling flaps to adjust the light beam in extruded aluminium in powder paint. Rubber cable grommet. Stainless steel screws. | LED | LED | 9W |  | ON-OFF
EA05444.000.0101 | DRACO PARETE IP54 LED 6W 3000K ALL MAR MET OTT VAR | LAMPADE PARETE | DRACO | 8033229162640 | DRACO LED IP54 WALL LAMP IN BROWN MET ALUMINIUM.VARIABLE OPTICAL | EXT | EXTERIOR | 260 | EA054__.000.0101 | 44 | marrone metallizzato | DESIGN | OUTDOOR | PARETE | DRACO | Lampada da parete IP54 con LED in alluminio verniciato bianco, grigio metallizzato o marrone metallizzato. Ottica variabile. | Apparecchio di illuminazione per installazione a parete in ambienti interni o esterni, con emissione diretta e indiretta e fascio di apertura regolabile. Basetta di fissaggio a parete in alluminio pressofuso con verniciatura a polvere. Struttura in alluminio pressofuso con verniciatura a polvere in colore bianco opaco, grigio metallizzato o marrone metallizzato. Guarnizioni in silicone trasparente. Dissipatore in alluminio estruso. Schermi in vetro piano serigrafato. Alette orientabili per la regolazione del fascio luminoso in alluminio estruso con verniciatura a polvere. Passacavo in gomma. Viteria in acciaio inossidabile. | Wall lighting fixture for indoor or outdoor spaces, with direct and indirect light emission and adjustable light beam. Die-cast aluminium wall plate in powder paint. Die-cast aluminium structure in matt white, metallized grey or metallized brown powder paint. Transparent silicone gaskets. Extruded aluminium heat sink. Screens in flat screen-pressed glass. Swivelling flaps to adjust the light beam in extruded aluminium in powder paint. Rubber cable grommet. Stainless steel screws. | LED | LED | 9W |  | ON-OFF
EC04701.035.0000 | RALPH TAVOLO IP65 BIANCO+PAR RATTAN SINTETICO BIANCO SCREZIATO | LAMPADE TAVOLO | RALPH | 8056732855618 | RALPH TABLE LAMP IP65 WHITE RATTAN SYNTHETIC LAMPSHADE MIXED WHITE | EXT | EXTERIOR | 606 | EC047__.035.0000 | 01 | bianco opaco | DESIGN | OUTDOOR | TAVOLO | RALPH | Lampada a sospensione, tavolo, terra e picchetto studiata per esterni. Paralume in rattan sintetico intrecciato a mano e stelo in alluminio/ottone (versione da tavolo, terra e picchetto). Sfera in policarbonato con portalampada E27. Paralume disponibile in color bianco screziato grigio o marrone. Stelo rifinito con vernice poliacrilica in bianco o marrone. Diffusore con attacco a baionetta studiato per permettere una facile rimozione per l’eventuale ritiro durante l’inverno. Versione a sospensione fornita con 1 cavo di alimentazione in color arancione (versione da 90 equipaggiata anche con 1 cavo di sospensione in acciaio). Disponibili accessori per fissaggio a parete. Ideale per zone living esterne o illuminazione di giardini. | Apparecchio di illuminazione da tavolo per installazione in ambienti esterni, con emissione diretta e indiretta. Base di appoggio in lamiera decapata con verniciatura poliacrilica. Stelo in tubo di ottone con verniciatura poliacrilica. Struttura in alluminio tornito con verniciatura poliacrilica in colore bianco opaco o marrone metallizzato. Interruttore integrato nella struttura. Guarnizione in silicone. Diffusore in policarbonato trasparente. Paralume in rattan sintetico intrecciato a mano in colore bianco screziato grigio oppure marrone. Pressacavo M12 in ottone nichelato. Fornito completo di cavo di alimentazione in poliuretano arancione di lunghezza 4,1m (161,4") con spina. | Table lighting fixture for outdoor spaces, with direct and indirect light emission. Pickled sheet metal bearing base in polyacrylic paint. Body in brass tube in polyacrylic paint. Turned aluminium structure in matt white or metallized brown polyacrylic paint. Integrated switch. Silicone gasket. Transparent polycarbonate diffuser. Lampshade in hand-woven synthetic rattan available in striated white/grey or brown. Nickelled brass M12 cable gland. Equipped with a 4,1m (161,4") long orange polyurethane power cable with plug. | LED retrofit fluorescente compatta alogena | E27 | max 53W | LED retrofit bulb E27 Lmax 125mm - Ømax 65mm max 23W Micro Twist E27 max 53W E27 |  | Fornito completo di cavo di collegamento L 4,5m + spina + rosone + o-ring silicone + moschettone
EC04744.035.0000 | RALPH TAVOLO IP65 MARRONE MET+PAR RATTAN SINTETICO | LAMPADE TAVOLO | RALPH | 8033229160172 | RALPH TABLE LAMP IP65 BROWN MET RATTAN SYNTHETIC LAMPSHADE | EXT | EXTERIOR | 606 | EC047__.035.0000 | 44 | marrone metallizzato | DESIGN | OUTDOOR | TAVOLO | RALPH | Lampada a sospensione, tavolo, terra e picchetto studiata per esterni. Paralume in rattan sintetico intrecciato a mano e stelo in alluminio/ottone (versione da tavolo, terra e picchetto). Sfera in policarbonato con portalampada E27. Paralume disponibile in color bianco screziato grigio o marrone. Stelo rifinito con vernice poliacrilica in bianco o marrone. Diffusore con attacco a baionetta studiato per permettere una facile rimozione per l’eventuale ritiro durante l’inverno. Versione a sospensione fornita con 1 cavo di alimentazione in color arancione (versione da 90 equipaggiata anche con 1 cavo di sospensione in acciaio). Disponibili accessori per fissaggio a parete. Ideale per zone living esterne o illuminazione di giardini. | Apparecchio di illuminazione da tavolo per installazione in ambienti esterni, con emissione diretta e indiretta. Base di appoggio in lamiera decapata con verniciatura poliacrilica. Stelo in tubo di ottone con verniciatura poliacrilica. Struttura in alluminio tornito con verniciatura poliacrilica in colore bianco opaco o marrone metallizzato. Interruttore integrato nella struttura. Guarnizione in silicone. Diffusore in policarbonato trasparente. Paralume in rattan sintetico intrecciato a mano in colore bianco screziato grigio oppure marrone. Pressacavo M12 in ottone nichelato. Fornito completo di cavo di alimentazione in poliuretano arancione di lunghezza 4,1m (161,4") con spina. | Table lighting fixture for outdoor spaces, with direct and indirect light emission. Pickled sheet metal bearing base in polyacrylic paint. Body in brass tube in polyacrylic paint. Turned aluminium structure in matt white or metallized brown polyacrylic paint. Integrated switch. Silicone gasket. Transparent polycarbonate diffuser. Lampshade in hand-woven synthetic rattan available in striated white/grey or brown. Nickelled brass M12 cable gland. Equipped with a 4,1m (161,4") long orange polyurethane power cable with plug. | LED retrofit fluorescente compatta alogena | E27 | max 53W | LED retrofit bulb E27 Lmax 125mm - Ømax 65mm max 23W Micro Twist E27 max 53W E27 |  | Fornito completo di cavo di collegamento L 4,5m + spina + rosone + o-ring silicone + moschettone
EL04701.035.0000 | RALPH SOSP IP65 BIANCO+PAR SINTETICO INTRECCIATO BIANCO SCREZIATO | SOSPENSIONI | RALPH | 8056732855625 | RALPH SUSPENSION I65 WHITE RATTAN SYNTHETIC LAMPSHADE MIXED WHITE | EXT | EXTERIOR | 385 | EL047__.035.0000 | 01 | bianco opaco | DESIGN | OUTDOOR | SOSPENSIONE | RALPH | Lampada a sospensione, tavolo, terra e picchetto studiata per esterni. Paralume in rattan sintetico intrecciato a mano e stelo in alluminio/ottone (versione da tavolo, terra e picchetto). Sfera in policarbonato con portalampada E27. Paralume disponibile in color bianco screziato grigio o marrone. Stelo rifinito con vernice poliacrilica in bianco o marrone. Diffusore con attacco a baionetta studiato per permettere una facile rimozione per l’eventuale ritiro durante l’inverno. Versione a sospensione fornita con 1 cavo di alimentazione in color arancione (versione da 90 equipaggiata anche con 1 cavo di sospensione in acciaio). Disponibili accessori per fissaggio a parete. Ideale per zone living esterne o illuminazione di giardini. | Apparecchio di illuminazione per installazione a sospensione in ambienti esterni, con emissione diretta e indiretta. Struttura in alluminio tornito con verniciatura poliacrilica in colore bianco opaco o marrone metallizzato. Guarnizione in silicone. Diffusore in policarbonato trasparente. Paralume in rattan sintetico intrecciato a mano in colore bianco screziato grigio oppure marrone. Pressacavo M12 in ottone nichelato. Kit di sospensione con o-ring in silicone trasparente e moschettone. Cavo di alimentazione in poliuretano arancione di lunghezza 4,5m (177,2") con spina. Fornito completo di rosone accessorio per installazione a soffitto, con staffa di fissaggio in lamiera zincata e involucro in alluminio tornito con verniciatura poliacrilica in colore bianco opaco o marrone metallizzato. | Suspension lighting fixture for outdoor spaces, with direct and indirect light emission. Turned aluminium structure in matt white or metallized brown polyacrylic paint. Silicone gasket. Transparent polycarbonate diffuser. Lampshade in hand-woven synthetic rattan available in striated white/grey or brown. Nickelled brass M12 cable gland. Suspension kit with transparent silicone o-ring and snap link. Equipped with a 4,5m (177,2") long orange polyurethane power cable with plug. Equipped with canopy for in-ceiling installation, with galvanized sheet metal bracket and turned aluminium covering in matt white or metallized brown polyacrylic paint. | LED retrofit fluorescente compatta alogena | E27 | max 53W | LED retrofit bulb E27 Lmax 125mm - Ømax 65mm max 23W Micro Twist E27 max 53W E27 |  | Fornito completo di cavo di collegamento L 4,5m + spina + rosone + o-ring silicone + moschettone
EL04701.050.0000 | RALPH SOSP IP65 BIANCO+PAR SINTETICO INTRECCIATO BIANCO SCREZIATO | SOSPENSIONI | RALPH | 8056732855632 | RALPH SUSPENSION IP65 WHITE RATTAN SYNTHETIC LAMPSHADE MIXED WHITE | EXT | EXTERIOR | 454 | EL047__.050.0000 | 01 | bianco opaco | DESIGN | OUTDOOR | SOSPENSIONE | RALPH | Lampada a sospensione, tavolo, terra e picchetto studiata per esterni. Paralume in rattan sintetico intrecciato a mano e stelo in alluminio/ottone (versione da tavolo, terra e picchetto). Sfera in policarbonato con portalampada E27. Paralume disponibile in color bianco screziato grigio o marrone. Stelo rifinito con vernice poliacrilica in bianco o marrone. Diffusore con attacco a baionetta studiato per permettere una facile rimozione per l’eventuale ritiro durante l’inverno. Versione a sospensione fornita con 1 cavo di alimentazione in color arancione (versione da 90 equipaggiata anche con 1 cavo di sospensione in acciaio). Disponibili accessori per fissaggio a parete. Ideale per zone living esterne o illuminazione di giardini. | Apparecchio di illuminazione per installazione a sospensione in ambienti esterni, con emissione diretta e indiretta. Struttura in alluminio tornito con verniciatura poliacrilica in colore bianco opaco o marrone metallizzato. Guarnizione in silicone. Diffusore in policarbonato trasparente. Paralume in rattan sintetico intrecciato a mano in colore bianco screziato grigio oppure marrone. Pressacavo M12 in ottone nichelato. Kit di sospensione con o-ring in silicone trasparente e moschettone. Cavo di alimentazione in poliuretano arancione di lunghezza 4,5m (177,2") con spina. Fornito completo di rosone accessorio per installazione a soffitto, con staffa di fissaggio in lamiera zincata e involucro in alluminio tornito con verniciatura poliacrilica in colore bianco opaco o marrone metallizzato. | Suspension lighting fixture for outdoor spaces, with direct and indirect light emission. Turned aluminium structure in matt white or metallized brown polyacrylic paint. Silicone gasket. Transparent polycarbonate diffuser. Lampshade in hand-woven synthetic rattan available in striated white/grey or brown. Nickelled brass M12 cable gland. Suspension kit with transparent silicone o-ring and snap link. Equipped with a 4,5m (177,2") long orange polyurethane power cable with plug. Equipped with canopy for in-ceiling installation, with galvanized sheet metal bracket and turned aluminium covering in matt white or metallized brown polyacrylic paint. | LED retrofit fluorescente compatta alogena | E27 | max 53W | LED retrofit bulb E27 Lmax 125mm - Ømax 65mm max 23W Micro Twist E27 max 53W E27 |  | Fornito completo di cavo di collegamento L 4,5m + spina + rosone + o-ring silicone + moschettone
EL04701.090.0000 | RALPH SOSP IP65 BIANCO+PAR SINTETICO INTRECCIATO BIANCO SCREZIATO | SOSPENSIONI | RALPH | 8056732855649 | RALPH SUSPENSION IP65 WHITE RATTAN SYNTHETIC LAMPSHADE MIXED WHITE | EXT | EXTERIOR | 764 | EL047__.090.0000 | 01 | bianco opaco | DESIGN | OUTDOOR | SOSPENSIONE | RALPH | Lampada a sospensione, tavolo, terra e picchetto studiata per esterni. Paralume in rattan sintetico intrecciato a mano e stelo in alluminio/ottone (versione da tavolo, terra e picchetto). Sfera in policarbonato con portalampada E27. Paralume disponibile in color bianco screziato grigio o marrone. Stelo rifinito con vernice poliacrilica in bianco o marrone. Diffusore con attacco a baionetta studiato per permettere una facile rimozione per l’eventuale ritiro durante l’inverno. Versione a sospensione fornita con 1 cavo di alimentazione in color arancione (versione da 90 equipaggiata anche con 1 cavo di sospensione in acciaio). Disponibili accessori per fissaggio a parete. Ideale per zone living esterne o illuminazione di giardini. | Apparecchio di illuminazione per installazione a sospensione in ambienti esterni, con emissione diretta e indiretta. Struttura in alluminio tornito con verniciatura poliacrilica in colore bianco opaco o marrone metallizzato. Guarnizione in silicone. Diffusore in policarbonato trasparente. Paralume in rattan sintetico intrecciato a mano in colore bianco screziato grigio oppure marrone. Pressacavo M12 in ottone nichelato. Kit di sospensione con dispositivo di regolazione rapida e fune in acciaio di lunghezza 2m (78,7"). Cavo di alimentazione in poliuretano arancione di lunghezza 4,5m (177,2") con spina. Fornito completo di rosone accessorio per installazione a soffitto, con staffa di fissaggio in lamiera zincata e involucro in alluminio tornito con verniciatura poliacrilica in colore bianco opaco o marrone metallizzato. | Suspension lighting fixture for outdoor spaces, with direct and indirect light emission. Turned aluminium structure in matt white or metallized brown polyacrylic paint. Silicone gasket. Transparent polycarbonate diffuser. Lampshade in hand-woven synthetic rattan available in striated white/grey or brown. Nickelled brass M12 cable gland. Suspension kit with griplock and steel cable 2m (78,7") long. 4,5m (177,2") long orange polyurethane power cable with plug. Equipped with canopy for in-ceiling installation, with galvanized sheet metal bracket and turned aluminium covering in matt white or metallized brown polyacrylic paint. | LED retrofit fluorescente compatta alogena | E27 | max 53W | LED retrofit bulb E27 Lmax 125mm - Ømax 65mm max 23W Micro Twist E27 max 53W E27 |  | Fornito completo di cavo di collegamento L 4,5m + spina + rosone
EL04744.035.0000 | RALPH SOSP IP65 MARRONE MET+PAR SINTETICO INTRECCIATO | SOSPENSIONI | RALPH | 8033229160547 | RALPH SUSPENSION I65 BROWN MET RATTAN SYNTHETIC LAMPSHADE | EXT | EXTERIOR | 385 | EL047__.035.0000 | 44 | marrone metallizzato | DESIGN | OUTDOOR | SOSPENSIONE | RALPH | Lampada a sospensione, tavolo, terra e picchetto studiata per esterni. Paralume in rattan sintetico intrecciato a mano e stelo in alluminio/ottone (versione da tavolo, terra e picchetto). Sfera in policarbonato con portalampada E27. Paralume disponibile in color bianco screziato grigio o marrone. Stelo rifinito con vernice poliacrilica in bianco o marrone. Diffusore con attacco a baionetta studiato per permettere una facile rimozione per l’eventuale ritiro durante l’inverno. Versione a sospensione fornita con 1 cavo di alimentazione in color arancione (versione da 90 equipaggiata anche con 1 cavo di sospensione in acciaio). Disponibili accessori per fissaggio a parete. Ideale per zone living esterne o illuminazione di giardini. | Apparecchio di illuminazione per installazione a sospensione in ambienti esterni, con emissione diretta e indiretta. Struttura in alluminio tornito con verniciatura poliacrilica in colore bianco opaco o marrone metallizzato. Guarnizione in silicone. Diffusore in policarbonato trasparente. Paralume in rattan sintetico intrecciato a mano in colore bianco screziato grigio oppure marrone. Pressacavo M12 in ottone nichelato. Kit di sospensione con o-ring in silicone trasparente e moschettone. Cavo di alimentazione in poliuretano arancione di lunghezza 4,5m (177,2") con spina. Fornito completo di rosone accessorio per installazione a soffitto, con staffa di fissaggio in lamiera zincata e involucro in alluminio tornito con verniciatura poliacrilica in colore bianco opaco o marrone metallizzato. | Suspension lighting fixture for outdoor spaces, with direct and indirect light emission. Turned aluminium structure in matt white or metallized brown polyacrylic paint. Silicone gasket. Transparent polycarbonate diffuser. Lampshade in hand-woven synthetic rattan available in striated white/grey or brown. Nickelled brass M12 cable gland. Suspension kit with transparent silicone o-ring and snap link. Equipped with a 4,5m (177,2") long orange polyurethane power cable with plug. Equipped with canopy for in-ceiling installation, with galvanized sheet metal bracket and turned aluminium covering in matt white or metallized brown polyacrylic paint. | LED retrofit fluorescente compatta alogena | E27 | max 53W | LED retrofit bulb E27 Lmax 125mm - Ømax 65mm max 23W Micro Twist E27 max 53W E27 |  | Fornito completo di cavo di collegamento L 4,5m + spina + rosone + o-ring silicone + moschettone
EL04744.050.0000 | RALPH SOSP IP65 MARRONE MET+PAR SINTETICO INTRECCIATO | SOSPENSIONI | RALPH | 8033229160554 | RALPH SUSPENSION IP65 BROWN MET RATTAN SYNTHETIC LAMPSHADE | EXT | EXTERIOR | 454 | EL047__.050.0000 | 44 | marrone metallizzato | DESIGN | OUTDOOR | SOSPENSIONE | RALPH | Lampada a sospensione, tavolo, terra e picchetto studiata per esterni. Paralume in rattan sintetico intrecciato a mano e stelo in alluminio/ottone (versione da tavolo, terra e picchetto). Sfera in policarbonato con portalampada E27. Paralume disponibile in color bianco screziato grigio o marrone. Stelo rifinito con vernice poliacrilica in bianco o marrone. Diffusore con attacco a baionetta studiato per permettere una facile rimozione per l’eventuale ritiro durante l’inverno. Versione a sospensione fornita con 1 cavo di alimentazione in color arancione (versione da 90 equipaggiata anche con 1 cavo di sospensione in acciaio). Disponibili accessori per fissaggio a parete. Ideale per zone living esterne o illuminazione di giardini. | Apparecchio di illuminazione per installazione a sospensione in ambienti esterni, con emissione diretta e indiretta. Struttura in alluminio tornito con verniciatura poliacrilica in colore bianco opaco o marrone metallizzato. Guarnizione in silicone. Diffusore in policarbonato trasparente. Paralume in rattan sintetico intrecciato a mano in colore bianco screziato grigio oppure marrone. Pressacavo M12 in ottone nichelato. Kit di sospensione con o-ring in silicone trasparente e moschettone. Cavo di alimentazione in poliuretano arancione di lunghezza 4,5m (177,2") con spina. Fornito completo di rosone accessorio per installazione a soffitto, con staffa di fissaggio in lamiera zincata e involucro in alluminio tornito con verniciatura poliacrilica in colore bianco opaco o marrone metallizzato. | Suspension lighting fixture for outdoor spaces, with direct and indirect light emission. Turned aluminium structure in matt white or metallized brown polyacrylic paint. Silicone gasket. Transparent polycarbonate diffuser. Lampshade in hand-woven synthetic rattan available in striated white/grey or brown. Nickelled brass M12 cable gland. Suspension kit with transparent silicone o-ring and snap link. Equipped with a 4,5m (177,2") long orange polyurethane power cable with plug. Equipped with canopy for in-ceiling installation, with galvanized sheet metal bracket and turned aluminium covering in matt white or metallized brown polyacrylic paint. | LED retrofit fluorescente compatta alogena | E27 | max 53W | LED retrofit bulb E27 Lmax 125mm - Ømax 65mm max 23W Micro Twist E27 max 53W E27 |  | Fornito completo di cavo di collegamento L 4,5m + spina + rosone + o-ring silicone + moschettone
EL04744.090.0000 | RALPH SOSP IP65 MARRONE MET+PAR SINTETICO INTRECCIATO | SOSPENSIONI | RALPH | 8056732854116 | RALPH SUSPENSION IP65 BROWN MET RATTAN SYNTHETIC LAMPSHADE | EXT | EXTERIOR | 764 | EL047__.090.0000 | 44 | marrone metallizzato | DESIGN | OUTDOOR | SOSPENSIONE | RALPH | Lampada a sospensione, tavolo, terra e picchetto studiata per esterni. Paralume in rattan sintetico intrecciato a mano e stelo in alluminio/ottone (versione da tavolo, terra e picchetto). Sfera in policarbonato con portalampada E27. Paralume disponibile in color bianco screziato grigio o marrone. Stelo rifinito con vernice poliacrilica in bianco o marrone. Diffusore con attacco a baionetta studiato per permettere una facile rimozione per l’eventuale ritiro durante l’inverno. Versione a sospensione fornita con 1 cavo di alimentazione in color arancione (versione da 90 equipaggiata anche con 1 cavo di sospensione in acciaio). Disponibili accessori per fissaggio a parete. Ideale per zone living esterne o illuminazione di giardini. | Apparecchio di illuminazione per installazione a sospensione in ambienti esterni, con emissione diretta e indiretta. Struttura in alluminio tornito con verniciatura poliacrilica in colore bianco opaco o marrone metallizzato. Guarnizione in silicone. Diffusore in policarbonato trasparente. Paralume in rattan sintetico intrecciato a mano in colore bianco screziato grigio oppure marrone. Pressacavo M12 in ottone nichelato. Kit di sospensione con dispositivo di regolazione rapida e fune in acciaio di lunghezza 2m (78,7"). Cavo di alimentazione in poliuretano arancione di lunghezza 4,5m (177,2") con spina. Fornito completo di rosone accessorio per installazione a soffitto, con staffa di fissaggio in lamiera zincata e involucro in alluminio tornito con verniciatura poliacrilica in colore bianco opaco o marrone metallizzato. | Suspension lighting fixture for outdoor spaces, with direct and indirect light emission. Turned aluminium structure in matt white or metallized brown polyacrylic paint. Silicone gasket. Transparent polycarbonate diffuser. Lampshade in hand-woven synthetic rattan available in striated white/grey or brown. Nickelled brass M12 cable gland. Suspension kit with griplock and steel cable 2m (78,7") long. 4,5m (177,2") long orange polyurethane power cable with plug. Equipped with canopy for in-ceiling installation, with galvanized sheet metal bracket and turned aluminium covering in matt white or metallized brown polyacrylic paint. | LED retrofit fluorescente compatta alogena | E27 | max 53W | LED retrofit bulb E27 Lmax 125mm - Ømax 65mm max 23W Micro Twist E27 max 53W E27 |  | Fornito completo di cavo di collegamento L 4,5m + spina + rosone
EP04401.000.0106 | FOUR PLAFONIERA IP65 BIANCO LED | PLAFONIERE | FOUR | 8056732854413 | FOUR CEILING IP65 WHITE LED | EXT | EXTERIOR | 264 | EP044__.000.0106 | 01 | bianco opaco | DESIGN | OUTDOOR | SOFFITTO/PARETE | FOUR | Lampada LED da parete/soffitto IP44 in fusione di alluminio e fronte in acciaio MARINO AISI 314 verniciato marrone metallizzato o bianco con vetro frontale. | Apparecchio di illuminazione per installazione a soffitto o parete in ambienti interni o esterni, con emissione diretta. Basetta di fissaggio a soffitto/parete in alluminio pressofuso con verniciatura poliacrilica in colore grigio metallizzato. Struttura in acciaio inossidabile AISI 316 con verniciatura poliacrilica in colore bianco opaco o marrone metallizzato. Guarnizione in gomma EPDM. Piastra di dissipazione in alluminio. Schermo diffusore in vetro piano acidato. Passacavo in gomma. Viteria in acciaio inossidabile. | Ceiling or wall lighting fixture for indoor or outdoor spaces, with direct light emission. Ceiling/wall plate in die-cast aluminium in metallized grey polyacrylic paint. AISI 316 stainless steel structure in matt white or metallized brown polyacrylic paint. EPDM rubber gasket. Aluminium dissipation plate. Flat frosted glass diffuser. Rubber cable grommet. Stainless steel screws. | LED | LED | 10W |  | ON-OFF
EP04444.000.0106 | FOUR PLAFONIERA IP65 MARRONE MET LED | PLAFONIERE | FOUR | 8056732851030 | FOUR CEILING IP65 MET BROWN LED | EXT | EXTERIOR | 264 | EP044__.000.0106 | 44 | marrone metallizzato | DESIGN | OUTDOOR | SOFFITTO/PARETE | FOUR | Lampada LED da parete/soffitto IP44 in fusione di alluminio e fronte in acciaio MARINO AISI 314 verniciato marrone metallizzato o bianco con vetro frontale. | Apparecchio di illuminazione per installazione a soffitto o parete in ambienti interni o esterni, con emissione diretta. Basetta di fissaggio a soffitto/parete in alluminio pressofuso con verniciatura poliacrilica in colore grigio metallizzato. Struttura in acciaio inossidabile AISI 316 con verniciatura poliacrilica in colore bianco opaco o marrone metallizzato. Guarnizione in gomma EPDM. Piastra di dissipazione in alluminio. Schermo diffusore in vetro piano acidato. Passacavo in gomma. Viteria in acciaio inossidabile. | Ceiling or wall lighting fixture for indoor or outdoor spaces, with direct light emission. Ceiling/wall plate in die-cast aluminium in metallized grey polyacrylic paint. AISI 316 stainless steel structure in matt white or metallized brown polyacrylic paint. EPDM rubber gasket. Aluminium dissipation plate. Flat frosted glass diffuser. Rubber cable grommet. Stainless steel screws. | LED | LED | 10W |  | ON-OFF
ET04201.000.0000 | POTTER SEDUTA CON CABLAGGIO PER ESTERNO IP65 | LAMPADE TAVOLO | POTTER | 8033229165696 | POTTER ILLUMINATED OUTSIDE STOOL WHITE POLY | EXT | EXTERIOR | 405 | ET042__.000.0000 | 01 | bianco opaco | DESIGN | OUTDOOR | TERRA | POTTER | Lampada da interno/esterno in polietilene bianco, utilizzabile come seduta. | Apparecchio di illuminazione da terra per installazione in ambienti esterni, con emissione diretta e indiretta. Fondello in lamiera nichelata con verniciatura poliacrilica in colore bianco opaco. Diffusore con funzione di seduta in polietilene stampato con finitura opalina. Guarnizione in gomma EPDM. Pressacavo PG9 in nylon. Viteria in acciaio inossidabile. Fornito completo di cavo di alimentazione in poliuretano arancione di lunghezza 4,5m (177,2") con spina. | Floor lighting fixture for outdoor spaces, with direct and indirect light emission. Nickelled sheet metal cap in matt white polyacrylic paint. Moulded polyethylene with opaline finish diffuser with stool function. EPDM rubber gasket. Nylon PG9 cable gland. Stainless steel screws. Equipped with a 4,5m (177,2") long orange polyurethane power cable with plug. | LED retrofit fluorescente compatta alogena | E27 | max 70W | LED retrofit bulb E27 Lmax 140mm - Ømax 65mm max 30W Superstar E27 max 70W E27 |  | Fornito completo di interruttore
ET04201.000.0005 | POTTER SEDUTA VERSIONE RGB BIANCO POLY IP65 | LAMPADE TAVOLO | POTTER | 8033229165719 | POTTER ILLUMINATED RGB VERSION WHITE POLY | EXT | EXTERIOR | 689 | ET042__.000.0005 | 01 | bianco opaco | DESIGN | OUTDOOR | TERRA | POTTER | Lampada da interno/esterno in polietilene bianco, utilizzabile come seduta. | Apparecchio di illuminazione da terra per installazione in ambienti esterni, con emissione diretta e indiretta. Fondello in lamiera nichelata con verniciatura poliacrilica in colore bianco opaco. Piastra di dissipazione in alluminio. Diffusore con funzione di seduta in polietilene stampato con finitura opalina. Guarnizione in gomma EPDM. Pressacavo PG9 in nylon. Viteria in acciaio inossidabile. Fornito completo di cavo di alimentazione in poliuretano arancione di lunghezza 4,5m (177,2") con spina. Fornito completo di telecomando per la regolazione degli scenari luminosi. | Floor lighting fixture for outdoor spaces, with direct and indirect light emission. Nickelled sheet metal cap in matt white polyacrylic paint. Aluminium dissipation plate. Moulded polyethylene with opaline finish diffuser with stool function. EPDM rubber gasket. Nylon PG9 cable gland. Stainless steel screws. Equipped with a 4,5m (177,2") long orange polyurethane power cable with plug. Equipped with remote control to configure lighting scenes. | LED RGB | LED | 8W |  | RGB | Fornito completo di telecomando
ET04701.035.0000 | RALPH TERRA IP65 BIANCO-PARALUME RATTAN SINTETICO BIANCO SCREZIATO | LAMPADE TERRA | RALPH | 8056732855656 | RALPH FLOOR WHITE -RATTAN SYNTHETIC LAMPSHADE MIXED WHITE | EXT | EXTERIOR | 570 | ET047__.035.0000 | 01 | bianco opaco | DESIGN | OUTDOOR | TERRA | RALPH | Lampada a sospensione, tavolo, terra e picchetto studiata per esterni. Paralume in rattan sintetico intrecciato a mano e stelo in alluminio/ottone (versione da tavolo, terra e picchetto). Sfera in policarbonato con portalampada E27. Paralume disponibile in color bianco screziato grigio o marrone. Stelo rifinito con vernice poliacrilica in bianco o marrone. Diffusore con attacco a baionetta studiato per permettere una facile rimozione per l’eventuale ritiro durante l’inverno. Versione a sospensione fornita con 1 cavo di alimentazione in color arancione (versione da 90 equipaggiata anche con 1 cavo di sospensione in acciaio). Disponibili accessori per fissaggio a parete. Ideale per zone living esterne o illuminazione di giardini. | Apparecchio di illuminazione da terra per installazione in ambienti esterni, con emissione diretta e indiretta. Base per il fissaggio al suolo in alluminio tornito con verniciatura poliacrilica. Stelo in tubo di ottone con verniciatura poliacrilica. Struttura in alluminio tornito con verniciatura poliacrilica in colore bianco opaco o marrone metallizzato. Guarnizione in silicone. Diffusore in policarbonato trasparente. Paralume in rattan sintetico intrecciato a mano in colore bianco screziato grigio oppure marrone. | Floor lighting fixture for outdoor spaces, with direct and indirect light emission. Turned aluminium base for floor installation in polyacrylic paint. Body in brass tube in polyacrylic paint. Turned aluminium structure in matt white or metallized brown polyacrylic paint. Silicone gasket. Transparent polycarbonate diffuser. Lampshade in hand-woven synthetic rattan available in striated white/grey or brown. | LED retrofit fluorescente compatta alogena | E27 | max 53W | LED retrofit bulb E27 Lmax 125mm - Ømax 65mm max 23W Micro Twist E27 max 53W E27 |  | Fornito completo di base di fissaggio al suolo
ET04701.050.0000 | RALPH TERRA IP65 BIANCO -PARALUME RATTAN SINTETICO BIANCO SCREZIATO | LAMPADE TERRA | RALPH | 8056732855670 | RALPH FLOOR WHITE -RATTAN SYNTHETIC LAMPSHADE MIXED WHITE | EXT | EXTERIOR | 840 | ET047__.050.0000 | 01 | bianco opaco | DESIGN | OUTDOOR | TERRA | RALPH | Lampada a sospensione, tavolo, terra e picchetto studiata per esterni. Paralume in rattan sintetico intrecciato a mano e stelo in alluminio/ottone (versione da tavolo, terra e picchetto). Sfera in policarbonato con portalampada E27. Paralume disponibile in color bianco screziato grigio o marrone. Stelo rifinito con vernice poliacrilica in bianco o marrone. Diffusore con attacco a baionetta studiato per permettere una facile rimozione per l’eventuale ritiro durante l’inverno. Versione a sospensione fornita con 1 cavo di alimentazione in color arancione (versione da 90 equipaggiata anche con 1 cavo di sospensione in acciaio). Disponibili accessori per fissaggio a parete. Ideale per zone living esterne o illuminazione di giardini. | Apparecchio di illuminazione da terra per installazione in ambienti esterni, con emissione diretta e indiretta. Base di appoggio in lamiera decapata con verniciatura poliacrilica. Stelo in tubo di ottone con verniciatura poliacrilica. Struttura in alluminio tornito con verniciatura poliacrilica in colore bianco opaco o marrone metallizzato. Interruttore integrato nella struttura. Guarnizione in silicone. Diffusore in policarbonato trasparente. Paralume in rattan sintetico intrecciato a mano in colore bianco screziato grigio oppure marrone. Pressacavo M12 in ottone nichelato. Viteria in acciaio inossidabile. Fornito completo di cavo di alimentazione in poliuretano arancione di lunghezza 3m (118,1") con spina. | Floor lighting fixture for outdoor spaces, with direct and indirect light emission. Pickled sheet metal bearing base in polyacrylic paint. Body in brass tube in polyacrylic paint. Turned aluminium structure in matt white or metallized brown polyacrylic paint. Integrated switch. Silicone gasket. Transparent polycarbonate diffuser. Lampshade in hand-woven synthetic rattan available in striated white/grey or brown. Nickelled brass M12 cable gland. Stainless steel screws. Equipped with a 3m (118,1") long orange polyurethane power cable with plug. | LED retrofit fluorescente compatta alogena | E27 | max 53W | LED retrofit bulb E27 Lmax 125mm - Ømax 65mm max 23W Micro Twist E27 max 53W E27
ET04744.035.0000 | RALPH TERRA IP65 MARRONE METALLIZZATO -PARALUME RATTAN SINTETICO | LAMPADE TERRA | RALPH | 8033229161599 | RALPH FLOOR BROWN METALLIZED -RATTAN SYNTHETIC LAMPSHADE | EXT | EXTERIOR | 570 | ET047__.035.0000 | 44 | marrone metallizzato | DESIGN | OUTDOOR | TERRA | RALPH | Lampada a sospensione, tavolo, terra e picchetto studiata per esterni. Paralume in rattan sintetico intrecciato a mano e stelo in alluminio/ottone (versione da tavolo, terra e picchetto). Sfera in policarbonato con portalampada E27. Paralume disponibile in color bianco screziato grigio o marrone. Stelo rifinito con vernice poliacrilica in bianco o marrone. Diffusore con attacco a baionetta studiato per permettere una facile rimozione per l’eventuale ritiro durante l’inverno. Versione a sospensione fornita con 1 cavo di alimentazione in color arancione (versione da 90 equipaggiata anche con 1 cavo di sospensione in acciaio). Disponibili accessori per fissaggio a parete. Ideale per zone living esterne o illuminazione di giardini. | Apparecchio di illuminazione da terra per installazione in ambienti esterni, con emissione diretta e indiretta. Base per il fissaggio al suolo in alluminio tornito con verniciatura poliacrilica. Stelo in tubo di ottone con verniciatura poliacrilica. Struttura in alluminio tornito con verniciatura poliacrilica in colore bianco opaco o marrone metallizzato. Guarnizione in silicone. Diffusore in policarbonato trasparente. Paralume in rattan sintetico intrecciato a mano in colore bianco screziato grigio oppure marrone. | Floor lighting fixture for outdoor spaces, with direct and indirect light emission. Turned aluminium base for floor installation in polyacrylic paint. Body in brass tube in polyacrylic paint. Turned aluminium structure in matt white or metallized brown polyacrylic paint. Silicone gasket. Transparent polycarbonate diffuser. Lampshade in hand-woven synthetic rattan available in striated white/grey or brown. | LED retrofit fluorescente compatta alogena | E27 | max 53W | LED retrofit bulb E27 Lmax 125mm - Ømax 65mm max 23W Micro Twist E27 max 53W E27 |  | Fornito completo di base di fissaggio al suolo
ET04744.050.0000 | RALPH TERRA IP65 MARRONE METALLIZZATO -PARALUME RATTAN SINTETICO | LAMPADE TERRA | RALPH | 8033229160134 | RALPH FLOOR BROWN METALLIZED -RATTAN SYNTHETIC LAMPSHADE | EXT | EXTERIOR | 840 | ET047__.050.0000 | 44 | marrone metallizzato | DESIGN | OUTDOOR | TERRA | RALPH | Lampada a sospensione, tavolo, terra e picchetto studiata per esterni. Paralume in rattan sintetico intrecciato a mano e stelo in alluminio/ottone (versione da tavolo, terra e picchetto). Sfera in policarbonato con portalampada E27. Paralume disponibile in color bianco screziato grigio o marrone. Stelo rifinito con vernice poliacrilica in bianco o marrone. Diffusore con attacco a baionetta studiato per permettere una facile rimozione per l’eventuale ritiro durante l’inverno. Versione a sospensione fornita con 1 cavo di alimentazione in color arancione (versione da 90 equipaggiata anche con 1 cavo di sospensione in acciaio). Disponibili accessori per fissaggio a parete. Ideale per zone living esterne o illuminazione di giardini. | Apparecchio di illuminazione da terra per installazione in ambienti esterni, con emissione diretta e indiretta. Base di appoggio in lamiera decapata con verniciatura poliacrilica. Stelo in tubo di ottone con verniciatura poliacrilica. Struttura in alluminio tornito con verniciatura poliacrilica in colore bianco opaco o marrone metallizzato. Interruttore integrato nella struttura. Guarnizione in silicone. Diffusore in policarbonato trasparente. Paralume in rattan sintetico intrecciato a mano in colore bianco screziato grigio oppure marrone. Pressacavo M12 in ottone nichelato. Viteria in acciaio inossidabile. Fornito completo di cavo di alimentazione in poliuretano arancione di lunghezza 3m (118,1") con spina. | Floor lighting fixture for outdoor spaces, with direct and indirect light emission. Pickled sheet metal bearing base in polyacrylic paint. Body in brass tube in polyacrylic paint. Turned aluminium structure in matt white or metallized brown polyacrylic paint. Integrated switch. Silicone gasket. Transparent polycarbonate diffuser. Lampshade in hand-woven synthetic rattan available in striated white/grey or brown. Nickelled brass M12 cable gland. Stainless steel screws. Equipped with a 3m (118,1") long orange polyurethane power cable with plug. | LED retrofit fluorescente compatta alogena | E27 | max 53W | LED retrofit bulb E27 Lmax 125mm - Ømax 65mm max 23W Micro Twist E27 max 53W E27
ET08044.000.0101 | LAMPyris BROWN LAMPADA IP65 LED | LAMPADE TERRA | LAMPyris | 8056732854109 | LAMPyris BROWN OUTSIDE LAMP IP65 LED | EXT | EXTERIOR | 336 | ET080__.000.0101 | 44 | marrone metallizzato | DESIGN | OUTDOOR | INCASSO A TERRA | LAMPyris | Lampada da esterno in alluminio con schermo in policarbonato opale ad emissione di luce diretta con tecnologia LED. Potenza apparecchio 9W ed emissione di flusso luminoso dell’apparecchio di 500lm. Componentistica elettronica protetta dagli agenti atmosferici con guarnizione in gomma EPDM. Dorso dell’apparecchio predisposto per il trattenimento del terreno. Ideale per illuminare giardini, parchi e qualsiasi ambiente esterno necessario di illuminazione integrata nel paesaggio. | Apparecchio di illuminazione per installazione interrata in ambienti esterni, con emissione diretta. Base di appoggio in alluminio con verniciatura poliacrilica. Lamelle per il trattenimento del terreno in lamiera zincata. Struttura in alluminio pressofuso con verniciatura poliacrilica. Piastra di dissipazione in alluminio. Schermo diffusore in policarbonato sagomato con finitura opalina. Guarnizione in gomma EPDM. Cornice di chiusura in alluminio pressofuso con verniciatura poliacrilica in colore marrone metallizzato. Pressacavo PG9 in nylon per l'ingresso di cavi H05RN-F o H07RN-F con Ø 4-8mm (Ø 0,2-0,3"). | Lighting fixture for in-ground installation in outdoor spaces, with direct light emission. Aluminium bearing base in polyacrylic paint. Pickled sheet metal layers for ground retention. Die-cast aluminium structure in polyacrylic paint. Aluminium dissipation plate. Modelled polycarbonate diffuser with opaline finish. EPDM rubber gasket. Closing frame in die-cast aluminium in metallized brown polyacrylic paint. Nylon PG9 cable gland for H05RN-F o H07RN-F input cables with Ø 4-8mm (Ø 0,2-0,3"). | LED | LED | 9W |  | ON-OFF
L01322.040.0000 | FLORAL SOSPENSIONE CROMO | SOSPENSIONI | FLORAL | 8033229164507 | FLORAL SUSPENSION CHROME D.40 | COLL | INTERIOR | 609 | L013__.040.0000 | 22 | cromo | DESIGN | INDOOR | SOSPENSIONE | FLORAL | Lampade da tavolo e sospensioni in alluminio. Montature in metallo cromato con diffusore in pyrex. | Apparecchio di illuminazione per installazione a sospensione in ambienti interni, con emissione diretta e indiretta. Struttura in lamiera decapata con verniciatura poliacrilica in colore grigio metallizzato. Schermo diffusore in tubo di vetro borosilicato acidato. Paralume con elementi in alluminio speculare ripiegato. Fune di sospensione in acciaio di lunghezza 2m (78,7"). Cavo di alimentazione in PVC trasparente di lunghezza 2,2m (86,6"). Rosone di alimentazione con staffa di fissaggio a soffitto in lamiera zincata e involucro in lamiera decapata con cromatura galvanica. | Suspension lighting fixture for interiors, with direct and indirect light emission. Pickled sheet metal structure in metallized grey polyacrylic paint. Diffuser in borosilicate frosted glass tube. Lampshade with features in specular folded aluminium. 2m (78,7") long steel suspension cable. 2,2m (86,6") long power cable in transparent PVC. Power canopy with galvanized sheet metal ceiling bracket and pickled sheet metal covering with galvanic chrome plating. | fluorescente compatta alogena | E27 | max 150W | max 18W Superstar E27 max 150W E27
L01322.060.0000 | FLORAL SOSPENSIONE CROMO | SOSPENSIONI | FLORAL | 8033229165054 | FLORAL SUSPENSION CHROME D.60 | COLL | INTERIOR | 896 | L013__.060.0000 | 22 | cromo | DESIGN | INDOOR | SOSPENSIONE | FLORAL | Lampade da tavolo e sospensioni in alluminio. Montature in metallo cromato con diffusore in pyrex. | Apparecchio di illuminazione per installazione a sospensione in ambienti interni, con emissione diretta e indiretta. Struttura in lamiera decapata con verniciatura poliacrilica in colore grigio metallizzato. Schermo diffusore in tubo di vetro borosilicato acidato. Paralume con elementi in alluminio speculare ripiegato. Fune di sospensione in acciaio di lunghezza 2m (78,7"). Cavo di alimentazione in PVC trasparente di lunghezza 2,2m (86,6"). Rosone di alimentazione con staffa di fissaggio a soffitto in lamiera zincata e involucro in lamiera decapata con cromatura galvanica. | Suspension lighting fixture for interiors, with direct and indirect light emission. Pickled sheet metal structure in metallized grey polyacrylic paint. Diffuser in borosilicate frosted glass tube. Lampshade with features in specular folded aluminium. 2m (78,7") long steel suspension cable. 2,2m (86,6") long power cable in transparent PVC. Power canopy with galvanized sheet metal ceiling bracket and pickled sheet metal covering with galvanic chrome plating. | LED retrofit fluorescente compatta alogena | E27 | max 150W | LED retrofit bulb E27 Lmax 140mm - Ømax 65mm max 30W Superstar E27 max 150W E27
L01540.035.0200 | SMOKE SOSP TITANIO V. SOFFIATO FUME' C/LAMP. LED | SOSPENSIONI | SMOKE | 8050847800839 | SMOKE SUSP TITANIUM BLOWN SMOKY GREY GLASS W/LED BULB | COLL | INTERIOR | 377 | L015__.035.0200 | 40 | titanio/diffusore fumé | DESIGN | INDOOR | SOSPENSIONE | SMOKE | Lampada a sospensione in vetro soffiato lavorato a mano con effetto sfumato. Rosone in metallo spazzolato e verniciato colore titanio. Emissione di luce diffusa con attacco E27, lampadina OSRAM LED 21W, 2500lm, 2700K, dimmerabile, inclusa. Vetro soffiato disponibile nelle misure Ø 35cm e Ø 50cm, in colore bianco sfumato o fumé sfumato. Cavo elettrico trasparente. | Apparecchio di illuminazione per installazione a sospensione in ambienti interni, con emissione diretta e indiretta. Struttura in lamiera decapata stampata con verniciatura poliacrilica in colore titanio. Schermo diffusore in vetro soffiato lavorato a mano con effetto sfumato bianco o fumé. Fune di sospensione in acciaio di lunghezza 2m (78,7"). Cavo di alimentazione in PVC trasparente di lunghezza 2m (78,7"). Rosone di alimentazione con staffa di fissaggio a soffitto in lamiera zincata e involucro in lamiera decapata con verniciatura poliacrilica in colore titanio. | Suspension lighting fixture for interiors, with direct and indirect light emission. Pickled sheet metal structure in titanium polyacrylic paint. Diffuser in hand-crafted blown glass with white or smoke-grey shaded effect. 2m (78,7") long steel suspension cable. 2m (78,7") long power cable in transparent PVC. Power canopy with galvanized sheet metal ceiling bracket and pickled sheet metal covering in titanium polyacrylic paint. | LED retrofit alogena | E27 | max 116W | LED retrofit bulb 21W E27 2700K Ra 80 2500lm * max 116W E27
L01540.050.0200 | SMOKE SOSP TITANIO V. SOFFIATO FUME' C/LAMP. LED | SOSPENSIONI | SMOKE | 8050847800853 | SMOKE SUSP TITANIUM BLOWN SMOKY GREY GLASS W/LED BULB | COLL | INTERIOR | 527 | L015__.050.0200 | 40 | titanio/diffusore fumé | DESIGN | INDOOR | SOSPENSIONE | SMOKE | Lampada a sospensione in vetro soffiato lavorato a mano con effetto sfumato. Rosone in metallo spazzolato e verniciato colore titanio. Emissione di luce diffusa con attacco E27, lampadina OSRAM LED 21W, 2500lm, 2700K, dimmerabile, inclusa. Vetro soffiato disponibile nelle misure Ø 35cm e Ø 50cm, in colore bianco sfumato o fumé sfumato. Cavo elettrico trasparente. | Apparecchio di illuminazione per installazione a sospensione in ambienti interni, con emissione diretta e indiretta. Struttura in lamiera decapata stampata con verniciatura poliacrilica in colore titanio. Schermo diffusore in vetro soffiato lavorato a mano con effetto sfumato bianco o fumé. Fune di sospensione in acciaio di lunghezza 2m (78,7"). Cavo di alimentazione in PVC trasparente di lunghezza 2m (78,7"). Rosone di alimentazione con staffa di fissaggio a soffitto in lamiera zincata e involucro in lamiera decapata con verniciatura poliacrilica in colore titanio. | Suspension lighting fixture for interiors, with direct and indirect light emission. Pickled sheet metal structure in titanium polyacrylic paint. Diffuser in hand-crafted blown glass with white or smoke-grey shaded effect. 2m (78,7") long steel suspension cable. 2m (78,7") long power cable in transparent PVC. Power canopy with galvanized sheet metal ceiling bracket and pickled sheet metal covering in titanium polyacrylic paint. | LED retrofit alogena | E27 | max 116W | LED retrofit bulb 21W E27 2700K Ra 80 2500lm * max 116W E27
L01541.035.0200 | SMOKE SOSP TITANIO V. SOFFIATO BIANCO C/LAMP. LED | SOSPENSIONI | SMOKE | 8050847800846 | SMOKE SUSP TITANIUM BLOWN WHITE GLASS W/LED BULB | COLL | INTERIOR | 377 | L015__.035.0200 | 41 | titanio/diffusore bianco | DESIGN | INDOOR | SOSPENSIONE | SMOKE | Lampada a sospensione in vetro soffiato lavorato a mano con effetto sfumato. Rosone in metallo spazzolato e verniciato colore titanio. Emissione di luce diffusa con attacco E27, lampadina OSRAM LED 21W, 2500lm, 2700K, dimmerabile, inclusa. Vetro soffiato disponibile nelle misure Ø 35cm e Ø 50cm, in colore bianco sfumato o fumé sfumato. Cavo elettrico trasparente. | Apparecchio di illuminazione per installazione a sospensione in ambienti interni, con emissione diretta e indiretta. Struttura in lamiera decapata stampata con verniciatura poliacrilica in colore titanio. Schermo diffusore in vetro soffiato lavorato a mano con effetto sfumato bianco o fumé. Fune di sospensione in acciaio di lunghezza 2m (78,7"). Cavo di alimentazione in PVC trasparente di lunghezza 2m (78,7"). Rosone di alimentazione con staffa di fissaggio a soffitto in lamiera zincata e involucro in lamiera decapata con verniciatura poliacrilica in colore titanio. | Suspension lighting fixture for interiors, with direct and indirect light emission. Pickled sheet metal structure in titanium polyacrylic paint. Diffuser in hand-crafted blown glass with white or smoke-grey shaded effect. 2m (78,7") long steel suspension cable. 2m (78,7") long power cable in transparent PVC. Power canopy with galvanized sheet metal ceiling bracket and pickled sheet metal covering in titanium polyacrylic paint. | LED retrofit alogena | E27 | max 116W | LED retrofit bulb 21W E27 2700K Ra 80 2500lm * max 116W E27
L01541.050.0200 | SMOKE SOSP TITANIO V. SOFFIATO BIANCO C/LAMP. LED | SOSPENSIONI | SMOKE | 8050847800860 | SMOKE SUSP TITANIUM BLOWN WHITE GLASS W/LED BULB | COLL | INTERIOR | 527 | L015__.050.0200 | 41 | titanio/diffusore bianco | DESIGN | INDOOR | SOSPENSIONE | SMOKE | Lampada a sospensione in vetro soffiato lavorato a mano con effetto sfumato. Rosone in metallo spazzolato e verniciato colore titanio. Emissione di luce diffusa con attacco E27, lampadina OSRAM LED 21W, 2500lm, 2700K, dimmerabile, inclusa. Vetro soffiato disponibile nelle misure Ø 35cm e Ø 50cm, in colore bianco sfumato o fumé sfumato. Cavo elettrico trasparente. | Apparecchio di illuminazione per installazione a sospensione in ambienti interni, con emissione diretta e indiretta. Struttura in lamiera decapata stampata con verniciatura poliacrilica in colore titanio. Schermo diffusore in vetro soffiato lavorato a mano con effetto sfumato bianco o fumé. Fune di sospensione in acciaio di lunghezza 2m (78,7"). Cavo di alimentazione in PVC trasparente di lunghezza 2m (78,7"). Rosone di alimentazione con staffa di fissaggio a soffitto in lamiera zincata e involucro in lamiera decapata con verniciatura poliacrilica in colore titanio. | Suspension lighting fixture for interiors, with direct and indirect light emission. Pickled sheet metal structure in titanium polyacrylic paint. Diffuser in hand-crafted blown glass with white or smoke-grey shaded effect. 2m (78,7") long steel suspension cable. 2m (78,7") long power cable in transparent PVC. Power canopy with galvanized sheet metal ceiling bracket and pickled sheet metal covering in titanium polyacrylic paint. | LED retrofit alogena | E27 | max 116W | LED retrofit bulb 21W E27 2700K Ra 80 2500lm * max 116W E27
L02001.120.0102 | VIISI SOSP. LUCE DIRETTA BIANCA LED DIM | SOSPENSIONI | VIISI | 8056732859333 | VIISI SUSP. DIRECT LIGHT WHITE LED DIM | COLL | INTERIOR | 803 | L020__.120.0102 | 01 | bianco opaco | DESIGN | INDOOR | SOSPENSIONE | VIISI | Lampada a sospensione e da terra con sezione pentagonale in alluminio piegato e inciso. Sorgente luminosa composta da modulo LED e dimmerazione di serie DALI/PUSH DIM integrata nel corpo della lampada tramite driver ultra-flat di ultima generazione. Versione a sospensione disponibile in due lunghezze (120 e 210cm) a luce diretta. Disponibile versione a sospensione a luce indiretta, ideale per creare composizioni in combinazione con la versione a luce diretta. Disponibile versione da terra con base realizzata in metallo tagliato a laser, piegato, e verniciato. Finitura con vernice poliacrilica in bianco o nero. Ideale per uffici, zone living, e in composizione per arredare grandi spazi. | Apparecchio di illuminazione per installazione a sospensione in ambienti interni, con emissione diretta. Struttura in alluminio lavorato con verniciatura poliacrilica in colore bianco opaco o nero. Dissipatore in alluminio estruso anodizzato. Schermo diffusore in policarbonato estruso con finitura opalina. Kit di sospensione con dispositivi di regolazione rapida e funi in acciaio di lunghezza 2m (78,7"). Cavo di alimentazione in PVC trasparente di lunghezza 2m (78,7"). Rosone di alimentazione con staffa di fissaggio a soffitto in lamiera zincata e involucro in lamiera decapata con verniciatura poliacrilica in colore bianco opaco o nero. | Suspension lighting fixture for interiors, with direct light emission. Machined aluminium structure in matt white or black polyacrylic paint. Anodized extruded aluminium heat sink. Extruded polycarbonate diffuser with opaline finish. Suspension kit with griplocks and 2m (78,7") long steel cables. 2m (78,7") long power cable in transparent PVC. Power canopy with galvanized sheet metal ceiling bracket and pickled sheet metal covering in matt white or black polyacrylic paint. | LED | LED | 23W |  | dimmable (DALI/Push DIM)
L02001.210.0102 | VIISI SOSP. LUCE DIRETTA BIANCA LED DIM | SOSPENSIONI | VIISI | 8056732859357 | VIISI SUSP. DIRECT LIGHT WHITE LED DIM | COLL | INTERIOR | 1166 | L020__.210.0102 | 01 | bianco opaco | DESIGN | INDOOR | SOSPENSIONE | VIISI | Lampada a sospensione e da terra con sezione pentagonale in alluminio piegato e inciso. Sorgente luminosa composta da modulo LED e dimmerazione di serie DALI/PUSH DIM integrata nel corpo della lampada tramite driver ultra-flat di ultima generazione. Versione a sospensione disponibile in due lunghezze (120 e 210cm) a luce diretta. Disponibile versione a sospensione a luce indiretta, ideale per creare composizioni in combinazione con la versione a luce diretta. Disponibile versione da terra con base realizzata in metallo tagliato a laser, piegato, e verniciato. Finitura con vernice poliacrilica in bianco o nero. Ideale per uffici, zone living, e in composizione per arredare grandi spazi. | Apparecchio di illuminazione per installazione a sospensione in ambienti interni, con emissione diretta. Struttura in alluminio lavorato con verniciatura poliacrilica in colore bianco opaco o nero. Dissipatore in alluminio estruso anodizzato. Schermo diffusore in policarbonato estruso con finitura opalina. Kit di sospensione con dispositivi di regolazione rapida e funi in acciaio di lunghezza 2m (78,7"). Cavo di alimentazione in PVC trasparente di lunghezza 2,3m (90,6"). Rosone di alimentazione con staffa di fissaggio a soffitto in lamiera zincata e involucro in lamiera decapata con verniciatura poliacrilica in colore bianco opaco o nero. | Suspension lighting fixture for interiors, with direct light emission. Machined aluminium structure in matt white or black polyacrylic paint. Anodized extruded aluminium heat sink. Extruded polycarbonate diffuser with opaline finish. Suspension kit with griplocks and 2m (78,7") long steel cables. 2,3m (90,6") long power cable in transparent PVC. Power canopy with galvanized sheet metal ceiling bracket and pickled sheet metal covering in matt white or black polyacrylic paint. | LED | LED | 44W |  | dimmable (DALI/Push DIM)
L02002.120.0102 | VIISI SOSP. LUCE DIRETTA NERO LED DIM | SOSPENSIONI | VIISI | 8056732859395 | VIISI SUSP. DIRECT LIGHT BLACK LED DIM | COLL | INTERIOR | 803 | L020__.120.0102 | 02 | nero | DESIGN | INDOOR | SOSPENSIONE | VIISI | Lampada a sospensione e da terra con sezione pentagonale in alluminio piegato e inciso. Sorgente luminosa composta da modulo LED e dimmerazione di serie DALI/PUSH DIM integrata nel corpo della lampada tramite driver ultra-flat di ultima generazione. Versione a sospensione disponibile in due lunghezze (120 e 210cm) a luce diretta. Disponibile versione a sospensione a luce indiretta, ideale per creare composizioni in combinazione con la versione a luce diretta. Disponibile versione da terra con base realizzata in metallo tagliato a laser, piegato, e verniciato. Finitura con vernice poliacrilica in bianco o nero. Ideale per uffici, zone living, e in composizione per arredare grandi spazi. | Apparecchio di illuminazione per installazione a sospensione in ambienti interni, con emissione diretta. Struttura in alluminio lavorato con verniciatura poliacrilica in colore bianco opaco o nero. Dissipatore in alluminio estruso anodizzato. Schermo diffusore in policarbonato estruso con finitura opalina. Kit di sospensione con dispositivi di regolazione rapida e funi in acciaio di lunghezza 2m (78,7"). Cavo di alimentazione in PVC trasparente di lunghezza 2m (78,7"). Rosone di alimentazione con staffa di fissaggio a soffitto in lamiera zincata e involucro in lamiera decapata con verniciatura poliacrilica in colore bianco opaco o nero. | Suspension lighting fixture for interiors, with direct light emission. Machined aluminium structure in matt white or black polyacrylic paint. Anodized extruded aluminium heat sink. Extruded polycarbonate diffuser with opaline finish. Suspension kit with griplocks and 2m (78,7") long steel cables. 2m (78,7") long power cable in transparent PVC. Power canopy with galvanized sheet metal ceiling bracket and pickled sheet metal covering in matt white or black polyacrylic paint. | LED | LED | 23W |  | dimmable (DALI/Push DIM)
L02002.210.0102 | VIISI SOSP. LUCE DIRETTA NERO LED DIM | SOSPENSIONI | VIISI | 8056732859418 | VIISI SUSP. DIRECT LIGHT BLACK LED DIM | COLL | INTERIOR | 1166 | L020__.210.0102 | 02 | nero | DESIGN | INDOOR | SOSPENSIONE | VIISI | Lampada a sospensione e da terra con sezione pentagonale in alluminio piegato e inciso. Sorgente luminosa composta da modulo LED e dimmerazione di serie DALI/PUSH DIM integrata nel corpo della lampada tramite driver ultra-flat di ultima generazione. Versione a sospensione disponibile in due lunghezze (120 e 210cm) a luce diretta. Disponibile versione a sospensione a luce indiretta, ideale per creare composizioni in combinazione con la versione a luce diretta. Disponibile versione da terra con base realizzata in metallo tagliato a laser, piegato, e verniciato. Finitura con vernice poliacrilica in bianco o nero. Ideale per uffici, zone living, e in composizione per arredare grandi spazi. | Apparecchio di illuminazione per installazione a sospensione in ambienti interni, con emissione diretta. Struttura in alluminio lavorato con verniciatura poliacrilica in colore bianco opaco o nero. Dissipatore in alluminio estruso anodizzato. Schermo diffusore in policarbonato estruso con finitura opalina. Kit di sospensione con dispositivi di regolazione rapida e funi in acciaio di lunghezza 2m (78,7"). Cavo di alimentazione in PVC trasparente di lunghezza 2,3m (90,6"). Rosone di alimentazione con staffa di fissaggio a soffitto in lamiera zincata e involucro in lamiera decapata con verniciatura poliacrilica in colore bianco opaco o nero. | Suspension lighting fixture for interiors, with direct light emission. Machined aluminium structure in matt white or black polyacrylic paint. Anodized extruded aluminium heat sink. Extruded polycarbonate diffuser with opaline finish. Suspension kit with griplocks and 2m (78,7") long steel cables. 2,3m (90,6") long power cable in transparent PVC. Power canopy with galvanized sheet metal ceiling bracket and pickled sheet metal covering in matt white or black polyacrylic paint. | LED | LED | 44W |  | dimmable (DALI/Push DIM)
L02101.120.0102 | VIISI SOSP. LUCE INDIRETTA BIANCA LED DIM | SOSPENSIONI | VIISI | 8056732859340 | VIISI SUSP. INDIRECT LIGHT WHITE LED DIM | COLL | INTERIOR | 803 | L021__.120.0102 | 01 | bianco opaco | DESIGN | INDOOR | SOSPENSIONE | VIISI | Lampada a sospensione e da terra con sezione pentagonale in alluminio piegato e inciso. Sorgente luminosa composta da modulo LED e dimmerazione di serie DALI/PUSH DIM integrata nel corpo della lampada tramite driver ultra-flat di ultima generazione. Versione a sospensione disponibile in due lunghezze (120 e 210cm) a luce diretta. Disponibile versione a sospensione a luce indiretta, ideale per creare composizioni in combinazione con la versione a luce diretta. Disponibile versione da terra con base realizzata in metallo tagliato a laser, piegato, e verniciato. Finitura con vernice poliacrilica in bianco o nero. Ideale per uffici, zone living, e in composizione per arredare grandi spazi. | Apparecchio di illuminazione per installazione a sospensione in ambienti interni, con emissione indiretta. Struttura in alluminio lavorato con verniciatura poliacrilica in colore bianco opaco o nero. Dissipatore in alluminio estruso anodizzato. Schermo diffusore in policarbonato estruso con finitura opalina. Kit di sospensione con dispositivi di regolazione rapida e funi in acciaio di lunghezza 2m (78,7"). Cavo di alimentazione in PVC trasparente di lunghezza 2m (78,7"). Rosone di alimentazione con staffa di fissaggio a soffitto in lamiera zincata e involucro in lamiera decapata con verniciatura poliacrilica in colore bianco opaco o nero. | Suspension lighting fixture for interiors, with indirect light emission. Machined aluminium structure in matt white or black polyacrylic paint. Anodized extruded aluminium heat sink. Extruded polycarbonate diffuser with opaline finish. Suspension kit with griplocks and 2m (78,7") long steel cables. 2m (78,7") long power cable in transparent PVC. Power canopy with galvanized sheet metal ceiling bracket and pickled sheet metal covering in matt white or black polyacrylic paint. | LED | LED | 23W |  | dimmable (DALI/Push DIM)
L02101.210.0102 | VIISI SOSP. LUCE INDIRETTA BIANCA LED DIM | SOSPENSIONI | VIISI | 8056732859364 | VIISI SUSP. INDIRECT LIGHT WHITE LED DIM | COLL | INTERIOR | 1166 | L021__.210.0102 | 01 | bianco opaco | DESIGN | INDOOR | SOSPENSIONE | VIISI | Lampada a sospensione e da terra con sezione pentagonale in alluminio piegato e inciso. Sorgente luminosa composta da modulo LED e dimmerazione di serie DALI/PUSH DIM integrata nel corpo della lampada tramite driver ultra-flat di ultima generazione. Versione a sospensione disponibile in due lunghezze (120 e 210cm) a luce diretta. Disponibile versione a sospensione a luce indiretta, ideale per creare composizioni in combinazione con la versione a luce diretta. Disponibile versione da terra con base realizzata in metallo tagliato a laser, piegato, e verniciato. Finitura con vernice poliacrilica in bianco o nero. Ideale per uffici, zone living, e in composizione per arredare grandi spazi. | Apparecchio di illuminazione per installazione a sospensione in ambienti interni, con emissione indiretta. Struttura in alluminio lavorato con verniciatura poliacrilica in colore bianco opaco o nero. Dissipatore in alluminio estruso anodizzato. Schermo diffusore in policarbonato estruso con finitura opalina. Kit di sospensione con dispositivi di regolazione rapida e funi in acciaio di lunghezza 2m (78,7"). Cavo di alimentazione in PVC trasparente di lunghezza 2,3m (90,6"). Rosone di alimentazione con staffa di fissaggio a soffitto in lamiera zincata e involucro in lamiera decapata con verniciatura poliacrilica in colore bianco opaco o nero. | Suspension lighting fixture for interiors, with indirect light emission. Machined aluminium structure in matt white or black polyacrylic paint. Anodized extruded aluminium heat sink. Extruded polycarbonate diffuser with opaline finish. Suspension kit with griplocks and 2m (78,7") long steel cables. 2,3m (90,6") long power cable in transparent PVC. Power canopy with galvanized sheet metal ceiling bracket and pickled sheet metal covering in matt white or black polyacrylic paint. | LED | LED | 44W |  | dimmable (DALI/Push DIM)
L02102.120.0102 | VIISI SOSP. LUCE INDIRETTA NERO LED DIM | SOSPENSIONI | VIISI | 8056732859401 | VIISI SUSP. INDIRECT LIGHT BLACK LED DIM | COLL | INTERIOR | 803 | L021__.120.0102 | 02 | nero | DESIGN | INDOOR | SOSPENSIONE | VIISI | Lampada a sospensione e da terra con sezione pentagonale in alluminio piegato e inciso. Sorgente luminosa composta da modulo LED e dimmerazione di serie DALI/PUSH DIM integrata nel corpo della lampada tramite driver ultra-flat di ultima generazione. Versione a sospensione disponibile in due lunghezze (120 e 210cm) a luce diretta. Disponibile versione a sospensione a luce indiretta, ideale per creare composizioni in combinazione con la versione a luce diretta. Disponibile versione da terra con base realizzata in metallo tagliato a laser, piegato, e verniciato. Finitura con vernice poliacrilica in bianco o nero. Ideale per uffici, zone living, e in composizione per arredare grandi spazi. | Apparecchio di illuminazione per installazione a sospensione in ambienti interni, con emissione indiretta. Struttura in alluminio lavorato con verniciatura poliacrilica in colore bianco opaco o nero. Dissipatore in alluminio estruso anodizzato. Schermo diffusore in policarbonato estruso con finitura opalina. Kit di sospensione con dispositivi di regolazione rapida e funi in acciaio di lunghezza 2m (78,7"). Cavo di alimentazione in PVC trasparente di lunghezza 2m (78,7"). Rosone di alimentazione con staffa di fissaggio a soffitto in lamiera zincata e involucro in lamiera decapata con verniciatura poliacrilica in colore bianco opaco o nero. | Suspension lighting fixture for interiors, with indirect light emission. Machined aluminium structure in matt white or black polyacrylic paint. Anodized extruded aluminium heat sink. Extruded polycarbonate diffuser with opaline finish. Suspension kit with griplocks and 2m (78,7") long steel cables. 2m (78,7") long power cable in transparent PVC. Power canopy with galvanized sheet metal ceiling bracket and pickled sheet metal covering in matt white or black polyacrylic paint. | LED | LED | 23W |  | dimmable (DALI/Push DIM)
L02102.210.0102 | VIISI SOSP. LUCE INDIRETTA NERO LED DIM | SOSPENSIONI | VIISI | 8056732859425 | VIISI SUSP. INDIRECT LIGHT BLACK LED DIM | COLL | INTERIOR | 1166 | L021__.210.0102 | 02 | nero | DESIGN | INDOOR | SOSPENSIONE | VIISI | Lampada a sospensione e da terra con sezione pentagonale in alluminio piegato e inciso. Sorgente luminosa composta da modulo LED e dimmerazione di serie DALI/PUSH DIM integrata nel corpo della lampada tramite driver ultra-flat di ultima generazione. Versione a sospensione disponibile in due lunghezze (120 e 210cm) a luce diretta. Disponibile versione a sospensione a luce indiretta, ideale per creare composizioni in combinazione con la versione a luce diretta. Disponibile versione da terra con base realizzata in metallo tagliato a laser, piegato, e verniciato. Finitura con vernice poliacrilica in bianco o nero. Ideale per uffici, zone living, e in composizione per arredare grandi spazi. | Apparecchio di illuminazione per installazione a sospensione in ambienti interni, con emissione indiretta. Struttura in alluminio lavorato con verniciatura poliacrilica in colore bianco opaco o nero. Dissipatore in alluminio estruso anodizzato. Schermo diffusore in policarbonato estruso con finitura opalina. Kit di sospensione con dispositivi di regolazione rapida e funi in acciaio di lunghezza 2m (78,7"). Cavo di alimentazione in PVC trasparente di lunghezza 2,3m (90,6"). Rosone di alimentazione con staffa di fissaggio a soffitto in lamiera zincata e involucro in lamiera decapata con verniciatura poliacrilica in colore bianco opaco o nero. | Suspension lighting fixture for interiors, with indirect light emission. Machined aluminium structure in matt white or black polyacrylic paint. Anodized extruded aluminium heat sink. Extruded polycarbonate diffuser with opaline finish. Suspension kit with griplocks and 2m (78,7") long steel cables. 2,3m (90,6") long power cable in transparent PVC. Power canopy with galvanized sheet metal ceiling bracket and pickled sheet metal covering in matt white or black polyacrylic paint. | LED | LED | 44W |  | dimmable (DALI/Push DIM)
L02501.085.0501 | TO-BE SOSPENSIONE Ø22 BIANCO LED 2700K | SOSPENSIONI | TO-BE | 8056732859685 | TO-BE SUSPENSION Ø22 WHITE LED 2700K | COLL | INTERIOR | 209 | L025__.085.0501 | 01 | bianco opaco | DESIGN | INDOOR | SOSPENSIONE | TO-BE | Lampada a sospensione in alluminio estruso disponibile in diametro 22mm/32mm e rispettive lunghezze 850mm/650mm. Lampada a sospensione e plafone alluminio estruso con diametro 55mm e lunghezza 450mm. La versione con diametro 55mm prevede la possibilità di installare tre ottiche con fascio 25°, 34°,48°. Sorgente luminosa composta da modulo LED ad elevate prestazioni CRI>90 2700K. Rosone con driver ON/OFF integrato nella versione diametro 22mm. Driver ON/OFF integrato nel cilindro nella versione 32mm e 55mm. Finitura con vernice poliacrilica in nero gommato o bianco o finitura in foglia oro decorata a mano. Cavo elettrico trasparente ultrasottile. Ideale per ristoranti, zone living, camere da letto o per creare grandi composizioni a cascata. | Apparecchio di illuminazione per installazione a sospensione in ambienti interni, con emissione diretta. Struttura in alluminio estruso con verniciatura poliacrilica in colore bianco opaco o nero gommato oppure con rivestimento in foglia oro. Dissipatore in alluminio estruso. Schermo diffusore in policarbonato sagomato con finitura opalina. Testata di chiusura in ottone tornito con verniciatura poliacrilica. Cavo di alimentazione e sospensione in PVC trasparente di lunghezza 2m (78,7"). Rosone di alimentazione con staffa di fissaggio a soffitto in lamiera decapata e involucro in alluminio estruso con verniciatura poliacrilica in colore bianco opaco o nero gommato oppure con rivestimento in foglia oro. | Suspension lighting fixture for interiors, with direct light emission. Extruded aluminium structure in matt white or rubber black polyacrylic paint or with gold leaf coating. Extruded aluminium heat sink. Modelled polycarbonate diffuser with opaline finish. Turned brass end cap in polyacrylic paint. 2m (78,7") long suspension and power cable in transparent PVC. Power canopy with pickled sheet metal ceiling bracket and extruded aluminium covering in matt white or rubber black polyacrylic paint or with gold leaf coating. | LED | LED | 4W |  | ON-OFF
L02504.085.0501 | TO-BE SOSPENSIONE Ø22 NERO GOMMATO LED 2700K | SOSPENSIONI | TO-BE | 8056732859760 | TO-BE SUSPENSION Ø22 RUBBER BLACK LED 2700K | COLL | INTERIOR | 209 | L025__.085.0501 | 04 | nero gommato | DESIGN | INDOOR | SOSPENSIONE | TO-BE | Lampada a sospensione in alluminio estruso disponibile in diametro 22mm/32mm e rispettive lunghezze 850mm/650mm. Lampada a sospensione e plafone alluminio estruso con diametro 55mm e lunghezza 450mm. La versione con diametro 55mm prevede la possibilità di installare tre ottiche con fascio 25°, 34°,48°. Sorgente luminosa composta da modulo LED ad elevate prestazioni CRI>90 2700K. Rosone con driver ON/OFF integrato nella versione diametro 22mm. Driver ON/OFF integrato nel cilindro nella versione 32mm e 55mm. Finitura con vernice poliacrilica in nero gommato o bianco o finitura in foglia oro decorata a mano. Cavo elettrico trasparente ultrasottile. Ideale per ristoranti, zone living, camere da letto o per creare grandi composizioni a cascata. | Apparecchio di illuminazione per installazione a sospensione in ambienti interni, con emissione diretta. Struttura in alluminio estruso con verniciatura poliacrilica in colore bianco opaco o nero gommato oppure con rivestimento in foglia oro. Dissipatore in alluminio estruso. Schermo diffusore in policarbonato sagomato con finitura opalina. Testata di chiusura in ottone tornito con verniciatura poliacrilica. Cavo di alimentazione e sospensione in PVC trasparente di lunghezza 2m (78,7"). Rosone di alimentazione con staffa di fissaggio a soffitto in lamiera decapata e involucro in alluminio estruso con verniciatura poliacrilica in colore bianco opaco o nero gommato oppure con rivestimento in foglia oro. | Suspension lighting fixture for interiors, with direct light emission. Extruded aluminium structure in matt white or rubber black polyacrylic paint or with gold leaf coating. Extruded aluminium heat sink. Modelled polycarbonate diffuser with opaline finish. Turned brass end cap in polyacrylic paint. 2m (78,7") long suspension and power cable in transparent PVC. Power canopy with pickled sheet metal ceiling bracket and extruded aluminium covering in matt white or rubber black polyacrylic paint or with gold leaf coating. | LED | LED | 4W |  | ON-OFF
L02521.085.0501 | TO-BE SOSPENSIONE Ø22 F. ORO LED 2700K | SOSPENSIONI | TO-BE | 8056732859777 | TO-BE SUSPENSION Ø22 GOLD LEAF LED 2700K | COLL | INTERIOR | 276 | L025__.085.0501 | 21 | foglia oro | DESIGN | INDOOR | SOSPENSIONE | TO-BE | Lampada a sospensione in alluminio estruso disponibile in diametro 22mm/32mm e rispettive lunghezze 850mm/650mm. Lampada a sospensione e plafone alluminio estruso con diametro 55mm e lunghezza 450mm. La versione con diametro 55mm prevede la possibilità di installare tre ottiche con fascio 25°, 34°,48°. Sorgente luminosa composta da modulo LED ad elevate prestazioni CRI>90 2700K. Rosone con driver ON/OFF integrato nella versione diametro 22mm. Driver ON/OFF integrato nel cilindro nella versione 32mm e 55mm. Finitura con vernice poliacrilica in nero gommato o bianco o finitura in foglia oro decorata a mano. Cavo elettrico trasparente ultrasottile. Ideale per ristoranti, zone living, camere da letto o per creare grandi composizioni a cascata. | Apparecchio di illuminazione per installazione a sospensione in ambienti interni, con emissione diretta. Struttura in alluminio estruso con verniciatura poliacrilica in colore bianco opaco o nero gommato oppure con rivestimento in foglia oro. Dissipatore in alluminio estruso. Schermo diffusore in policarbonato sagomato con finitura opalina. Testata di chiusura in ottone tornito con verniciatura poliacrilica. Cavo di alimentazione e sospensione in PVC trasparente di lunghezza 2m (78,7"). Rosone di alimentazione con staffa di fissaggio a soffitto in lamiera decapata e involucro in alluminio estruso con verniciatura poliacrilica in colore bianco opaco o nero gommato oppure con rivestimento in foglia oro. | Suspension lighting fixture for interiors, with direct light emission. Extruded aluminium structure in matt white or rubber black polyacrylic paint or with gold leaf coating. Extruded aluminium heat sink. Modelled polycarbonate diffuser with opaline finish. Turned brass end cap in polyacrylic paint. 2m (78,7") long suspension and power cable in transparent PVC. Power canopy with pickled sheet metal ceiling bracket and extruded aluminium covering in matt white or rubber black polyacrylic paint or with gold leaf coating. | LED | LED | 4W |  | ON-OFF
L02601.065.0501 | TO-BE SOSPENSIONE Ø32 BIANCO LED 2700K | SOSPENSIONI | TO-BE | 8056732859692 | TO-BE SUSPENSION Ø32 WHITE LED 2700K | COLL | INTERIOR | 219 | L026__.065.0501 | 01 | bianco opaco | DESIGN | INDOOR | SOSPENSIONE | TO-BE | Lampada a sospensione in alluminio estruso disponibile in diametro 22mm/32mm e rispettive lunghezze 850mm/650mm. Lampada a sospensione e plafone alluminio estruso con diametro 55mm e lunghezza 450mm. La versione con diametro 55mm prevede la possibilità di installare tre ottiche con fascio 25°, 34°,48°. Sorgente luminosa composta da modulo LED ad elevate prestazioni CRI>90 2700K. Rosone con driver ON/OFF integrato nella versione diametro 22mm. Driver ON/OFF integrato nel cilindro nella versione 32mm e 55mm. Finitura con vernice poliacrilica in nero gommato o bianco o finitura in foglia oro decorata a mano. Cavo elettrico trasparente ultrasottile. Ideale per ristoranti, zone living, camere da letto o per creare grandi composizioni a cascata. | Apparecchio di illuminazione per installazione a sospensione in ambienti interni, con emissione diretta. Struttura in alluminio estruso con verniciatura poliacrilica in colore bianco opaco o nero gommato oppure con rivestimento in foglia oro. Dissipatore in alluminio estruso. Schermo diffusore in policarbonato sagomato con finitura opalina. Testata di chiusura in ottone tornito con verniciatura poliacrilica. Cavo di alimentazione e sospensione in PVC trasparente di lunghezza 2m (78,7"). Rosone di alimentazione con staffa di fissaggio a soffitto in lamiera decapata e involucro in alluminio estruso con verniciatura poliacrilica in colore bianco opaco o nero gommato oppure con rivestimento in foglia oro. | Suspension lighting fixture for interiors, with direct light emission. Extruded aluminium structure in matt white or rubber black polyacrylic paint or with gold leaf coating. Extruded aluminium heat sink. Modelled polycarbonate diffuser with opaline finish. Turned brass end cap in polyacrylic paint. 2m (78,7") long suspension and power cable in transparent PVC. Power canopy with pickled sheet metal ceiling bracket and extruded aluminium covering in matt white or rubber black polyacrylic paint or with gold leaf coating. | LED | LED | 7W |  | ON-OFF
L02604.065.0501 | TO-BE SOSPENSIONE Ø32 NERO GOMMATO LED 2700K | SOSPENSIONI | TO-BE | 8056732859784 | TO-BE SUSPENSION Ø32 RUBBER BLACK LED 2700K | COLL | INTERIOR | 219 | L026__.065.0501 | 04 | nero gommato | DESIGN | INDOOR | SOSPENSIONE | TO-BE | Lampada a sospensione in alluminio estruso disponibile in diametro 22mm/32mm e rispettive lunghezze 850mm/650mm. Lampada a sospensione e plafone alluminio estruso con diametro 55mm e lunghezza 450mm. La versione con diametro 55mm prevede la possibilità di installare tre ottiche con fascio 25°, 34°,48°. Sorgente luminosa composta da modulo LED ad elevate prestazioni CRI>90 2700K. Rosone con driver ON/OFF integrato nella versione diametro 22mm. Driver ON/OFF integrato nel cilindro nella versione 32mm e 55mm. Finitura con vernice poliacrilica in nero gommato o bianco o finitura in foglia oro decorata a mano. Cavo elettrico trasparente ultrasottile. Ideale per ristoranti, zone living, camere da letto o per creare grandi composizioni a cascata. | Apparecchio di illuminazione per installazione a sospensione in ambienti interni, con emissione diretta. Struttura in alluminio estruso con verniciatura poliacrilica in colore bianco opaco o nero gommato oppure con rivestimento in foglia oro. Dissipatore in alluminio estruso. Schermo diffusore in policarbonato sagomato con finitura opalina. Testata di chiusura in ottone tornito con verniciatura poliacrilica. Cavo di alimentazione e sospensione in PVC trasparente di lunghezza 2m (78,7"). Rosone di alimentazione con staffa di fissaggio a soffitto in lamiera decapata e involucro in alluminio estruso con verniciatura poliacrilica in colore bianco opaco o nero gommato oppure con rivestimento in foglia oro. | Suspension lighting fixture for interiors, with direct light emission. Extruded aluminium structure in matt white or rubber black polyacrylic paint or with gold leaf coating. Extruded aluminium heat sink. Modelled polycarbonate diffuser with opaline finish. Turned brass end cap in polyacrylic paint. 2m (78,7") long suspension and power cable in transparent PVC. Power canopy with pickled sheet metal ceiling bracket and extruded aluminium covering in matt white or rubber black polyacrylic paint or with gold leaf coating. | LED | LED | 7W |  | ON-OFF
L02621.065.0501 | TO-BE SOSPENSIONE Ø32 F. ORO LED 2700K | SOSPENSIONI | TO-BE | 8056732859791 | TO-BE SUSPENSION Ø32 GOLD LEAF LED 2700K | COLL | INTERIOR | 290 | L026__.065.0501 | 21 | foglia oro | DESIGN | INDOOR | SOSPENSIONE | TO-BE | Lampada a sospensione in alluminio estruso disponibile in diametro 22mm/32mm e rispettive lunghezze 850mm/650mm. Lampada a sospensione e plafone alluminio estruso con diametro 55mm e lunghezza 450mm. La versione con diametro 55mm prevede la possibilità di installare tre ottiche con fascio 25°, 34°,48°. Sorgente luminosa composta da modulo LED ad elevate prestazioni CRI>90 2700K. Rosone con driver ON/OFF integrato nella versione diametro 22mm. Driver ON/OFF integrato nel cilindro nella versione 32mm e 55mm. Finitura con vernice poliacrilica in nero gommato o bianco o finitura in foglia oro decorata a mano. Cavo elettrico trasparente ultrasottile. Ideale per ristoranti, zone living, camere da letto o per creare grandi composizioni a cascata. | Apparecchio di illuminazione per installazione a sospensione in ambienti interni, con emissione diretta. Struttura in alluminio estruso con verniciatura poliacrilica in colore bianco opaco o nero gommato oppure con rivestimento in foglia oro. Dissipatore in alluminio estruso. Schermo diffusore in policarbonato sagomato con finitura opalina. Testata di chiusura in ottone tornito con verniciatura poliacrilica. Cavo di alimentazione e sospensione in PVC trasparente di lunghezza 2m (78,7"). Rosone di alimentazione con staffa di fissaggio a soffitto in lamiera decapata e involucro in alluminio estruso con verniciatura poliacrilica in colore bianco opaco o nero gommato oppure con rivestimento in foglia oro. | Suspension lighting fixture for interiors, with direct light emission. Extruded aluminium structure in matt white or rubber black polyacrylic paint or with gold leaf coating. Extruded aluminium heat sink. Modelled polycarbonate diffuser with opaline finish. Turned brass end cap in polyacrylic paint. 2m (78,7") long suspension and power cable in transparent PVC. Power canopy with pickled sheet metal ceiling bracket and extruded aluminium covering in matt white or rubber black polyacrylic paint or with gold leaf coating. | LED | LED | 7W |  | ON-OFF
L02701.045.1701 | TO-BE SOSPENSIONE Ø55 34° BIANCO LED 2700K | SOSPENSIONI | TO-BE | 8056732859708 | TO-BE SUSPENSION Ø55 34° WHITE LED 2700K | COLL | INTERIOR | 229 | L027__.045.1701 | 01 | bianco opaco | DESIGN | INDOOR | SOSPENSIONE | TO-BE | Lampada a sospensione in alluminio estruso disponibile in diametro 22mm/32mm e rispettive lunghezze 850mm/650mm. Lampada a sospensione e plafone alluminio estruso con diametro 55mm e lunghezza 450mm. La versione con diametro 55mm prevede la possibilità di installare tre ottiche con fascio 25°, 34°,48°. Sorgente luminosa composta da modulo LED ad elevate prestazioni CRI>90 2700K. Rosone con driver ON/OFF integrato nella versione diametro 22mm. Driver ON/OFF integrato nel cilindro nella versione 32mm e 55mm. Finitura con vernice poliacrilica in nero gommato o bianco o finitura in foglia oro decorata a mano. Cavo elettrico trasparente ultrasottile. Ideale per ristoranti, zone living, camere da letto o per creare grandi composizioni a cascata. | Apparecchio di illuminazione per installazione a sospensione in ambienti interni, con emissione diretta. Struttura in alluminio estruso con verniciatura poliacrilica in colore bianco opaco o nero gommato oppure con rivestimento in foglia oro. Staffe di supporto cablaggio in lamiera decapata con verniciatura poliacrilica. Dissipatore in alluminio estruso anodizzato. Riflettore in materiale termoplastico con finitura cromata. Schermo in policarbonato trasparente. Testata di chiusura in lamiera decapata con verniciatura poliacrilica. Cavo di alimentazione e sospensione in PVC trasparente di lunghezza 2m (78,7"). Rosone di alimentazione con staffa di fissaggio a soffitto in lamiera decapata e involucro in alluminio estruso con verniciatura poliacrilica in colore bianco opaco o nero gommato oppure con rivestimento in foglia oro. | Suspension lighting fixture for interiors, with direct light emission. Extruded aluminium structure in matt white or rubber black polyacrylic paint or with gold leaf coating. Pickled sheet metal wiring support brackets in polyacrylic paint. Anodized extruded aluminium heat sink. Reflector in thermoplastic material with chrome plated finish. Transparent polycarbonate screen. Pickled sheet metal end cap in polyacrylic paint. 2m (78,7") long suspension and power cable in transparent PVC. Power canopy with pickled sheet metal ceiling bracket and extruded aluminium covering in matt white or rubber black polyacrylic paint or with gold leaf coating. | LED | LED | 10W |  | ON-OFF
L02704.045.1701 | TO-BE SOSPENSIONE Ø55 34° NERO GOMMATO LED 2700K | SOSPENSIONI | TO-BE | 8056732859807 | TO-BE SUSPENSION Ø55 34° RUBBER BLACK LED 2700K | COLL | INTERIOR | 229 | L027__.045.1701 | 04 | nero gommato | DESIGN | INDOOR | SOSPENSIONE | TO-BE | Lampada a sospensione in alluminio estruso disponibile in diametro 22mm/32mm e rispettive lunghezze 850mm/650mm. Lampada a sospensione e plafone alluminio estruso con diametro 55mm e lunghezza 450mm. La versione con diametro 55mm prevede la possibilità di installare tre ottiche con fascio 25°, 34°,48°. Sorgente luminosa composta da modulo LED ad elevate prestazioni CRI>90 2700K. Rosone con driver ON/OFF integrato nella versione diametro 22mm. Driver ON/OFF integrato nel cilindro nella versione 32mm e 55mm. Finitura con vernice poliacrilica in nero gommato o bianco o finitura in foglia oro decorata a mano. Cavo elettrico trasparente ultrasottile. Ideale per ristoranti, zone living, camere da letto o per creare grandi composizioni a cascata. | Apparecchio di illuminazione per installazione a sospensione in ambienti interni, con emissione diretta. Struttura in alluminio estruso con verniciatura poliacrilica in colore bianco opaco o nero gommato oppure con rivestimento in foglia oro. Staffe di supporto cablaggio in lamiera decapata con verniciatura poliacrilica. Dissipatore in alluminio estruso anodizzato. Riflettore in materiale termoplastico con finitura cromata. Schermo in policarbonato trasparente. Testata di chiusura in lamiera decapata con verniciatura poliacrilica. Cavo di alimentazione e sospensione in PVC trasparente di lunghezza 2m (78,7"). Rosone di alimentazione con staffa di fissaggio a soffitto in lamiera decapata e involucro in alluminio estruso con verniciatura poliacrilica in colore bianco opaco o nero gommato oppure con rivestimento in foglia oro. | Suspension lighting fixture for interiors, with direct light emission. Extruded aluminium structure in matt white or rubber black polyacrylic paint or with gold leaf coating. Pickled sheet metal wiring support brackets in polyacrylic paint. Anodized extruded aluminium heat sink. Reflector in thermoplastic material with chrome plated finish. Transparent polycarbonate screen. Pickled sheet metal end cap in polyacrylic paint. 2m (78,7") long suspension and power cable in transparent PVC. Power canopy with pickled sheet metal ceiling bracket and extruded aluminium covering in matt white or rubber black polyacrylic paint or with gold leaf coating. | LED | LED | 10W |  | ON-OFF
L02721.045.1701 | TO-BE SOSPENSIONE Ø55 34° F. ORO LED 2700K | SOSPENSIONI | TO-BE | 8056732859814 | TO-BE SUSPENSION Ø55 34° GOLD LEAF LED 2700K | COLL | INTERIOR | 302 | L027__.045.1701 | 21 | foglia oro | DESIGN | INDOOR | SOSPENSIONE | TO-BE | Lampada a sospensione in alluminio estruso disponibile in diametro 22mm/32mm e rispettive lunghezze 850mm/650mm. Lampada a sospensione e plafone alluminio estruso con diametro 55mm e lunghezza 450mm. La versione con diametro 55mm prevede la possibilità di installare tre ottiche con fascio 25°, 34°,48°. Sorgente luminosa composta da modulo LED ad elevate prestazioni CRI>90 2700K. Rosone con driver ON/OFF integrato nella versione diametro 22mm. Driver ON/OFF integrato nel cilindro nella versione 32mm e 55mm. Finitura con vernice poliacrilica in nero gommato o bianco o finitura in foglia oro decorata a mano. Cavo elettrico trasparente ultrasottile. Ideale per ristoranti, zone living, camere da letto o per creare grandi composizioni a cascata. | Apparecchio di illuminazione per installazione a sospensione in ambienti interni, con emissione diretta. Struttura in alluminio estruso con verniciatura poliacrilica in colore bianco opaco o nero gommato oppure con rivestimento in foglia oro. Staffe di supporto cablaggio in lamiera decapata con verniciatura poliacrilica. Dissipatore in alluminio estruso anodizzato. Riflettore in materiale termoplastico con finitura cromata. Schermo in policarbonato trasparente. Testata di chiusura in lamiera decapata con verniciatura poliacrilica. Cavo di alimentazione e sospensione in PVC trasparente di lunghezza 2m (78,7"). Rosone di alimentazione con staffa di fissaggio a soffitto in lamiera decapata e involucro in alluminio estruso con verniciatura poliacrilica in colore bianco opaco o nero gommato oppure con rivestimento in foglia oro. | Suspension lighting fixture for interiors, with direct light emission. Extruded aluminium structure in matt white or rubber black polyacrylic paint or with gold leaf coating. Pickled sheet metal wiring support brackets in polyacrylic paint. Anodized extruded aluminium heat sink. Reflector in thermoplastic material with chrome plated finish. Transparent polycarbonate screen. Pickled sheet metal end cap in polyacrylic paint. 2m (78,7") long suspension and power cable in transparent PVC. Power canopy with pickled sheet metal ceiling bracket and extruded aluminium covering in matt white or rubber black polyacrylic paint or with gold leaf coating. | LED | LED | 10W |  | ON-OFF
L03001.050.0000 | AGAVE SOSP.TONDA.50 PETALI METALLO BIANCO | SOSPENSIONI | AGAVE | 8033229168086 | AGAVE SUSP.ROUND.50 WHITE METAL | COLL | INTERIOR | 1611 | L030__.050.0000 | 01 | bianco opaco | DESIGN | INDOOR | SOSPENSIONE | AGAVE | Sospensioni e plafoniere con petali di metallo verniciati in bianco. A richiesta foglia oro, foglia argento o foglia rame. Diffusori in vetro satinato. | Apparecchio di illuminazione per installazione a sospensione in ambienti interni, con emissione diretta e indiretta. Struttura in lamiera decapata e tondino di acciaio con verniciatura poliacrilica. Schermo diffusore in tubo di vetro acidato. Paralume con elementi modulari in lamiera decapata con verniciatura poliacrilica in colore bianco opaco. Kit di sospensione con tige in acciaio con verniciatura poliacrilica. Cavi di alimentazione in Teflon. Rosone di alimentazione con piastra di fissaggio a soffitto in lamiera zincata e involucro in lamiera decapata tornita con verniciatura poliacrilica in colore bianco opaco. | Suspension lighting fixture for interiors, with direct and indirect light emission. Pickled sheet metal and steel rod structure in polyacrylic paint. Diffuser in frosted glass tube. Lampshade with modular features in pickled sheet metal in matt white polyacrylic paint. Suspension kit with steel rod in polyacrylic paint. Teflon power cables. Power canopy with galvanized sheet metal in-ceiling installation plate and turned pickled sheet metal covering in matt white polyacrylic paint. | LED retrofit fluorescente compatta alogena | E27 + GU10 | max 205W + 75W | LED retrofit bulb E27 Lmax 140mm - Ømax 65mm max 30W Superstar E27 max 205W E27 + LED retrofit spot GU10 Lmax 60mm - Ømax 60mm
L03001.070.0000 | AGAVE SOSP.TONDA.70 PETALI METALLO BIANCO | SOSPENSIONI | AGAVE | 8033229168093 | AGAVE SUSP.ROUND.70 WHITE METAL | COLL | INTERIOR | 3042 | L030__.070.0000 | 01 | bianco opaco | DESIGN | INDOOR | SOSPENSIONE | AGAVE | Sospensioni e plafoniere con petali di metallo verniciati in bianco. A richiesta foglia oro, foglia argento o foglia rame. Diffusori in vetro satinato. | Apparecchio di illuminazione per installazione a sospensione in ambienti interni, con emissione diretta e indiretta. Struttura in lamiera decapata e tondino di acciaio con verniciatura poliacrilica. Schermo diffusore in tubo di vetro acidato. Paralume con elementi modulari in lamiera decapata con verniciatura poliacrilica in colore bianco opaco. Kit di sospensione con tige in acciaio con verniciatura poliacrilica. Cavi di alimentazione in Teflon. Rosone di alimentazione con piastra di fissaggio a soffitto in lamiera zincata e involucro in lamiera decapata tornita con verniciatura poliacrilica in colore bianco opaco. | Suspension lighting fixture for interiors, with direct and indirect light emission. Pickled sheet metal and steel rod structure in polyacrylic paint. Diffuser in frosted glass tube. Lampshade with modular features in pickled sheet metal in matt white polyacrylic paint. Suspension kit with steel rod in polyacrylic paint. Teflon power cables. Power canopy with galvanized sheet metal in-ceiling installation plate and turned pickled sheet metal covering in matt white polyacrylic paint. | LED retrofit fluorescente compatta alogena | E27 + GU10 | max 4x150W+75W | 4x LED retrofit bulb E27 Lmax 140mm - Ømax 65mm 4x max 30W Superstar E27 4x max 150W E27 + LED retrofit spot GU10 Lmax 60mm - Ømax 60mm
L03001.090.0000 | AGAVE SOSP.TONDA.90 PETALI METALLO BIANCO | SOSPENSIONI | AGAVE | 8033229168109 | AGAVE SUSP.ROUND.90 WHITE METAL | COLL | INTERIOR | 4648 | L030__.090.0000 | 01 | bianco opaco | DESIGN | INDOOR | SOSPENSIONE | AGAVE | Sospensioni e plafoniere con petali di metallo verniciati in bianco. A richiesta foglia oro, foglia argento o foglia rame. Diffusori in vetro satinato. | Apparecchio di illuminazione per installazione a sospensione in ambienti interni, con emissione diretta e indiretta. Struttura in lamiera decapata e tondino di acciaio con verniciatura poliacrilica. Schermo diffusore in tubo di vetro acidato. Paralume con elementi modulari in lamiera decapata con verniciatura poliacrilica in colore bianco opaco. Kit di sospensione con tige in acciaio con verniciatura poliacrilica. Cavi di alimentazione in Teflon. Rosone di alimentazione con piastra di fissaggio a soffitto in lamiera zincata e involucro in lamiera decapata tornita con verniciatura poliacrilica in colore bianco opaco. | Suspension lighting fixture for interiors, with direct and indirect light emission. Pickled sheet metal and steel rod structure in polyacrylic paint. Diffuser in frosted glass tube. Lampshade with modular features in pickled sheet metal in matt white polyacrylic paint. Suspension kit with steel rod in polyacrylic paint. Teflon power cables. Power canopy with galvanized sheet metal in-ceiling installation plate and turned pickled sheet metal covering in matt white polyacrylic paint. | LED retrofit fluorescente compatta alogena | E27 + GU10 | max 6x150W+75W | 6x LED retrofit bulb E27 Lmax 140mm - Ømax 65mm 4x max 30W Superstar E27 4x max 150W E27 + LED retrofit spot GU10 Lmax 60mm - Ømax 60mm
L03601.000.0100 | LINE SOSPENSIONE CONICA BIANCO | SOSPENSIONI | LINE | 8033229163364 | LINE SUSPENSION TAPARED WHITE | COLL | INTERIOR | 294 | L036__.000.0100 | 01 | bianco opaco | DESIGN | INDOOR | SOSPENSIONE | LINE | Lampada da terra e sospensione in metallo conificato bianco, nero, cromo, foglia oro. A richiesta foglia argento o foglia rame. | Apparecchio di illuminazione per installazione a sospensione in ambienti interni, con emissione diretta. Struttura in tubo di acciaio conificato con cromatura galvanica o con verniciatura poliacrilica in colore bianco opaco o nero, oppure con rivestimento in foglia oro. Cavo di alimentazione e sospensione in PVC trasparente di lunghezza 1,6m (63"). Rosone di alimentazione con staffa di fissaggio a soffitto in lamiera zincata e involucro in lamiera decapata tornita con cromatura galvanica o con verniciatura poliacrilica in colore bianco opaco o nero, oppure con rivestimento in foglia oro. | Suspension lighting fixture for interiors, with direct light emission. Structure in tapered steel tube with galvanic chrome plating or in matt white or black polyacrylic paint, or with gold leaf coating. 1,6m (63") long suspension and power cable in transparent PVC. Power canopy with galvanized sheet metal ceiling bracket and turned pickled sheet metal covering with galvanic chrome plating or in matt white or black polyacrylic paint, or with gold leaf coating. | LED retrofit | GU10 | 7W | LED retrofit bulb 7W GU10 3000K 36° Ra 80 600lm (no dimming) * | ON-OFF
L03602.000.0100 | LINE SOSPENSIONE CONICA NERA | SOSPENSIONI | LINE | 8056732851276 | LINE SUSPENSION TAPARED BLACK | COLL | INTERIOR | 294 | L036__.000.0100 | 02 | nero | DESIGN | INDOOR | SOSPENSIONE | LINE | Lampada da terra e sospensione in metallo conificato bianco, nero, cromo, foglia oro. A richiesta foglia argento o foglia rame. | Apparecchio di illuminazione per installazione a sospensione in ambienti interni, con emissione diretta. Struttura in tubo di acciaio conificato con cromatura galvanica o con verniciatura poliacrilica in colore bianco opaco o nero, oppure con rivestimento in foglia oro. Cavo di alimentazione e sospensione in PVC trasparente di lunghezza 1,6m (63"). Rosone di alimentazione con staffa di fissaggio a soffitto in lamiera zincata e involucro in lamiera decapata tornita con cromatura galvanica o con verniciatura poliacrilica in colore bianco opaco o nero, oppure con rivestimento in foglia oro. | Suspension lighting fixture for interiors, with direct light emission. Structure in tapered steel tube with galvanic chrome plating or in matt white or black polyacrylic paint, or with gold leaf coating. 1,6m (63") long suspension and power cable in transparent PVC. Power canopy with galvanized sheet metal ceiling bracket and turned pickled sheet metal covering with galvanic chrome plating or in matt white or black polyacrylic paint, or with gold leaf coating. | LED retrofit | GU10 | 7W | LED retrofit bulb 7W GU10 3000K 36° Ra 80 600lm (no dimming) * | ON-OFF
L03621.000.0100 | LINE SOSPENSIONE CONICA FOGLIA ORO | SOSPENSIONI | LINE | 8033229163449 | LINE SUSPENSION TAPARED GOLD LEAF | COLL | INTERIOR | 389 | L036__.000.0100 | 21 | foglia oro | DESIGN | INDOOR | SOSPENSIONE | LINE | Lampada da terra e sospensione in metallo conificato bianco, nero, cromo, foglia oro. A richiesta foglia argento o foglia rame. | Apparecchio di illuminazione per installazione a sospensione in ambienti interni, con emissione diretta. Struttura in tubo di acciaio conificato con cromatura galvanica o con verniciatura poliacrilica in colore bianco opaco o nero, oppure con rivestimento in foglia oro. Cavo di alimentazione e sospensione in PVC trasparente di lunghezza 1,6m (63"). Rosone di alimentazione con staffa di fissaggio a soffitto in lamiera zincata e involucro in lamiera decapata tornita con cromatura galvanica o con verniciatura poliacrilica in colore bianco opaco o nero, oppure con rivestimento in foglia oro. | Suspension lighting fixture for interiors, with direct light emission. Structure in tapered steel tube with galvanic chrome plating or in matt white or black polyacrylic paint, or with gold leaf coating. 1,6m (63") long suspension and power cable in transparent PVC. Power canopy with galvanized sheet metal ceiling bracket and turned pickled sheet metal covering with galvanic chrome plating or in matt white or black polyacrylic paint, or with gold leaf coating. | LED retrofit | GU10 | 7W | LED retrofit bulb 7W GU10 3000K 36° Ra 80 600lm (no dimming) * | ON-OFF
L03622.000.0100 | LINE SOSPENSIONE CONICA CROMO | SOSPENSIONI | LINE | 8033229163463 | LINE SUSPENSION TAPARED CHROME | COLL | INTERIOR | 356 | L036__.000.0100 | 22 | cromo | DESIGN | INDOOR | SOSPENSIONE | LINE | Lampada da terra e sospensione in metallo conificato bianco, nero, cromo, foglia oro. A richiesta foglia argento o foglia rame. | Apparecchio di illuminazione per installazione a sospensione in ambienti interni, con emissione diretta. Struttura in tubo di acciaio conificato con cromatura galvanica o con verniciatura poliacrilica in colore bianco opaco o nero, oppure con rivestimento in foglia oro. Cavo di alimentazione e sospensione in PVC trasparente di lunghezza 1,6m (63"). Rosone di alimentazione con staffa di fissaggio a soffitto in lamiera zincata e involucro in lamiera decapata tornita con cromatura galvanica o con verniciatura poliacrilica in colore bianco opaco o nero, oppure con rivestimento in foglia oro. | Suspension lighting fixture for interiors, with direct light emission. Structure in tapered steel tube with galvanic chrome plating or in matt white or black polyacrylic paint, or with gold leaf coating. 1,6m (63") long suspension and power cable in transparent PVC. Power canopy with galvanized sheet metal ceiling bracket and turned pickled sheet metal covering with galvanic chrome plating or in matt white or black polyacrylic paint, or with gold leaf coating. | LED retrofit | GU10 | 7W | LED retrofit bulb 7W GU10 3000K 36° Ra 80 600lm (no dimming) * | ON-OFF
L03623.000.0100 | LINE SOSPENSIONE CONICA FOGLIA ARGENTO | SOSPENSIONI | LINE | 8056732852778 | LINE SUSPENSION TAPARED SILVER LEAF | COLL | INTERIOR | 389 | L036__.000.0100 | 23 | foglia argento | DESIGN | INDOOR | SOSPENSIONE | LINE | Lampada da terra e sospensione in metallo conificato bianco, nero, cromo, foglia oro. A richiesta foglia argento o foglia rame. | Apparecchio di illuminazione per installazione a sospensione in ambienti interni, con emissione diretta. Struttura in tubo di acciaio conificato con cromatura galvanica o con verniciatura poliacrilica in colore bianco opaco o nero, oppure con rivestimento in foglia oro. Cavo di alimentazione e sospensione in PVC trasparente di lunghezza 1,6m (63"). Rosone di alimentazione con staffa di fissaggio a soffitto in lamiera zincata e involucro in lamiera decapata tornita con cromatura galvanica o con verniciatura poliacrilica in colore bianco opaco o nero, oppure con rivestimento in foglia oro. | Suspension lighting fixture for interiors, with direct light emission. Structure in tapered steel tube with galvanic chrome plating or in matt white or black polyacrylic paint, or with gold leaf coating. 1,6m (63") long suspension and power cable in transparent PVC. Power canopy with galvanized sheet metal ceiling bracket and turned pickled sheet metal covering with galvanic chrome plating or in matt white or black polyacrylic paint, or with gold leaf coating. | LED retrofit | GU10 | 7W | LED retrofit bulb 7W GU10 3000K 36° Ra 80 600lm (no dimming) * | ON-OFF
L03701.000.0101 | ONE SOSPENSIONE CILINDRICA BIANCO LED | SOSPENSIONI | ONE | 8056732851061 | ONE SUSPENSION CYLINDER WHITE LED | COLL | INTERIOR | 227 | L037__.000.0101 | 01 | bianco opaco | DESIGN | INDOOR | SOSPENSIONE | ONE | Lampade LED da sospensione e soffitto in tubo tondo di alluminio nei colori: bianco, nero e foglia oro. | Apparecchio di illuminazione per installazione a sospensione in ambienti interni, con emissione diretta. Struttura in alluminio estruso con verniciatura poliacrilica in colore bianco opaco o con rivestimento in foglia oro. Testata di chiusura in lamiera decapata tornita con verniciatura poliacrilica in colore bianco opaco o oro. Piastra di dissipazione in alluminio. Schermo diffusore in vetro piano acidato. Cornice in lamiera decapata tornita con verniciatura poliacrilica in colore bianco opaco o con rivestimento in foglia oro. Cavo di alimentazione e sospensione in PVC trasparente di lunghezza 2m (78,7"). Rosone di alimentazione con staffa di fissaggio a soffitto in lamiera zincata e involucro in lamiera decapata con verniciatura poliacrilica in colore bianco opaco o con rivestimento in foglia oro. | Suspension lighting fixture for interiors, with direct light emission. Extruded aluminium structure in matt white polyacrylic paint or with gold leaf coating. Turned pickled sheet metal end cap in matt white or gold polyacrylic paint. Aluminium dissipation plate. Flat frosted glass diffuser. Turned pickled sheet metal frame in matt white polyacrylic paint or with gold leaf coating. 2m (78,7") long suspension and power cable in transparent PVC. Power canopy with galvanized sheet metal ceiling bracket and pickled sheet metal covering in matt white polyacrylic paint or with gold leaf coating. | LED | LED | 15W |  | ON-OFF
L03701.000.0102 | ONE SOSPENSIONE CILINDRICA BIANCO LED DIM | SOSPENSIONI | ONE | 8056732858909 | ONE SUSPENSION CYLINDER WHITE LED DIM | COLL | INTERIOR | 272 | L037__.000.0102 | 01 | bianco opaco | DESIGN | INDOOR | SOSPENSIONE | ONE | Lampade LED da sospensione e soffitto in tubo tondo di alluminio nei colori: bianco, nero e foglia oro. | Apparecchio di illuminazione per installazione a sospensione in ambienti interni, con emissione diretta. Struttura in alluminio estruso con verniciatura poliacrilica in colore bianco opaco o con rivestimento in foglia oro. Testata di chiusura in lamiera decapata tornita con verniciatura poliacrilica in colore bianco opaco o oro. Piastra di dissipazione in alluminio. Schermo diffusore in vetro piano acidato. Cornice in lamiera decapata tornita con verniciatura poliacrilica in colore bianco opaco o con rivestimento in foglia oro. Cavo di alimentazione e sospensione in PVC trasparente di lunghezza 2m (78,7"). Rosone di alimentazione con staffa di fissaggio a soffitto in lamiera zincata e involucro in lamiera decapata con verniciatura poliacrilica in colore bianco opaco o con rivestimento in foglia oro. | Suspension lighting fixture for interiors, with direct light emission. Extruded aluminium structure in matt white polyacrylic paint or with gold leaf coating. Turned pickled sheet metal end cap in matt white or gold polyacrylic paint. Aluminium dissipation plate. Flat frosted glass diffuser. Turned pickled sheet metal frame in matt white polyacrylic paint or with gold leaf coating. 2m (78,7") long suspension and power cable in transparent PVC. Power canopy with galvanized sheet metal ceiling bracket and pickled sheet metal covering in matt white polyacrylic paint or with gold leaf coating. | LED | LED | 15W |  | dimmable (DALI/Push DIM)
L03702.000.0101 | ONE SOSPENSIONE CILINDRICA NERO LED | SOSPENSIONI | ONE | 8050847801324 | ONE SUSPENSION CYLINDER BLACK LED | COLL | INTERIOR | 227 | L037__.000.0101 | 01 | bianco opaco | DESIGN | INDOOR | SOSPENSIONE | ONE | Lampade LED da sospensione e soffitto in tubo tondo di alluminio nei colori: bianco, nero e foglia oro. | Apparecchio di illuminazione per installazione a sospensione in ambienti interni, con emissione diretta. Struttura in alluminio estruso con verniciatura poliacrilica in colore bianco opaco o con rivestimento in foglia oro. Testata di chiusura in lamiera decapata tornita con verniciatura poliacrilica in colore bianco opaco o oro. Piastra di dissipazione in alluminio. Schermo diffusore in vetro piano acidato. Cornice in lamiera decapata tornita con verniciatura poliacrilica in colore bianco opaco o con rivestimento in foglia oro. Cavo di alimentazione e sospensione in PVC trasparente di lunghezza 2m (78,7"). Rosone di alimentazione con staffa di fissaggio a soffitto in lamiera zincata e involucro in lamiera decapata con verniciatura poliacrilica in colore bianco opaco o con rivestimento in foglia oro. | Suspension lighting fixture for interiors, with direct light emission. Extruded aluminium structure in matt white polyacrylic paint or with gold leaf coating. Turned pickled sheet metal end cap in matt white or gold polyacrylic paint. Aluminium dissipation plate. Flat frosted glass diffuser. Turned pickled sheet metal frame in matt white polyacrylic paint or with gold leaf coating. 2m (78,7") long suspension and power cable in transparent PVC. Power canopy with galvanized sheet metal ceiling bracket and pickled sheet metal covering in matt white polyacrylic paint or with gold leaf coating. | LED | LED | 15W |  | ON-OFF
L03702.000.0102 | ONE SOSPENSIONE CILINDRICA NERO LED DIM | SOSPENSIONI | ONE | 8050847801331 | ONE SUSPENSION CYLINDER BLACK LED DIM | COLL | INTERIOR | 272 | L037__.000.0102 | 01 | bianco opaco | DESIGN | INDOOR | SOSPENSIONE | ONE | Lampade LED da sospensione e soffitto in tubo tondo di alluminio nei colori: bianco, nero e foglia oro. | Apparecchio di illuminazione per installazione a sospensione in ambienti interni, con emissione diretta. Struttura in alluminio estruso con verniciatura poliacrilica in colore bianco opaco o con rivestimento in foglia oro. Testata di chiusura in lamiera decapata tornita con verniciatura poliacrilica in colore bianco opaco o oro. Piastra di dissipazione in alluminio. Schermo diffusore in vetro piano acidato. Cornice in lamiera decapata tornita con verniciatura poliacrilica in colore bianco opaco o con rivestimento in foglia oro. Cavo di alimentazione e sospensione in PVC trasparente di lunghezza 2m (78,7"). Rosone di alimentazione con staffa di fissaggio a soffitto in lamiera zincata e involucro in lamiera decapata con verniciatura poliacrilica in colore bianco opaco o con rivestimento in foglia oro. | Suspension lighting fixture for interiors, with direct light emission. Extruded aluminium structure in matt white polyacrylic paint or with gold leaf coating. Turned pickled sheet metal end cap in matt white or gold polyacrylic paint. Aluminium dissipation plate. Flat frosted glass diffuser. Turned pickled sheet metal frame in matt white polyacrylic paint or with gold leaf coating. 2m (78,7") long suspension and power cable in transparent PVC. Power canopy with galvanized sheet metal ceiling bracket and pickled sheet metal covering in matt white polyacrylic paint or with gold leaf coating. | LED | LED | 15W |  | dimmable (DALI/Push DIM)
L03721.000.0101 | ONE SOSPENSIONE CILINDRICA FOGLIA ORO LED | SOSPENSIONI | ONE | 8056732851023 | ONE SUSPENSION CYLINDER GOLD LEAF LED | COLL | INTERIOR | 284 | L037__.000.0101 | 21 | foglia oro | DESIGN | INDOOR | SOSPENSIONE | ONE | Lampade LED da sospensione e soffitto in tubo tondo di alluminio nei colori: bianco, nero e foglia oro. | Apparecchio di illuminazione per installazione a sospensione in ambienti interni, con emissione diretta. Struttura in alluminio estruso con verniciatura poliacrilica in colore bianco opaco o con rivestimento in foglia oro. Testata di chiusura in lamiera decapata tornita con verniciatura poliacrilica in colore bianco opaco o oro. Piastra di dissipazione in alluminio. Schermo diffusore in vetro piano acidato. Cornice in lamiera decapata tornita con verniciatura poliacrilica in colore bianco opaco o con rivestimento in foglia oro. Cavo di alimentazione e sospensione in PVC trasparente di lunghezza 2m (78,7"). Rosone di alimentazione con staffa di fissaggio a soffitto in lamiera zincata e involucro in lamiera decapata con verniciatura poliacrilica in colore bianco opaco o con rivestimento in foglia oro. | Suspension lighting fixture for interiors, with direct light emission. Extruded aluminium structure in matt white polyacrylic paint or with gold leaf coating. Turned pickled sheet metal end cap in matt white or gold polyacrylic paint. Aluminium dissipation plate. Flat frosted glass diffuser. Turned pickled sheet metal frame in matt white polyacrylic paint or with gold leaf coating. 2m (78,7") long suspension and power cable in transparent PVC. Power canopy with galvanized sheet metal ceiling bracket and pickled sheet metal covering in matt white polyacrylic paint or with gold leaf coating. | LED | LED | 15W |  | ON-OFF
L03721.000.0102 | ONE SOSPENSIONE CILINDRICA FOGLIA ORO LED DIM | SOSPENSIONI | ONE | 8056732858916 | ONE SUSPENSION CYLINDER GOLD LEAF LED DIM | COLL | INTERIOR | 329 | L037__.000.0102 | 21 | foglia oro | DESIGN | INDOOR | SOSPENSIONE | ONE | Lampade LED da sospensione e soffitto in tubo tondo di alluminio nei colori: bianco, nero e foglia oro. | Apparecchio di illuminazione per installazione a sospensione in ambienti interni, con emissione diretta. Struttura in alluminio estruso con verniciatura poliacrilica in colore bianco opaco o con rivestimento in foglia oro. Testata di chiusura in lamiera decapata tornita con verniciatura poliacrilica in colore bianco opaco o oro. Piastra di dissipazione in alluminio. Schermo diffusore in vetro piano acidato. Cornice in lamiera decapata tornita con verniciatura poliacrilica in colore bianco opaco o con rivestimento in foglia oro. Cavo di alimentazione e sospensione in PVC trasparente di lunghezza 2m (78,7"). Rosone di alimentazione con staffa di fissaggio a soffitto in lamiera zincata e involucro in lamiera decapata con verniciatura poliacrilica in colore bianco opaco o con rivestimento in foglia oro. | Suspension lighting fixture for interiors, with direct light emission. Extruded aluminium structure in matt white polyacrylic paint or with gold leaf coating. Turned pickled sheet metal end cap in matt white or gold polyacrylic paint. Aluminium dissipation plate. Flat frosted glass diffuser. Turned pickled sheet metal frame in matt white polyacrylic paint or with gold leaf coating. 2m (78,7") long suspension and power cable in transparent PVC. Power canopy with galvanized sheet metal ceiling bracket and pickled sheet metal covering in matt white polyacrylic paint or with gold leaf coating. | LED | LED | 15W |  | dimmable (DALI/Push DIM)
L03801.000.0106 | TWO SOSPENSIONE QUADRATA BIANCO LED | SOSPENSIONI | TWO | 8056732851016 | TWO SUSPENSION SQUARE WHITE LED | COLL | INTERIOR | 217 | L038__.000.0106 | 01 | bianco opaco | DESIGN | INDOOR | SOSPENSIONE | TWO | Lampade LED da sospensione e soffitto in tubo quadro di alluminio nei colori: bianco, nero e foglia oro. | Apparecchio di illuminazione per installazione a sospensione in ambienti interni, con emissione diretta. Struttura in alluminio estruso con verniciatura poliacrilica in colore bianco opaco o con rivestimento in foglia oro. Testata di chiusura in lamiera decapata con verniciatura poliacrilica in colore bianco opaco o oro. Piastra di dissipazione in alluminio. Schermo diffusore in vetro piano acidato. Cornice in lamiera decapata con verniciatura poliacrilica in colore bianco opaco o con rivestimento in foglia oro. Cavo di alimentazione e sospensione in PVC trasparente di lunghezza 2m (78,7"). Rosone di alimentazione con staffa di fissaggio a soffitto in lamiera zincata e involucro in lamiera decapata con verniciatura poliacrilica in colore bianco opaco o con rivestimento in foglia oro. | Suspension lighting fixture for interiors, with direct light emission. Extruded aluminium structure in matt white polyacrylic paint or with gold leaf coating. Pickled sheet metal end cap in matt white or gold polyacrylic paint. Aluminium dissipation plate. Flat frosted glass diffuser. Pickled sheet metal frame in matt white polyacrylic paint or with gold leaf coating. 2m (78,7") long suspension and power cable in transparent PVC. Power canopy with galvanized sheet metal ceiling bracket and pickled sheet metal covering in matt white polyacrylic paint or with gold leaf coating. | LED | LED | 10W |  | ON-OFF
L03802.000.0106 | TWO SOSPENSIONE QUADRATA NERA LED | SOSPENSIONI | TWO | 8050847801386 | TWO SUSPENSION SQUARE BLACK LED | COLL | INTERIOR | 217 | L038__.000.0106 | 01 | bianco opaco | DESIGN | INDOOR | SOSPENSIONE | TWO | Lampade LED da sospensione e soffitto in tubo quadro di alluminio nei colori: bianco, nero e foglia oro. | Apparecchio di illuminazione per installazione a sospensione in ambienti interni, con emissione diretta. Struttura in alluminio estruso con verniciatura poliacrilica in colore bianco opaco o con rivestimento in foglia oro. Testata di chiusura in lamiera decapata con verniciatura poliacrilica in colore bianco opaco o oro. Piastra di dissipazione in alluminio. Schermo diffusore in vetro piano acidato. Cornice in lamiera decapata con verniciatura poliacrilica in colore bianco opaco o con rivestimento in foglia oro. Cavo di alimentazione e sospensione in PVC trasparente di lunghezza 2m (78,7"). Rosone di alimentazione con staffa di fissaggio a soffitto in lamiera zincata e involucro in lamiera decapata con verniciatura poliacrilica in colore bianco opaco o con rivestimento in foglia oro. | Suspension lighting fixture for interiors, with direct light emission. Extruded aluminium structure in matt white polyacrylic paint or with gold leaf coating. Pickled sheet metal end cap in matt white or gold polyacrylic paint. Aluminium dissipation plate. Flat frosted glass diffuser. Pickled sheet metal frame in matt white polyacrylic paint or with gold leaf coating. 2m (78,7") long suspension and power cable in transparent PVC. Power canopy with galvanized sheet metal ceiling bracket and pickled sheet metal covering in matt white polyacrylic paint or with gold leaf coating. | LED | LED | 10W |  | ON-OFF
L03821.000.0106 | TWO SOSPENSIONE QUADRATA FOGLIA ORO LED | SOSPENSIONI | TWO | 8056732851177 | TWO SUSPENSION SQUARE GOLD LEAF LED | COLL | INTERIOR | 272 | L038__.000.0106 | 01 | bianco opaco | DESIGN | INDOOR | SOSPENSIONE | TWO | Lampade LED da sospensione e soffitto in tubo quadro di alluminio nei colori: bianco, nero e foglia oro. | Apparecchio di illuminazione per installazione a sospensione in ambienti interni, con emissione diretta. Struttura in alluminio estruso con verniciatura poliacrilica in colore bianco opaco o con rivestimento in foglia oro. Testata di chiusura in lamiera decapata con verniciatura poliacrilica in colore bianco opaco o oro. Piastra di dissipazione in alluminio. Schermo diffusore in vetro piano acidato. Cornice in lamiera decapata con verniciatura poliacrilica in colore bianco opaco o con rivestimento in foglia oro. Cavo di alimentazione e sospensione in PVC trasparente di lunghezza 2m (78,7"). Rosone di alimentazione con staffa di fissaggio a soffitto in lamiera zincata e involucro in lamiera decapata con verniciatura poliacrilica in colore bianco opaco o con rivestimento in foglia oro. | Suspension lighting fixture for interiors, with direct light emission. Extruded aluminium structure in matt white polyacrylic paint or with gold leaf coating. Pickled sheet metal end cap in matt white or gold polyacrylic paint. Aluminium dissipation plate. Flat frosted glass diffuser. Pickled sheet metal frame in matt white polyacrylic paint or with gold leaf coating. 2m (78,7") long suspension and power cable in transparent PVC. Power canopy with galvanized sheet metal ceiling bracket and pickled sheet metal covering in matt white polyacrylic paint or with gold leaf coating. | LED | LED | 10W |  | ON-OFF
L04101.055.0000 | VIKI SOSP.BIANCO CON TESSUTO BIELASTICO | SOSPENSIONI | VIKI | 8033229165733 | VIKI SUSP.WHITE WITH BI-ELASTIC FABRIC | COLL | INTERIOR | 415 | L041__.055.0000 | 01 | bianco opaco | DESIGN | INDOOR | SOSPENSIONE | VIKI | Lampade da soffitto e sospensioni in tessuto bielastico trattato con “Retard”. | Apparecchio di illuminazione per installazione a sospensione in ambienti interni, con emissione diretta e indiretta. Struttura in lamiera decapata con verniciatura poliacrilica in colore bianco opaco. Telaio in tondino di acciaio saldato con verniciatura poliacrilica. Paralume in tessuto bielastico ignifugo bianco. Funi di sospensione in acciaio di lunghezza 2m (78,7"). Cavo di alimentazione in PVC trasparente di lunghezza 2,2m (86,6"). Rosone di alimentazione con staffa di fissaggio a soffitto in lamiera zincata e involucro in lamiera decapata tornita con verniciatura poliacrilica in colore bianco opaco. | Suspension lighting fixture for interiors, with direct and indirect light emission. Pickled sheet metal structure in matt white polyacrylic paint. Welded steel rod frame in polyacrylic paint. Lampshade in white bi-elastic fire-resistant fabric. 2m (78,7") long steel suspension cables. 2,2m (86,6") long transparent PVC power cable. Power canopy with galvanized sheet metal ceiling bracket and turned pickled sheet metal covering in matt white polyacrylic paint. | LED retrofit fluorescente compatta alogena | E27 | 2x max 53W | 2x LED retrofit bulb E27 Lmax 140mm - Ømax 65mm 2x max 30W Superstar E27 2x max 53W E27
L04101.075.0000 | VIKI SOSP.BIANCO CON TESSUTO BIELASTICO | SOSPENSIONI | VIKI | 8033229165757 | VIKI SUSP.WHITE WITH BI-ELASTIC FABRIC | COLL | INTERIOR | 541 | L041__.075.0000 | 01 | bianco opaco | DESIGN | INDOOR | SOSPENSIONE | VIKI | Lampade da soffitto e sospensioni in tessuto bielastico trattato con “Retard”. | Apparecchio di illuminazione per installazione a sospensione in ambienti interni, con emissione diretta e indiretta. Struttura in lamiera decapata con verniciatura poliacrilica in colore bianco opaco. Telaio in tondino di acciaio saldato con verniciatura poliacrilica. Paralume in tessuto bielastico ignifugo bianco. Funi di sospensione in acciaio di lunghezza 2m (78,7"). Cavo di alimentazione in PVC trasparente di lunghezza 2,2m (86,6"). Rosone di alimentazione con staffa di fissaggio a soffitto in lamiera zincata e involucro in lamiera decapata tornita con verniciatura poliacrilica in colore bianco opaco. | Suspension lighting fixture for interiors, with direct and indirect light emission. Pickled sheet metal structure in matt white polyacrylic paint. Welded steel rod frame in polyacrylic paint. Lampshade in white bi-elastic fire-resistant fabric. 2m (78,7") long steel suspension cables. 2,2m (86,6") long transparent PVC power cable. Power canopy with galvanized sheet metal ceiling bracket and turned pickled sheet metal covering in matt white polyacrylic paint. | LED retrofit fluorescente compatta alogena | E27 | 3x max 53W | 3x LED retrofit bulb E27 Lmax 140mm - Ømax 65mm 3x max 30W Superstar E27 3x max 53W E27
L05601.055.0000 | TUTU SOSP ALLUMINIO BIANCO ELEMENTI IN CARTA | SOSPENSIONI | TUTU | 8033229169601 | TUTU SUSP WHITE ALUMINIUM ELEMENTS IN SYNTHETIC PAPER | COLL | INTERIOR | 525 | L056__.055.0000 | 01 | bianco opaco | DESIGN | INDOOR | SOSPENSIONE | TUTU | Sospensioni, plafoniere e lampada da parete con diffusore in pyrex. Elementi decorativi in carta sintetica giapponese, appesi con particolari in tecnopolimero rosso. Montature in fusione di alluminio di colore bianco. | Apparecchio di illuminazione per installazione a sospensione in ambienti interni, con emissione diretta e indiretta. Struttura in alluminio pressofuso con verniciatura poliacrilica in colore bianco opaco. Schermo diffusore in tubo di vetro borosilicato acidato. Paralume con elementi modulari in carta sintetica giapponese. Fune di sospensione in acciaio di lunghezza 2m (78,7"). Cavo di alimentazione in PVC con rivestimento in tessuto rosso di lunghezza 2,2m (86,6"). Rosone di alimentazione con staffa di fissaggio a soffitto in lamiera zincata e involucro in lamiera decapata con verniciatura poliacrilica in colore bianco opaco. | Suspension lighting fixture for interiors, with direct and indirect light emission. Die-cast aluminium structure in matt white polyacrylic paint. Diffuser in frosted borosilicate glass tube. Lampshade with modular features in synthetic Japanese paper. 2m (78,7") long steel suspension cable. 2,2m (86,6") long PVC power cable with red fabric covering. Power canopy with galvanized sheet metal ceiling bracket and pickled sheet metal covering in matt white polyacrylic paint. | fluorescente compatta | G24-GX24 q-3/q-4 | 26/32/42W | 26W G24 q-3 32W GX24 q-3 42W GX24 q-4 * | ON-OFF
L05601.070.0000 | TUTU SOSP ALLUMINIO BIANCO ELEMENTI IN CARTA | SOSPENSIONI | TUTU | 8033229169618 | TUTU SUSP WHITE ALUMINIUM ELEMENTS IN SYNTHETIC PAPER | COLL | INTERIOR | 728 | L056__.070.0000 | 01 | bianco opaco | DESIGN | INDOOR | SOSPENSIONE | TUTU | Sospensioni, plafoniere e lampada da parete con diffusore in pyrex. Elementi decorativi in carta sintetica giapponese, appesi con particolari in tecnopolimero rosso. Montature in fusione di alluminio di colore bianco. | Apparecchio di illuminazione per installazione a sospensione in ambienti interni, con emissione diretta e indiretta. Struttura in alluminio pressofuso con verniciatura poliacrilica in colore bianco opaco. Schermo diffusore in tubo di vetro borosilicato acidato. Paralume con elementi modulari in carta sintetica giapponese. Fune di sospensione in acciaio di lunghezza 2m (78,7"). Cavo di alimentazione in PVC con rivestimento in tessuto rosso di lunghezza 2,2m (86,6"). Rosone di alimentazione con staffa di fissaggio a soffitto in lamiera zincata e involucro in lamiera decapata con verniciatura poliacrilica in colore bianco opaco. | Suspension lighting fixture for interiors, with direct and indirect light emission. Die-cast aluminium structure in matt white polyacrylic paint. Diffuser in frosted borosilicate glass tube. Lampshade with modular features in synthetic Japanese paper. 2m (78,7") long steel suspension cable. 2,2m (86,6") long PVC power cable with red fabric covering. Power canopy with galvanized sheet metal ceiling bracket and pickled sheet metal covering in matt white polyacrylic paint. | fluorescente compatta | G24-GX24 q-3/q-4 | 2x 26/32/42W | 2x 26W G24 q-3 2x 32W GX24 q-3 2x 42W GX24 q-4 * | ON-OFF
L05710.060.0102 | BLANCA SOSPENSIONE BCO LUCIDO A LED DIMMERABILE | SOSPENSIONI | BLANCA | 8056732850668 | BLANCA SUSPENSION GLOSSY WHITE IN LED DIMMABLE | COLL | INTERIOR | 1004 | L057__.060.0102 | 10 | bianco lucido | DESIGN | INDOOR | SOSPENSIONE | BLANCA | Lampada a sospensione in alluminio tornito con diffusore in polimetilmetacrilato (PMMA) termoformato e fissato a incastro senza ausilio di viti. Sorgente luminosa a LED composta da 6 COB (versione Ø 60cm) o 6 strip (versione Ø 90cm). Entrambe le versioni con dimmerazione di serie DALI/PUSH DIM integrata nel rosone. Finitura calotta con vernice poliacrilica nelle finiture bianco lucido e marrone metallizzato. Cavo elettrico di alimentazione in tessuto rosso e 3 cavi di sospensione in acciaio con lunghezza regolabile. Ideale per uffici, zone living o zone studio. | Apparecchio di illuminazione per installazione a sospensione in ambienti interni, con emissione diretta e indiretta. Riflettore in alluminio tornito con verniciatura poliacrilica in colore bianco lucido o marrone metallizzato. Schermo diffusore in policarbonato stampato con finitura opalina. Funi di sospensione in acciaio di lunghezza 2m (78,7"). Cavo di alimentazione in PVC con rivestimento in tessuto rosso di lunghezza 2,2m (86,6"). Rosone di alimentazione con staffa di fissaggio a soffitto e involucro in lamiera decapata con verniciatura poliacrilica in colore bianco lucido o marrone metallizzato. | Suspension lighting fixture for interiors, with direct and indirect light emission. Turned aluminium reflector in glossy white or metallized brown polyacrylic paint. Moulded polycarbonate diffuser with opaline finish. 2m (78,7") long steel suspension cables. 2,2m (86,6") long PVC power cable with red fabric covering. Power canopy with pickled sheet metal ceiling bracket and covering in glossy white or metallized brown polyacrylic paint. | LED | LED | 68W |  | dimmable (DALI/Push DIM)
L05710.090.0102 | BLANCA SOSPENSIONE BCO LUCIDO A LED DIMMERABILE | SOSPENSIONI | BLANCA | 8056732853980 | BLANCA SUSPENSION GLOSSY WHITE IN LED DIMMABLE | COLL | INTERIOR | 1275 | L057__.090.0102 | 10 | bianco lucido | DESIGN | INDOOR | SOSPENSIONE | BLANCA | Lampada a sospensione in alluminio tornito con diffusore in polimetilmetacrilato (PMMA) termoformato e fissato a incastro senza ausilio di viti. Sorgente luminosa a LED composta da 6 COB (versione Ø 60cm) o 6 strip (versione Ø 90cm). Entrambe le versioni con dimmerazione di serie DALI/PUSH DIM integrata nel rosone. Finitura calotta con vernice poliacrilica nelle finiture bianco lucido e marrone metallizzato. Cavo elettrico di alimentazione in tessuto rosso e 3 cavi di sospensione in acciaio con lunghezza regolabile. Ideale per uffici, zone living o zone studio. | Apparecchio di illuminazione per installazione a sospensione in ambienti interni, con emissione diretta e indiretta. Riflettore in alluminio tornito con verniciatura poliacrilica in colore bianco lucido o marrone metallizzato. Schermo diffusore in policarbonato stampato con finitura opalina. Funi di sospensione in acciaio di lunghezza 2m (78,7"). Cavo di alimentazione in PVC con rivestimento in tessuto rosso di lunghezza 2,2m (86,6"). Rosone di alimentazione con staffa di fissaggio a soffitto e involucro in lamiera decapata con verniciatura poliacrilica in colore bianco lucido o marrone metallizzato. | Suspension lighting fixture for interiors, with direct and indirect light emission. Turned aluminium reflector in glossy white or metallized brown polyacrylic paint. Moulded polycarbonate diffuser with opaline finish. 2m (78,7") long steel suspension cables. 2,2m (86,6") long PVC power cable with red fabric covering. Power canopy with pickled sheet metal ceiling bracket and covering in glossy white or metallized brown polyacrylic paint. | LED | LED | 68W
L05744.060.0102 | BLANCA SOSPENSIONE MARR MET A LED DIMMERABILE | SOSPENSIONI | BLANCA | 8056732851269 | BLANCA SUSPENSION BROWN MET LED DIMMABLE | COLL | INTERIOR | 968 | L057__.060.0102 | 44 | marrone metallizzato | DESIGN | INDOOR | SOSPENSIONE | BLANCA | Lampada a sospensione in alluminio tornito con diffusore in polimetilmetacrilato (PMMA) termoformato e fissato a incastro senza ausilio di viti. Sorgente luminosa a LED composta da 6 COB (versione Ø 60cm) o 6 strip (versione Ø 90cm). Entrambe le versioni con dimmerazione di serie DALI/PUSH DIM integrata nel rosone. Finitura calotta con vernice poliacrilica nelle finiture bianco lucido e marrone metallizzato. Cavo elettrico di alimentazione in tessuto rosso e 3 cavi di sospensione in acciaio con lunghezza regolabile. Ideale per uffici, zone living o zone studio. | Apparecchio di illuminazione per installazione a sospensione in ambienti interni, con emissione diretta e indiretta. Riflettore in alluminio tornito con verniciatura poliacrilica in colore bianco lucido o marrone metallizzato. Schermo diffusore in policarbonato stampato con finitura opalina. Funi di sospensione in acciaio di lunghezza 2m (78,7"). Cavo di alimentazione in PVC con rivestimento in tessuto rosso di lunghezza 2,2m (86,6"). Rosone di alimentazione con staffa di fissaggio a soffitto e involucro in lamiera decapata con verniciatura poliacrilica in colore bianco lucido o marrone metallizzato. | Suspension lighting fixture for interiors, with direct and indirect light emission. Turned aluminium reflector in glossy white or metallized brown polyacrylic paint. Moulded polycarbonate diffuser with opaline finish. 2m (78,7") long steel suspension cables. 2,2m (86,6") long PVC power cable with red fabric covering. Power canopy with pickled sheet metal ceiling bracket and covering in glossy white or metallized brown polyacrylic paint. | LED | LED | 68W |  | dimmable (DALI/Push DIM)
L05744.090.0102 | BLANCA SOSPENSIONE MARR MET A LED DIMMERABILE | SOSPENSIONI | BLANCA | 8056732853997 | BLANCA SUSPENSION BROWN MET LED DIMMABLE | COLL | INTERIOR | 1240 | L057__.090.0102 | 44 | marrone metallizzato | DESIGN | INDOOR | SOSPENSIONE | BLANCA | Lampada a sospensione in alluminio tornito con diffusore in polimetilmetacrilato (PMMA) termoformato e fissato a incastro senza ausilio di viti. Sorgente luminosa a LED composta da 6 COB (versione Ø 60cm) o 6 strip (versione Ø 90cm). Entrambe le versioni con dimmerazione di serie DALI/PUSH DIM integrata nel rosone. Finitura calotta con vernice poliacrilica nelle finiture bianco lucido e marrone metallizzato. Cavo elettrico di alimentazione in tessuto rosso e 3 cavi di sospensione in acciaio con lunghezza regolabile. Ideale per uffici, zone living o zone studio. | Apparecchio di illuminazione per installazione a sospensione in ambienti interni, con emissione diretta e indiretta. Riflettore in alluminio tornito con verniciatura poliacrilica in colore bianco lucido o marrone metallizzato. Schermo diffusore in policarbonato stampato con finitura opalina. Funi di sospensione in acciaio di lunghezza 2m (78,7"). Cavo di alimentazione in PVC con rivestimento in tessuto rosso di lunghezza 2,2m (86,6"). Rosone di alimentazione con staffa di fissaggio a soffitto e involucro in lamiera decapata con verniciatura poliacrilica in colore bianco lucido o marrone metallizzato. | Suspension lighting fixture for interiors, with direct and indirect light emission. Turned aluminium reflector in glossy white or metallized brown polyacrylic paint. Moulded polycarbonate diffuser with opaline finish. 2m (78,7") long steel suspension cables. 2,2m (86,6") long PVC power cable with red fabric covering. Power canopy with pickled sheet metal ceiling bracket and covering in glossy white or metallized brown polyacrylic paint. | LED | LED | 68W
L06501.022.0000 | GILBERT SOSPENSIONE BIANCO | SOSPENSIONI | GILBERT | 8056732850927 | GILBERT SUSPENSION WHITE | COLL | INTERIOR | 207 | L065__.022.0000 | 01 | bianco opaco | DESIGN | INDOOR | SOSPENSIONE | GILBERT | Lampada a sospensione, tavolo o soffitto costituita da vetro opale satinato soffiato e montatura in metallo rifinita con vernice poliacrilica color bianco. Emissione di luce diffusa con possibilità di scelta di varie fonti luminose (LED, G9, E27). Omogenea diffusione della luce all’interno del vetro, senza zone in ombra. Ideale per un uso residenziale o per aree lobby in composizioni multiple. | Apparecchio di illuminazione per installazione a sospensione in ambienti interni, con emissione diretta e indiretta. Struttura in lamiera decapata stampata con verniciatura poliacrilica in colore bianco opaco. Schermo diffusore in vetro soffiato bianco satinato. Fune di sospensione in acciaio di lunghezza 2m (78,7"). Doppio cavo di alimentazione in Teflon rosso di lunghezza 2m (78,7"). Rosone di alimentazione con staffa di fissaggio a soffitto in lamiera zincata e involucro in lamiera decapata con verniciatura poliacrilica in colore bianco opaco. | Suspension lighting fixture for interiors, with direct and indirect light emission. Pressed pickled sheet metal structure in matt white polyacrylic paint. Diffuser in matt white blown glass. 2m (78,7") long steel suspension cable. 2m (78,7") long double power cable in red Teflon. Power canopy with galvanized sheet metal ceiling bracket and pickled sheet metal covering in matt white polyacrylic paint. | LED retrofit alogena | G9 | max 60W | LED retrofit bulb G9 Lmax 60mm - Ømax 17,5mm max 60W G9
L06501.022.0101 | GILBERT SOSPENSIONE BIANCO LED | SOSPENSIONI | GILBERT | 8056732851702 | GILBERT SUSPENSION WHITE LED | COLL | INTERIOR | 277 | L065__.022.0101 | 01 | bianco opaco | DESIGN | INDOOR | SOSPENSIONE | GILBERT | Lampada a sospensione, tavolo o soffitto costituita da vetro opale satinato soffiato e montatura in metallo rifinita con vernice poliacrilica color bianco. Emissione di luce diffusa con possibilità di scelta di varie fonti luminose (LED, G9, E27). Omogenea diffusione della luce all’interno del vetro, senza zone in ombra. Ideale per un uso residenziale o per aree lobby in composizioni multiple. | Apparecchio di illuminazione per installazione a sospensione in ambienti interni, con emissione diretta e indiretta. Struttura in lamiera decapata stampata con verniciatura poliacrilica in colore bianco opaco. Piastra di dissipazione in alluminio. Schermo diffusore in vetro soffiato bianco satinato. Fune di sospensione in acciaio di lunghezza 2m (78,7"). Doppio cavo di alimentazione in Teflon rosso di lunghezza 2m (78,7"). Rosone di alimentazione con staffa di fissaggio a soffitto in lamiera zincata e involucro in lamiera decapata con verniciatura poliacrilica in colore bianco opaco. | Suspension lighting fixture for interiors, with direct and indirect light emission. Pressed pickled sheet metal structure in matt white polyacrylic paint. Aluminium dissipation plate. Diffuser in matt white blown glass. 2m (78,7") long steel suspension cable. 2m (78,7") long double power cable in red Teflon. Power canopy with galvanized sheet metal ceiling bracket and pickled sheet metal covering in matt white polyacrylic paint. | LED | LED | 11W |  | ON-OFF
L06501.037.0000 | GILBERT SOSPENSIONE BIANCO | SOSPENSIONI | GILBERT | 8056732850934 | GILBERT SUSPENSION WHITE | COLL | INTERIOR | 273 | L065__.037.0000 | 01 | bianco opaco | DESIGN | INDOOR | SOSPENSIONE | GILBERT | Lampada a sospensione, tavolo o soffitto costituita da vetro opale satinato soffiato e montatura in metallo rifinita con vernice poliacrilica color bianco. Emissione di luce diffusa con possibilità di scelta di varie fonti luminose (LED, G9, E27). Omogenea diffusione della luce all’interno del vetro, senza zone in ombra. Ideale per un uso residenziale o per aree lobby in composizioni multiple. | Apparecchio di illuminazione per installazione a sospensione in ambienti interni, con emissione diretta e indiretta. Struttura in lamiera decapata stampata con verniciatura poliacrilica in colore bianco opaco. Schermo diffusore in vetro soffiato bianco satinato. Fune di sospensione in acciaio di lunghezza 2m (78,7"). Doppio cavo di alimentazione in Teflon rosso di lunghezza 2m (78,7"). Rosone di alimentazione con staffa di fissaggio a soffitto in lamiera zincata e involucro in lamiera decapata con verniciatura poliacrilica in colore bianco opaco. | Suspension lighting fixture for interiors, with direct and indirect light emission. Pressed pickled sheet metal structure in matt white polyacrylic paint. Diffuser in matt white blown glass. 2m (78,7") long steel suspension cable. 2m (78,7") long double power cable in red Teflon. Power canopy with galvanized sheet metal ceiling bracket and pickled sheet metal covering in matt white polyacrylic paint. | LED retrofit fluorescente compatta alogena | E27 | max 150W | LED retrofit bulb E27 Lmax 140mm - Ømax 65mm max 18W Micro Twist E27 max 150W E27
L06501.037.0102 | GILBERT SOSPENSIONE BIANCO LED DIM | SOSPENSIONI | GILBERT | 8056732858794 | GILBERT SUSPENSION WHITE LED DIM | COLL | INTERIOR | 431 | L065__.037.0102 | 01 | bianco opaco | DESIGN | INDOOR | SOSPENSIONE | GILBERT | Lampada a sospensione, tavolo o soffitto costituita da vetro opale satinato soffiato e montatura in metallo rifinita con vernice poliacrilica color bianco. Emissione di luce diffusa con possibilità di scelta di varie fonti luminose (LED, G9, E27). Omogenea diffusione della luce all’interno del vetro, senza zone in ombra. Ideale per un uso residenziale o per aree lobby in composizioni multiple. | Apparecchio di illuminazione per installazione a sospensione in ambienti interni, con emissione diretta e indiretta. Struttura in lamiera decapata stampata con verniciatura poliacrilica in colore bianco opaco. Dissipatore in alluminio estruso. Schermo diffusore in vetro soffiato bianco satinato. Fune di sospensione in acciaio di lunghezza 2m (78,7"). Doppio cavo di alimentazione in Teflon rosso di lunghezza 2m (78,7"). Rosone di alimentazione con staffa di fissaggio a soffitto in lamiera zincata e involucro in lamiera decapata con verniciatura poliacrilica in colore bianco opaco. | Suspension lighting fixture for interiors, with direct and indirect light emission. Pressed pickled sheet metal structure in matt white polyacrylic paint. Extruded aluminium heat sink. Diffuser in matt white blown glass. 2m (78,7") long steel suspension cable. 2m (78,7") long double power cable in red Teflon. Power canopy with galvanized sheet metal ceiling bracket and pickled sheet metal covering in matt white polyacrylic paint. | LED | LED | 27W |  | dimmable (DALI/Push DIM)
L06501.045.0000 | GILBERT SOSPENSIONE BIANCO | SOSPENSIONI | GILBERT | 8056732850965 | GILBERT SUSPENSION WHITE | COLL | INTERIOR | 305 | L065__.045.0000 | 01 | bianco opaco | DESIGN | INDOOR | SOSPENSIONE | GILBERT | Lampada a sospensione, tavolo o soffitto costituita da vetro opale satinato soffiato e montatura in metallo rifinita con vernice poliacrilica color bianco. Emissione di luce diffusa con possibilità di scelta di varie fonti luminose (LED, G9, E27). Omogenea diffusione della luce all’interno del vetro, senza zone in ombra. Ideale per un uso residenziale o per aree lobby in composizioni multiple. | Apparecchio di illuminazione per installazione a sospensione in ambienti interni, con emissione diretta e indiretta. Struttura in lamiera decapata stampata con verniciatura poliacrilica in colore bianco opaco. Schermo diffusore in vetro soffiato bianco satinato. Fune di sospensione in acciaio di lunghezza 2m (78,7"). Doppio cavo di alimentazione in Teflon rosso di lunghezza 2m (78,7"). Rosone di alimentazione con staffa di fissaggio a soffitto in lamiera zincata e involucro in lamiera decapata con verniciatura poliacrilica in colore bianco opaco. | Suspension lighting fixture for interiors, with direct and indirect light emission. Pressed pickled sheet metal structure in matt white polyacrylic paint. Diffuser in matt white blown glass. 2m (78,7") long steel suspension cable. 2m (78,7") long double power cable in red Teflon. Power canopy with galvanized sheet metal ceiling bracket and pickled sheet metal covering in matt white polyacrylic paint. | LED retrofit fluorescente compatta alogena | E27 | max 150W | LED retrofit bulb E27 Lmax 140mm - Ømax 65mm max 23W Micro Twist E27 max 150W E27
L06501.045.0102 | GILBERT SOSPENSIONE BIANCO LED DIM | SOSPENSIONI | GILBERT | 8056732858800 | GILBERT SUSPENSION WHITE LED DIM | COLL | INTERIOR | 462 | L065__.045.0102 | 01 | bianco opaco | DESIGN | INDOOR | SOSPENSIONE | GILBERT | Lampada a sospensione, tavolo o soffitto costituita da vetro opale satinato soffiato e montatura in metallo rifinita con vernice poliacrilica color bianco. Emissione di luce diffusa con possibilità di scelta di varie fonti luminose (LED, G9, E27). Omogenea diffusione della luce all’interno del vetro, senza zone in ombra. Ideale per un uso residenziale o per aree lobby in composizioni multiple. | Apparecchio di illuminazione per installazione a sospensione in ambienti interni, con emissione diretta e indiretta. Struttura in lamiera decapata stampata con verniciatura poliacrilica in colore bianco opaco. Dissipatore in alluminio estruso. Schermo diffusore in vetro soffiato bianco satinato. Fune di sospensione in acciaio di lunghezza 2m (78,7"). Doppio cavo di alimentazione in Teflon rosso di lunghezza 2m (78,7"). Rosone di alimentazione con staffa di fissaggio a soffitto in lamiera zincata e involucro in lamiera decapata con verniciatura poliacrilica in colore bianco opaco. | Suspension lighting fixture for interiors, with direct and indirect light emission. Pressed pickled sheet metal structure in matt white polyacrylic paint. Extruded aluminium heat sink. Diffuser in matt white blown glass. 2m (78,7") long steel suspension cable. 2m (78,7") long double power cable in red Teflon. Power canopy with galvanized sheet metal ceiling bracket and pickled sheet metal covering in matt white polyacrylic paint. | LED | LED | 27W |  | dimmable (DALI/Push DIM)
L06732.050.0000 | TWISTER SOSP NICHEL V.BIANCO | SOSPENSIONI | TWISTER | 8033229161698 | TWISTER NICKEL SUSPENSION WHITE GLASS | COLL | INTERIOR | 405 | L067__.050.0000 | 32 | nichel | DESIGN | INDOOR | SOSPENSIONE | TWISTER | Lampada da terra, da tavolo, da soffitto e da parete in nichel satinato. Vetro soffiato bianco satinato. | Apparecchio di illuminazione per installazione a sospensione in ambienti interni, con emissione diretta e indiretta. Struttura in tondino di ottone sagomato con verniciatura poliacrilica in colore grigio metallizzato. Schermo diffusore in vetro soffiato bianco satinato. Fune di sospensione in acciaio di lunghezza 2m (78,7"). Cavo di alimentazione in PVC trasparente di lunghezza 2,2m (86,6"). Rosone di alimentazione con staffa di fissaggio a soffitto in lamiera zincata e involucro in lamiera decapata con verniciatura poliacrilica in colore bianco opaco. | Suspension lighting fixture for interiors, with direct and indirect light emission. Modelled brass rod structure in metallized grey polyacrylic paint. Diffuser in matt white blown glass. 2m (78,7") long steel suspension cable. 2,2m (86,6") long power cable in transparent PVC. Power canopy with galvanized sheet metal ceiling bracket and pickled sheet metal covering in matt white polyacrylic paint. | LED retrofit fluorescente compatta alogena | E27 | max 150W | LED retrofit bulb E27 Lmax 115mm - Ømax 60mm max 23W Micro Twist E27 max 150W E27
L07001.011.0101 | KUBIK SOSPENSIONE GRIGIO MET.LED | SOSPENSIONI | KUBIK | 8056732851757 | KUBIK SUSPENSION GREY METAL LED | COLL | INTERIOR | 240 | L070__.011.0101 | 01 | bianco opaco | DESIGN | INDOOR | SOSPENSIONE | KUBIK | Lampade nelle versioni sospensione, tavolo, soffitto/parete con montatura in metallo rifinita con vernice poliacrilica in bianco e diffusore in vetro opale satinato soffiato. Emissione di luce diffusa con possibilità di scelta di varie fonti luminose (LED, E27). Vetro fissato da 2 viti laterali con perfetta e omogenea distribuzione della luce al suo interno, senza presenza di zone in ombra. Nella versione a sospensione tiges telescopica. Ideale per ambienti residenziali/commerciali o strutture hospitality. | Apparecchio di illuminazione per installazione a sospensione in ambienti interni, con emissione diretta e indiretta. Struttura in lamiera decapata con verniciatura poliacrilica in colore bianco opaco. Schermo diffusore in vetro soffiato a fermo bianco satinato. Kit di sospensione con tige telescopica in tubo di ottone con verniciatura poliacrilica. Rosone di alimentazione con staffa di fissaggio a soffitto in lamiera zincata e involucro in lamiera decapata con verniciatura poliacrilica in colore bianco opaco. | Suspension lighting fixture for interiors, with direct and indirect light emission. Pickled sheet metal structure in matt white polyacrylic paint. Diffuser in matt white blown glass. Suspension kit with telescopic rod in brass tube in polyacrylic paint. Power canopy with galvanized sheet metal ceiling bracket and pickled sheet metal covering in matt white polyacrylic paint. | LED | LED | 10W |  | ON-OFF
L07001.014.0101 | KUBIK SOSPENSIONE GRIGIO MET.LED | SOSPENSIONI | KUBIK | 8056732851764 | KUBIK SUSPENSION GREY METAL LED | COLL | INTERIOR | 270 | L070__.014.0101 | 01 | bianco opaco | DESIGN | INDOOR | SOSPENSIONE | KUBIK | Lampade nelle versioni sospensione, tavolo, soffitto/parete con montatura in metallo rifinita con vernice poliacrilica in bianco e diffusore in vetro opale satinato soffiato. Emissione di luce diffusa con possibilità di scelta di varie fonti luminose (LED, E27). Vetro fissato da 2 viti laterali con perfetta e omogenea distribuzione della luce al suo interno, senza presenza di zone in ombra. Nella versione a sospensione tiges telescopica. Ideale per ambienti residenziali/commerciali o strutture hospitality. | Apparecchio di illuminazione per installazione a sospensione in ambienti interni, con emissione diretta e indiretta. Struttura in lamiera decapata con verniciatura poliacrilica in colore bianco opaco. Schermo diffusore in vetro soffiato a fermo bianco satinato. Kit di sospensione con tige telescopica in tubo di ottone con verniciatura poliacrilica. Rosone di alimentazione con staffa di fissaggio a soffitto in lamiera zincata e involucro in lamiera decapata con verniciatura poliacrilica in colore bianco opaco. | Suspension lighting fixture for interiors, with direct and indirect light emission. Pickled sheet metal structure in matt white polyacrylic paint. Diffuser in matt white blown glass. Suspension kit with telescopic rod in brass tube in polyacrylic paint. Power canopy with galvanized sheet metal ceiling bracket and pickled sheet metal covering in matt white polyacrylic paint. | LED | LED | 13W |  | ON-OFF
L07501.051.0102 | FLAT SOSPENSIONE BIANCO LED | SOSPENSIONI | FLAT | 8056732854093 | FLAT SUSPENSION LAMP WHITE LED | COLL | INTERIOR | 692 | L075__.051.0102 | 01 | bianco opaco | DESIGN | INDOOR | SOSPENSIONE | FLAT | Lampada in metallo disponibile nelle versioni a sospensione, parete, parete/soffitto e incasso (quest’ultima solo nella dimensione 60x60cm). Schermi laterali e frontale costituiti da pezzo unico in policarbonato opale. Emissione di luce diretta (anche indiretta nella versione a sospensione)generata da modulo LED. Potenza apparecchio da 19W ai 61W e flusso luminoso dell’apparecchio da 1069lm a 4077lm. Disponibile con luce d’emergenza da 1h/12h per la versione incasso. Fornita con dimmerazione di serie DALI/PUSH DIM nelle sole versioni da 51cm. Struttura rifinita con vernice poliacrilica color bianco. A richiesta disponibile in foglia oro/argento. Perimetro laterale della lampada luminescente e, per la versione incasso, appoggio immediato per controsoffitti modulari standard. Ideale per uso residenziale o uffici. | Apparecchio di illuminazione per installazione a sospensione in ambienti interni, con emissione diretta e indiretta. Struttura in lamiera decapata con verniciatura poliacrilica. Piastra di dissipazione in alluminio. Cornici di chiusura in lamiera decapata con verniciatura poliacrilica in colore bianco opaco. Schermo diffusore in policarbonato sagomato con finitura opalina. Kit di sospensione con dispositivi di regolazione rapida e funi in acciaio di lunghezza 2m (78,7"). Cavo di alimentazione in PVC trasparente di lunghezza 2,2m (86,6"). Rosone di alimentazione con staffa di fissaggio a soffitto e involucro in lamiera decapata con verniciatura poliacrilica in colore bianco opaco. | Suspension lighting fixture for interiors, with direct and indirect light emission. Pickled sheet metal structure in polyacrylic paint. Aluminium dissipation plate. Pickled sheet metal closing frames in matt white polyacrylic paint. Modelled polycarbonate diffuser with opaline finish. Suspension kit with griplocks and 2m (78,7") long steel cables. 2,2m (86,6") long power cable in transparent PVC. Power canopy with pickled sheet metal ceiling bracket and covering in matt white polyacrylic paint. | LED | LED | 61W |  | dimmable (DALI/Push DIM)
L07610.060.0000 | WILLY SOSP ALLUMINIO GLOSSY WHITE | SOSPENSIONI | WILLY | 8033229166891 | WILLY SUSP.GLOSSY WHITE Ø 60 | COLL | INTERIOR | 656 | L076__.060.0000 | 10 | bianco lucido | DESIGN | INDOOR | SOSPENSIONE | WILLY | Sospensioni in vetro soffiato bianco satinato o decorato nero Ø 40cm, Ø 50cm e Ø 60cm con diffusore in lastra di vetro. Montature in grigio metallizzato. La versione Ø 60 è disponibile anche in alluminio bianco lucido o foglia oro. A richiesta foglia argento o foglia rame. Versione a sospensione Ø 100cm in polietilene con montatura grigia metallizzata e diffusore in lastra di vetro. | Apparecchio di illuminazione per installazione a sospensione in ambienti interni, con emissione diretta. Struttura in lamiera decapata tornita con verniciatura poliacrilica in colore bianco lucido o oro. Riflettore in alluminio tornito con verniciatura poliacrilica in colore bianco lucido o con rivestimento in foglia oro. Schermo diffusore in vetro sagomato acidato. Funi di sospensione in acciaio di lunghezza 2m (78,7"). Cavo di alimentazione in PVC trasparente di lunghezza 2,2m (86,6"). Rosone di alimentazione con staffa di fissaggio a soffitto in lamiera zincata e involucro in lamiera decapata con verniciatura poliacrilica in colore bianco lucido o con rivestimento in foglia oro. | Suspension lighting fixture for interiors, with direct light emission. Turned pickled sheet metal structure in glossy white or gold polyacrylic paint. Turned aluminium reflector in glossy white polyacrylic paint or with gold leaf coating. Diffuser in modelled frosted glass. 2m (78,7") long steel suspension cables. 2,2m (86,6") long power cable in transparent PVC. Power canopy with galvanized sheet metal ceiling bracket and pickled sheet metal covering in glossy white polyacrylic paint or with gold leaf coating. | LED retrofit fluorescente compatta alogena | E27 | 3x max 100W | 3x LED retrofit bulb E27 Lmax 140mm - Ømax 65mm 3x max 30W Superstar E27 3x max 100W E27
L07621.060.0000 | WILLY SOSP ALLUMINIO FOGLIA ORO | SOSPENSIONI | WILLY | 8033229163296 | WILLY SUSP. GOLD LEAF | COLL | INTERIOR | 780 | L076__.060.0000 | 21 | foglia oro | DESIGN | INDOOR | SOSPENSIONE | WILLY | Sospensioni in vetro soffiato bianco satinato o decorato nero Ø 40cm, Ø 50cm e Ø 60cm con diffusore in lastra di vetro. Montature in grigio metallizzato. La versione Ø 60 è disponibile anche in alluminio bianco lucido o foglia oro. A richiesta foglia argento o foglia rame. Versione a sospensione Ø 100cm in polietilene con montatura grigia metallizzata e diffusore in lastra di vetro. | Apparecchio di illuminazione per installazione a sospensione in ambienti interni, con emissione diretta. Struttura in lamiera decapata tornita con verniciatura poliacrilica in colore bianco lucido o oro. Riflettore in alluminio tornito con verniciatura poliacrilica in colore bianco lucido o con rivestimento in foglia oro. Schermo diffusore in vetro sagomato acidato. Funi di sospensione in acciaio di lunghezza 2m (78,7"). Cavo di alimentazione in PVC trasparente di lunghezza 2,2m (86,6"). Rosone di alimentazione con staffa di fissaggio a soffitto in lamiera zincata e involucro in lamiera decapata con verniciatura poliacrilica in colore bianco lucido o con rivestimento in foglia oro. | Suspension lighting fixture for interiors, with direct light emission. Turned pickled sheet metal structure in glossy white or gold polyacrylic paint. Turned aluminium reflector in glossy white polyacrylic paint or with gold leaf coating. Diffuser in modelled frosted glass. 2m (78,7") long steel suspension cables. 2,2m (86,6") long power cable in transparent PVC. Power canopy with galvanized sheet metal ceiling bracket and pickled sheet metal covering in glossy white polyacrylic paint or with gold leaf coating. | LED retrofit fluorescente compatta alogena | E27 | 3x max 100W | 3x LED retrofit bulb E27 Lmax 140mm - Ømax 65mm 3x max 30W Superstar E27 3x max 100W E27
L07621.100.0000 | WILLY SOSP PPL FOGLIA ORO | SOSPENSIONI | WILLY | 8033229166907 | WILLY SUSP.PPL GOLD LEAF Ø 100 | COLL | INTERIOR | 1704 | L076__.100.0000 | 21 | foglia oro | DESIGN | INDOOR | SOSPENSIONE | WILLY | Sospensioni in vetro soffiato bianco satinato o decorato nero Ø 40cm, Ø 50cm e Ø 60cm con diffusore in lastra di vetro. Montature in grigio metallizzato. La versione Ø 60 è disponibile anche in alluminio bianco lucido o foglia oro. A richiesta foglia argento o foglia rame. Versione a sospensione Ø 100cm in polietilene con montatura grigia metallizzata e diffusore in lastra di vetro. | Apparecchio di illuminazione per installazione a sospensione in ambienti interni, con emissione diretta. Struttura in lamiera decapata tornita con verniciatura poliacrilica in colore grigio metallizzato o oro. Paralume in polietilene stampato in colore nero o con rivestimento in foglia oro. Schermo diffusore in vetro sagomato acidato. Funi di sospensione in acciaio di lunghezza 2m (78,7"). Cavo di alimentazione in PVC trasparente di lunghezza 2,2m (86,6"). Rosone di alimentazione con staffa di fissaggio a soffitto in lamiera zincata e involucro in lamiera decapata con verniciatura poliacrilica in colore grigio metallizzato o con rivestimento in foglia oro. | Suspension lighting fixture for interiors, with direct light emission. Turned pickled sheet metal structure in metallized grey or gold polyacrylic paint. Moulded polyethylene lampshade in black colour or with gold leaf coating. Diffuser in modelled frosted glass. 2m (78,7") long steel suspension cables. 2,2m (86,6") long power cable in transparent PVC. Power canopy with galvanized sheet metal ceiling bracket and pickled sheet metal covering in metallized grey polyacrylic paint or with gold leaf coating. | LED retrofit fluorescente compatta alogena | E27 | 4x max 100W | 4x LED retrofit bulb E27 Lmax 140mm - Ømax 65mm 4x max 30W Superstar E27 4x max 100W E27
L07623.040.0000 | WILLY SOSP FOGLIA ARGENTO | SOSPENSIONI | WILLY | 8056732854390 | WILLY SUSP.SILVER LEAF GLASS Ø 40 | COLL | INTERIOR | 505 | L07631.040.0000 | 23 | foglia argento | DESIGN | INDOOR | SOSPENSIONE | WILLY | Sospensioni in vetro soffiato bianco satinato o decorato nero Ø 40cm, Ø 50cm e Ø 60cm con diffusore in lastra di vetro. Montature in grigio metallizzato. La versione Ø 60 è disponibile anche in alluminio bianco lucido o foglia oro. A richiesta foglia argento o foglia rame. Versione a sospensione Ø 100cm in polietilene con montatura grigia metallizzata e diffusore in lastra di vetro. | Apparecchio di illuminazione per installazione a sospensione in ambienti interni, con emissione diretta. Struttura in lamiera decapata tornita con verniciatura poliacrilica in colore grigio metallizzato. Paralume in vetro soffiato decorato nero. Schermo diffusore in vetro sagomato acidato. Fune di sospensione in acciaio di lunghezza 2m (78,7"). Cavo di alimentazione in PVC trasparente di lunghezza 2,2m (86,6"). Rosone di alimentazione con staffa di fissaggio a soffitto in lamiera zincata e involucro in lamiera decapata con verniciatura poliacrilica in colore grigio metallizzato. | Suspension lighting fixture for interiors, with direct light emission. Turned pickled sheet metal structure in metallized grey polyacrylic paint. Lampshade in black decorated blown glass. Diffuser in modelled frosted glass. 2m (78,7") long steel suspension cable. 2,2m (86,6") long power cable in transparent PVC. Power canopy with galvanized sheet metal ceiling bracket and pickled sheet metal covering in metallized grey polyacrylic paint. | LED retrofit fluorescente compatta alogena | E27 | max 150W | LED retrofit bulb E27 Lmax 120mm - Ømax 65mm max 23W Micro Twist E27 max 150W E27
L07623.060.0000 | WILLY SOSP ALLUMINIO FOGLIA ARGENTO | SOSPENSIONI | WILLY | 8033229169793 | WILLY SUSP. SILVER LEAF | COLL | INTERIOR | 780 | L076__.060.0000 | 23 | foglia argento | DESIGN | INDOOR | SOSPENSIONE | WILLY | Sospensioni in vetro soffiato bianco satinato o decorato nero Ø 40cm, Ø 50cm e Ø 60cm con diffusore in lastra di vetro. Montature in grigio metallizzato. La versione Ø 60 è disponibile anche in alluminio bianco lucido o foglia oro. A richiesta foglia argento o foglia rame. Versione a sospensione Ø 100cm in polietilene con montatura grigia metallizzata e diffusore in lastra di vetro. | Apparecchio di illuminazione per installazione a sospensione in ambienti interni, con emissione diretta. Struttura in lamiera decapata tornita con verniciatura poliacrilica in colore bianco lucido o oro. Riflettore in alluminio tornito con verniciatura poliacrilica in colore bianco lucido o con rivestimento in foglia oro. Schermo diffusore in vetro sagomato acidato. Funi di sospensione in acciaio di lunghezza 2m (78,7"). Cavo di alimentazione in PVC trasparente di lunghezza 2,2m (86,6"). Rosone di alimentazione con staffa di fissaggio a soffitto in lamiera zincata e involucro in lamiera decapata con verniciatura poliacrilica in colore bianco lucido o con rivestimento in foglia oro. | Suspension lighting fixture for interiors, with direct light emission. Turned pickled sheet metal structure in glossy white or gold polyacrylic paint. Turned aluminium reflector in glossy white polyacrylic paint or with gold leaf coating. Diffuser in modelled frosted glass. 2m (78,7") long steel suspension cables. 2,2m (86,6") long power cable in transparent PVC. Power canopy with galvanized sheet metal ceiling bracket and pickled sheet metal covering in glossy white polyacrylic paint or with gold leaf coating. | LED retrofit fluorescente compatta alogena | E27 | 3x max 100W | 3x LED retrofit bulb E27 Lmax 140mm - Ømax 65mm 3x max 30W Superstar E27 3x max 100W E27
L07623.100.0000 | WILLY SOSP PPL FOGLIA ARGENTO | SOSPENSIONI | WILLY | 8033229169526 | WILLY SUSP.PPL SILVER LEAF Ø 100 | COLL | INTERIOR | 1704 | L076__.100.0000 | 23 | foglia argento | DESIGN | INDOOR | SOSPENSIONE | WILLY | Sospensioni in vetro soffiato bianco satinato o decorato nero Ø 40cm, Ø 50cm e Ø 60cm con diffusore in lastra di vetro. Montature in grigio metallizzato. La versione Ø 60 è disponibile anche in alluminio bianco lucido o foglia oro. A richiesta foglia argento o foglia rame. Versione a sospensione Ø 100cm in polietilene con montatura grigia metallizzata e diffusore in lastra di vetro. | Apparecchio di illuminazione per installazione a sospensione in ambienti interni, con emissione diretta. Struttura in lamiera decapata tornita con verniciatura poliacrilica in colore grigio metallizzato o oro. Paralume in polietilene stampato in colore nero o con rivestimento in foglia oro. Schermo diffusore in vetro sagomato acidato. Funi di sospensione in acciaio di lunghezza 2m (78,7"). Cavo di alimentazione in PVC trasparente di lunghezza 2,2m (86,6"). Rosone di alimentazione con staffa di fissaggio a soffitto in lamiera zincata e involucro in lamiera decapata con verniciatura poliacrilica in colore grigio metallizzato o con rivestimento in foglia oro. | Suspension lighting fixture for interiors, with direct light emission. Turned pickled sheet metal structure in metallized grey or gold polyacrylic paint. Moulded polyethylene lampshade in black colour or with gold leaf coating. Diffuser in modelled frosted glass. 2m (78,7") long steel suspension cables. 2,2m (86,6") long power cable in transparent PVC. Power canopy with galvanized sheet metal ceiling bracket and pickled sheet metal covering in metallized grey polyacrylic paint or with gold leaf coating. | LED retrofit fluorescente compatta alogena | E27 | 4x max 100W | 4x LED retrofit bulb E27 Lmax 140mm - Ømax 65mm 4x max 30W Superstar E27 4x max 100W E27
L07631.040.0000 | WILLY SOSP BLACK | SOSPENSIONI | WILLY | 8033229161865 | WILLY SUSP. BLACK GLASS Ø 40 | COLL | INTERIOR | 382 | L07631.040.0000 | 31 | grigio metallizzato/diffusore nero | DESIGN | INDOOR | SOSPENSIONE | WILLY | Sospensioni in vetro soffiato bianco satinato o decorato nero Ø 40cm, Ø 50cm e Ø 60cm con diffusore in lastra di vetro. Montature in grigio metallizzato. La versione Ø 60 è disponibile anche in alluminio bianco lucido o foglia oro. A richiesta foglia argento o foglia rame. Versione a sospensione Ø 100cm in polietilene con montatura grigia metallizzata e diffusore in lastra di vetro. | Apparecchio di illuminazione per installazione a sospensione in ambienti interni, con emissione diretta. Struttura in lamiera decapata tornita con verniciatura poliacrilica in colore grigio metallizzato. Paralume in vetro soffiato decorato nero. Schermo diffusore in vetro sagomato acidato. Fune di sospensione in acciaio di lunghezza 2m (78,7"). Cavo di alimentazione in PVC trasparente di lunghezza 2,2m (86,6"). Rosone di alimentazione con staffa di fissaggio a soffitto in lamiera zincata e involucro in lamiera decapata con verniciatura poliacrilica in colore grigio metallizzato. | Suspension lighting fixture for interiors, with direct light emission. Turned pickled sheet metal structure in metallized grey polyacrylic paint. Lampshade in black decorated blown glass. Diffuser in modelled frosted glass. 2m (78,7") long steel suspension cable. 2,2m (86,6") long power cable in transparent PVC. Power canopy with galvanized sheet metal ceiling bracket and pickled sheet metal covering in metallized grey polyacrylic paint. | LED retrofit fluorescente compatta alogena | E27 | max 150W | LED retrofit bulb E27 Lmax 120mm - Ømax 65mm max 23W Micro Twist E27 max 150W E27
L07631.050.0000 | WILLY SOSP BLACK | SOSPENSIONI | WILLY | 8033229167911 | WILLY SUSP. BLACK GLASS Ø 50 | COLL | INTERIOR | 531 | L07631.050.0000 | 31 | grigio metallizzato/diffusore nero | DESIGN | INDOOR | SOSPENSIONE | WILLY | Sospensioni in vetro soffiato bianco satinato o decorato nero Ø 40cm, Ø 50cm e Ø 60cm con diffusore in lastra di vetro. Montature in grigio metallizzato. La versione Ø 60 è disponibile anche in alluminio bianco lucido o foglia oro. A richiesta foglia argento o foglia rame. Versione a sospensione Ø 100cm in polietilene con montatura grigia metallizzata e diffusore in lastra di vetro. | Apparecchio di illuminazione per installazione a sospensione in ambienti interni, con emissione diretta. Struttura in lamiera decapata tornita con verniciatura poliacrilica in colore grigio metallizzato. Paralume in vetro soffiato decorato nero. Schermo diffusore in vetro sagomato acidato. Fune di sospensione in acciaio di lunghezza 2m (78,7"). Cavo di alimentazione in PVC trasparente di lunghezza 2,2m (86,6"). Rosone di alimentazione con staffa di fissaggio a soffitto in lamiera zincata e involucro in lamiera decapata con verniciatura poliacrilica in colore grigio metallizzato. | Suspension lighting fixture for interiors, with direct light emission. Turned pickled sheet metal structure in metallized grey polyacrylic paint. Lampshade in black decorated blown glass. Diffuser in modelled frosted glass. 2m (78,7") long steel suspension cable. 2,2m (86,6") long power cable in transparent PVC. Power canopy with galvanized sheet metal ceiling bracket and pickled sheet metal covering in metallized grey polyacrylic paint. | LED retrofit fluorescente compatta alogena | E27 | max 150W | LED retrofit bulb E27 Lmax 120mm - Ømax 65mm max 30W Superstar E27 max 150W E27
L07631.060.0000 | WILLY SOSP BLACK | SOSPENSIONI | WILLY | 8033229161889 | WILLY SUSP.BLACK GLASS Ø 60 | COLL | INTERIOR | 780 | L07631.060.0000 | 31 | grigio metallizzato/diffusore nero | DESIGN | INDOOR | SOSPENSIONE | WILLY | Sospensioni in vetro soffiato bianco satinato o decorato nero Ø 40cm, Ø 50cm e Ø 60cm con diffusore in lastra di vetro. Montature in grigio metallizzato. La versione Ø 60 è disponibile anche in alluminio bianco lucido o foglia oro. A richiesta foglia argento o foglia rame. Versione a sospensione Ø 100cm in polietilene con montatura grigia metallizzata e diffusore in lastra di vetro. | Apparecchio di illuminazione per installazione a sospensione in ambienti interni, con emissione diretta. Struttura in lamiera decapata tornita con verniciatura poliacrilica in colore grigio metallizzato. Paralume in vetro soffiato decorato nero. Schermo diffusore in vetro sagomato acidato. Funi di sospensione in acciaio di lunghezza 2m (78,7"). Cavo di alimentazione in PVC trasparente di lunghezza 2,2m (86,6"). Rosone di alimentazione con staffa di fissaggio a soffitto in lamiera zincata e involucro in lamiera decapata con verniciatura poliacrilica in colore grigio metallizzato. | Suspension lighting fixture for interiors, with direct light emission. Turned pickled sheet metal structure in metallized grey polyacrylic paint. Lampshade in black decorated blown glass. Diffuser in modelled frosted glass. 2m (78,7") long steel suspension cables. 2,2m (86,6") long power cable in transparent PVC. Power canopy with galvanized sheet metal ceiling bracket and pickled sheet metal covering in metallized grey polyacrylic paint. | LED retrofit fluorescente compatta alogena | E27 | 3x max 100W | 3x LED retrofit bulb E27 Lmax 140mm - Ømax 65mm 3x max 30W Superstar E27 3x max 100W E27
L07631.060.0102 | WILLY SOSP BLACK LED | SOSPENSIONI | WILLY | 8056732851375 | WILLY SUSPENSION BLACK LED | COLL | INTERIOR | 961 | L07631.060.0102 | 31 | grigio metallizzato/diffusore nero | DESIGN | INDOOR | SOSPENSIONE | WILLY | Sospensioni in vetro soffiato bianco satinato o decorato nero Ø 40cm, Ø 50cm e Ø 60cm con diffusore in lastra di vetro. Montature in grigio metallizzato. La versione Ø 60 è disponibile anche in alluminio bianco lucido o foglia oro. A richiesta foglia argento o foglia rame. Versione a sospensione Ø 100cm in polietilene con montatura grigia metallizzata e diffusore in lastra di vetro. | Apparecchio di illuminazione per installazione a sospensione in ambienti interni, con emissione diretta. Struttura in lamiera decapata tornita con verniciatura poliacrilica in colore grigio metallizzato. Dissipatore in alluminio estruso. Paralume in vetro soffiato decorato nero. Schermo diffusore in vetro sagomato acidato. Funi di sospensione in acciaio di lunghezza 2m (78,7"). Cavo di alimentazione in PVC trasparente di lunghezza 2,2m (86,6"). Rosone di alimentazione con staffa di fissaggio a soffitto in lamiera zincata e involucro in lamiera decapata con verniciatura poliacrilica in colore grigio metallizzato. | Suspension lighting fixture for interiors, with direct light emission. Turned pickled sheet metal structure in metallized grey polyacrylic paint. Extruded aluminium heat sink. Lampshade in black decorated blown glass. Diffuser in modelled frosted glass. 2m (78,7") long steel suspension cables. 2,2m (86,6") long power cable in transparent PVC. Power canopy with galvanized sheet metal ceiling bracket and pickled sheet metal covering in metallized grey polyacrylic paint. | LED | LED | 40W |  | dimmable (DALI/Push DIM)
L07631.100.0000 | WILLY SOSP PPL BLACK | SOSPENSIONI | WILLY | 8033229164460 | WILLY SUSP.PPL BLACK Ø 100 | COLL | INTERIOR | 1297 | L076__.100.0000 | 31 | grigio metallizzato/diffusore nero | DESIGN | INDOOR | SOSPENSIONE | WILLY | Sospensioni in vetro soffiato bianco satinato o decorato nero Ø 40cm, Ø 50cm e Ø 60cm con diffusore in lastra di vetro. Montature in grigio metallizzato. La versione Ø 60 è disponibile anche in alluminio bianco lucido o foglia oro. A richiesta foglia argento o foglia rame. Versione a sospensione Ø 100cm in polietilene con montatura grigia metallizzata e diffusore in lastra di vetro. | Apparecchio di illuminazione per installazione a sospensione in ambienti interni, con emissione diretta. Struttura in lamiera decapata tornita con verniciatura poliacrilica in colore grigio metallizzato o oro. Paralume in polietilene stampato in colore nero o con rivestimento in foglia oro. Schermo diffusore in vetro sagomato acidato. Funi di sospensione in acciaio di lunghezza 2m (78,7"). Cavo di alimentazione in PVC trasparente di lunghezza 2,2m (86,6"). Rosone di alimentazione con staffa di fissaggio a soffitto in lamiera zincata e involucro in lamiera decapata con verniciatura poliacrilica in colore grigio metallizzato o con rivestimento in foglia oro. | Suspension lighting fixture for interiors, with direct light emission. Turned pickled sheet metal structure in metallized grey or gold polyacrylic paint. Moulded polyethylene lampshade in black colour or with gold leaf coating. Diffuser in modelled frosted glass. 2m (78,7") long steel suspension cables. 2,2m (86,6") long power cable in transparent PVC. Power canopy with galvanized sheet metal ceiling bracket and pickled sheet metal covering in metallized grey polyacrylic paint or with gold leaf coating. | LED retrofit fluorescente compatta alogena | E27 | 4x max 100W | 4x LED retrofit bulb E27 Lmax 140mm - Ømax 65mm 4x max 30W Superstar E27 4x max 100W E27
L07631.100.0102 | WILLY SOSP PPL BLACK LED | SOSPENSIONI | WILLY | 8050847800631 | WILLY SUSP.PPL BLACK Ø 100 LED | COLL | INTERIOR | 1451 | L076__.100.0102 | 31 | grigio metallizzato/diffusore nero | DESIGN | INDOOR | SOSPENSIONE | WILLY | Sospensioni in vetro soffiato bianco satinato o decorato nero Ø 40cm, Ø 50cm e Ø 60cm con diffusore in lastra di vetro. Montature in grigio metallizzato. La versione Ø 60 è disponibile anche in alluminio bianco lucido o foglia oro. A richiesta foglia argento o foglia rame. Versione a sospensione Ø 100cm in polietilene con montatura grigia metallizzata e diffusore in lastra di vetro. | Apparecchio di illuminazione per installazione a sospensione in ambienti interni, con emissione diretta. Struttura in lamiera decapata tornita con verniciatura poliacrilica in colore grigio metallizzato o oro. Dissipatore in alluminio estruso. Paralume in polietilene stampato in colore nero o con rivestimento in foglia oro. Schermo diffusore in vetro sagomato acidato. Funi di sospensione in acciaio di lunghezza 2m (78,7"). Cavo di alimentazione in PVC trasparente di lunghezza 2,2m (86,6"). Rosone di alimentazione con staffa di fissaggio a soffitto in lamiera zincata e involucro in lamiera decapata con verniciatura poliacrilica in colore grigio metallizzato o con rivestimento in foglia oro. | Suspension lighting fixture for interiors, with direct light emission. Turned pickled sheet metal structure in metallized grey or gold polyacrylic paint. Extruded aluminium heat sink. Moulded polyethylene lampshade in black colour or with gold leaf coating. Diffuser in modelled frosted glass. 2m (78,7") long steel suspension cables. 2,2m (86,6") long power cable in transparent PVC. Power canopy with galvanized sheet metal ceiling bracket and pickled sheet metal covering in metallized grey polyacrylic paint or with gold leaf coating. | LED | LED | 40W |  | dimmable (DALI/Push DIM)
L07633.040.0000 | WILLY SOSP BIANCO | SOSPENSIONI | WILLY | 8033229161858 | WILLY SUSP.WHITE GLASS Ø 40 | COLL | INTERIOR | 382 | L07633.040.0000 | 33 | grigio metallizzato | DESIGN | INDOOR | SOSPENSIONE | WILLY | Sospensioni in vetro soffiato bianco satinato o decorato nero Ø 40cm, Ø 50cm e Ø 60cm con diffusore in lastra di vetro. Montature in grigio metallizzato. La versione Ø 60 è disponibile anche in alluminio bianco lucido o foglia oro. A richiesta foglia argento o foglia rame. Versione a sospensione Ø 100cm in polietilene con montatura grigia metallizzata e diffusore in lastra di vetro. | Apparecchio di illuminazione per installazione a sospensione in ambienti interni, con emissione diretta e indiretta. Struttura in lamiera decapata tornita con verniciatura poliacrilica in colore grigio metallizzato. Paralume in vetro soffiato bianco satinato. Schermo diffusore in vetro sagomato acidato. Fune di sospensione in acciaio di lunghezza 2m (78,7"). Cavo di alimentazione in PVC trasparente di lunghezza 2,2m (86,6"). Rosone di alimentazione con staffa di fissaggio a soffitto in lamiera zincata e involucro in lamiera decapata con verniciatura poliacrilica in colore grigio metallizzato. | Suspension lighting fixture for interiors, with direct and indirect light emission. Turned pickled sheet metal structure in metallized grey polyacrylic paint. Lampshade in matt white blown glass. Diffuser in modelled frosted glass. 2m (78,7") long steel suspension cable. 2,2m (86,6") long power cable in transparent PVC. Power canopy with galvanized sheet metal ceiling bracket and pickled sheet metal covering in metallized grey polyacrylic paint. | LED retrofit fluorescente compatta alogena | E27 | max 150W | LED retrofit bulb E27 Lmax 120mm - Ømax 65mm max 23W Micro Twist E27 max 150W E27
L07633.050.0000 | WILLY SOSP WHITE | SOSPENSIONI | WILLY | 8033229167904 | WILLY SUSP.WHITE GLASS Ø 50 | COLL | INTERIOR | 531 | L07633.050.0000 | 33 | grigio metallizzato | DESIGN | INDOOR | SOSPENSIONE | WILLY | Sospensioni in vetro soffiato bianco satinato o decorato nero Ø 40cm, Ø 50cm e Ø 60cm con diffusore in lastra di vetro. Montature in grigio metallizzato. La versione Ø 60 è disponibile anche in alluminio bianco lucido o foglia oro. A richiesta foglia argento o foglia rame. Versione a sospensione Ø 100cm in polietilene con montatura grigia metallizzata e diffusore in lastra di vetro. | Apparecchio di illuminazione per installazione a sospensione in ambienti interni, con emissione diretta e indiretta. Struttura in lamiera decapata tornita con verniciatura poliacrilica in colore grigio metallizzato. Paralume in vetro soffiato bianco satinato. Schermo diffusore in vetro sagomato acidato. Fune di sospensione in acciaio di lunghezza 2m (78,7"). Cavo di alimentazione in PVC trasparente di lunghezza 2,2m (86,6"). Rosone di alimentazione con staffa di fissaggio a soffitto in lamiera zincata e involucro in lamiera decapata con verniciatura poliacrilica in colore grigio metallizzato. | Suspension lighting fixture for interiors, with direct and indirect light emission. Turned pickled sheet metal structure in metallized grey polyacrylic paint. Lampshade in matt white blown glass. Diffuser in modelled frosted glass. 2m (78,7") long steel suspension cable. 2,2m (86,6") long power cable in transparent PVC. Power canopy with galvanized sheet metal ceiling bracket and pickled sheet metal covering in metallized grey polyacrylic paint. | LED retrofit fluorescente compatta alogena | E27 | max 150W | LED retrofit bulb E27 Lmax 120mm - Ømax 65mm max 30W Superstar E27 max 150W E27
L07633.060.0000 | WILLY SOSP WHITE | SOSPENSIONI | WILLY | 8033229161872 | WILLY SUSP. WHITE GLASS Ø 60 | COLL | INTERIOR | 780 | L07633.060.0000 | 33 | grigio metallizzato | DESIGN | INDOOR | SOSPENSIONE | WILLY | Sospensioni in vetro soffiato bianco satinato o decorato nero Ø 40cm, Ø 50cm e Ø 60cm con diffusore in lastra di vetro. Montature in grigio metallizzato. La versione Ø 60 è disponibile anche in alluminio bianco lucido o foglia oro. A richiesta foglia argento o foglia rame. Versione a sospensione Ø 100cm in polietilene con montatura grigia metallizzata e diffusore in lastra di vetro. | Apparecchio di illuminazione per installazione a sospensione in ambienti interni, con emissione diretta e indiretta. Struttura in lamiera decapata tornita con verniciatura poliacrilica in colore grigio metallizzato. Paralume in vetro soffiato bianco satinato. Schermo diffusore in vetro sagomato acidato. Funi di sospensione in acciaio di lunghezza 2m (78,7"). Cavo di alimentazione in PVC trasparente di lunghezza 2,2m (86,6"). Rosone di alimentazione con staffa di fissaggio a soffitto in lamiera zincata e involucro in lamiera decapata con verniciatura poliacrilica in colore grigio metallizzato. | Suspension lighting fixture for interiors, with direct and indirect light emission. Turned pickled sheet metal structure in metallized grey polyacrylic paint. Lampshade in matt white blown glass. Diffuser in modelled frosted glass. 2m (78,7") long steel suspension cables. 2,2m (86,6") long power cable in transparent PVC. Power canopy with galvanized sheet metal ceiling bracket and pickled sheet metal covering in metallized grey polyacrylic paint. | LED retrofit fluorescente compatta alogena | E27 | 3x max 100W | 3x LED retrofit bulb E27 Lmax 140mm - Ømax 65mm 3x max 30W Superstar E27 3x max 100W E27
L07633.060.0102 | WILLY SOSP WHITE LED | SOSPENSIONI | WILLY | 8056732850910 | WILLY SUSPENSION WHITE LED | COLL | INTERIOR | 961 | L07633.060.0102 | 33 | grigio metallizzato | DESIGN | INDOOR | SOSPENSIONE | WILLY | Sospensioni in vetro soffiato bianco satinato o decorato nero Ø 40cm, Ø 50cm e Ø 60cm con diffusore in lastra di vetro. Montature in grigio metallizzato. La versione Ø 60 è disponibile anche in alluminio bianco lucido o foglia oro. A richiesta foglia argento o foglia rame. Versione a sospensione Ø 100cm in polietilene con montatura grigia metallizzata e diffusore in lastra di vetro. | Apparecchio di illuminazione per installazione a sospensione in ambienti interni, con emissione diretta e indiretta. Struttura in lamiera decapata tornita con verniciatura poliacrilica in colore grigio metallizzato. Dissipatore in alluminio estruso. Paralume in vetro soffiato bianco satinato. Schermo diffusore in vetro sagomato acidato. Funi di sospensione in acciaio di lunghezza 2m (78,7"). Cavo di alimentazione in PVC trasparente di lunghezza 2,2m (86,6"). Rosone di alimentazione con staffa di fissaggio a soffitto in lamiera zincata e involucro in lamiera decapata con verniciatura poliacrilica in colore grigio metallizzato. | Suspension lighting fixture for interiors, with direct and indirect light emission. Turned pickled sheet metal structure in metallized grey polyacrylic paint. Extruded aluminium heat sink. Lampshade in matt white blown glass. Diffuser in modelled frosted glass. 2m (78,7") long steel suspension cables. 2,2m (86,6") long power cable in transparent PVC. Power canopy with galvanized sheet metal ceiling bracket and pickled sheet metal covering in metallized grey polyacrylic paint. | LED | LED | 40W |  | dimmable (DALI/Push DIM)
L07633.100.0000 | WILLY SOSP PPL WHITE | SOSPENSIONI | WILLY | 8033229164453 | WILLY SUSP.PPL WHITE Ø 100 | COLL | INTERIOR | 1254 | L07633.100.0000 | 33 | grigio metallizzato | DESIGN | INDOOR | SOSPENSIONE | WILLY | Sospensioni in vetro soffiato bianco satinato o decorato nero Ø 40cm, Ø 50cm e Ø 60cm con diffusore in lastra di vetro. Montature in grigio metallizzato. La versione Ø 60 è disponibile anche in alluminio bianco lucido o foglia oro. A richiesta foglia argento o foglia rame. Versione a sospensione Ø 100cm in polietilene con montatura grigia metallizzata e diffusore in lastra di vetro. | Apparecchio di illuminazione per installazione a sospensione in ambienti interni, con emissione diretta e indiretta. Struttura in lamiera decapata tornita con verniciatura poliacrilica in colore grigio metallizzato. Paralume in polietilene stampato in colore bianco. Schermo diffusore in vetro sagomato acidato. Funi di sospensione in acciaio di lunghezza 2m (78,7"). Cavo di alimentazione in PVC trasparente di lunghezza 2,2m (86,6"). Rosone di alimentazione con staffa di fissaggio a soffitto in lamiera zincata e involucro in lamiera decapata con verniciatura poliacrilica in colore grigio metallizzato. | Suspension lighting fixture for interiors, with direct and indirect light emission. Turned pickled sheet metal structure in metallized grey polyacrylic paint. Moulded polyethylene lampshade in white colour. Diffuser in modelled frosted glass. 2m (78,7") long steel suspension cables. 2,2m (86,6") long power cable in transparent PVC. Power canopy with galvanized sheet metal ceiling bracket and pickled sheet metal covering in metallized grey polyacrylic paint. | LED retrofit fluorescente compatta alogena | E27 | 4x max 100W | 4x LED retrofit bulb E27 Lmax 140mm - Ømax 65mm 4x max 30W Superstar E27 4x max 100W E27
L07633.100.0102 | WILLY SOSP PPL WHITE LED | SOSPENSIONI | WILLY | 8056732857353 | WILLY SUSP.PPL WHITE Ø 100 LED | COLL | INTERIOR | 1408 | L07633.100.0102 | 33 | grigio metallizzato | DESIGN | INDOOR | SOSPENSIONE | WILLY | Sospensioni in vetro soffiato bianco satinato o decorato nero Ø 40cm, Ø 50cm e Ø 60cm con diffusore in lastra di vetro. Montature in grigio metallizzato. La versione Ø 60 è disponibile anche in alluminio bianco lucido o foglia oro. A richiesta foglia argento o foglia rame. Versione a sospensione Ø 100cm in polietilene con montatura grigia metallizzata e diffusore in lastra di vetro. | Apparecchio di illuminazione per installazione a sospensione in ambienti interni, con emissione diretta e indiretta. Struttura in lamiera decapata tornita con verniciatura poliacrilica in colore grigio metallizzato. Dissipatore in alluminio estruso. Paralume in polietilene stampato in colore bianco. Schermo diffusore in vetro sagomato acidato. Funi di sospensione in acciaio di lunghezza 2m (78,7"). Cavo di alimentazione in PVC trasparente di lunghezza 2,2m (86,6"). Rosone di alimentazione con staffa di fissaggio a soffitto in lamiera zincata e involucro in lamiera decapata con verniciatura poliacrilica in colore grigio metallizzato. | Suspension lighting fixture for interiors, with direct and indirect light emission. Turned pickled sheet metal structure in metallized grey polyacrylic paint. Extruded aluminium heat sink. Moulded polyethylene lampshade in white colour. Diffuser in modelled frosted glass. 2m (78,7") long steel suspension cables. 2,2m (86,6") long power cable in transparent PVC. Power canopy with galvanized sheet metal ceiling bracket and pickled sheet metal covering in metallized grey polyacrylic paint. | LED | LED | 40W |  | dimmable (DALI/Push DIM)
L08101.080.0102 | GOLDEN RING SOSPENSIONE BIANCO BIEMISSIONE | SOSPENSIONI | GOLDEN RING | 8056732856004 | GOLDEN RING SUSPENSION BI LIGHT WHITE | COLL | INTERIOR | 1310 | L081__.080.0102 | 01 | bianco opaco | DESIGN | INDOOR | SOSPENSIONE | GOLDEN RING | Anello a sospensione in alluminio piegato con schermo superiore e inferiore in policarbonato opale ad alta trasmittanza. Emissione di luce diretta e indiretta (solo diretta nella versione L081_ _.080.0108) tramite modulo LED. Potenza apparecchio da 48W a 398W e flusso luminoso dell’apparecchio da 3421lm a 29327lm, con dimmerazione DALI/PUSH DIM di serie su tutte le versioni (tranne L081_ _.080.0108). Possibilità di avere LED 4000K su richiesta. Anello rifinito con vernice poliacrilica color bianco, nero o decorata a mano con foglia oro. Possibilità di personalizzare i colori. Sospensione tramite 3 cavi in acciaio (6 nella versione 3000). Spedizione del prodotto in un pezzo unico; la versione 3000 viene spedita in due semicerchi. Ideale per ambienti residenziali, grandi composizioni per uffici, strutture ricettive e spazi pubblici. | Apparecchio di illuminazione per installazione a sospensione in ambienti interni, con emissione diretta e indiretta. Struttura in lamiera decapata con verniciatura poliacrilica. Piastre di dissipazione in alluminio. Fasce di copertura in alluminio e lamiera decapata con verniciatura poliacrilica in colore bianco opaco, nero, bronzo oppure con rivestimento in foglia oro. Schermi diffusori in policarbonato sagomato con finitura opalina. Kit di sospensione con dispositivi di regolazione rapida e funi in acciaio di lunghezza 2m (78,7"). Cavo di alimentazione in PVC trasparente di lunghezza 2,5m (98,4"). Rosone di alimentazione con staffa di fissaggio a soffitto in lamiera zincata e involucro in lamiera decapata con verniciatura poliacrilica in colore bianco opaco, nero, bronzo oppure con rivestimento in foglia oro. | Suspension lighting fixture for interiors, with direct and indirect light emission. Pickled sheet metal structure in polyacrylic paint. Aluminium dissipation plates. Aluminium and pickled sheet metal covers in matt white, black or bronze polyacrylic paint, or with gold leaf coating. Diffusers in modelled polycarbonate with opaline finish. Suspension kit with griplocks and 2m (78,7") long steel cables. 2,5m (98,4") long power cable in transparent PVC. Power canopy with galvanized sheet metal ceiling bracket and pickled sheet metal covering in matt white, black or bronze polyacrylic paint, or with gold leaf coating. | LED | LED | 96W |  | dimmable (DALI/Push DIM)
L08101.080.0108 | GOLDEN RING SOSPENSIONE MONOEMISSIONE BIANCO | SOSPENSIONI | GOLDEN RING | 8056732856035 | GOLDEN RING SUSPENSION MONO LIGHT WHITE | COLL | INTERIOR | 1004 | L081__.080.0108 | 01 | bianco opaco | DESIGN | INDOOR | SOSPENSIONE | GOLDEN RING | Anello a sospensione in alluminio piegato con schermo superiore e inferiore in policarbonato opale ad alta trasmittanza. Emissione di luce diretta e indiretta (solo diretta nella versione L081_ _.080.0108) tramite modulo LED. Potenza apparecchio da 48W a 398W e flusso luminoso dell’apparecchio da 3421lm a 29327lm, con dimmerazione DALI/PUSH DIM di serie su tutte le versioni (tranne L081_ _.080.0108). Possibilità di avere LED 4000K su richiesta. Anello rifinito con vernice poliacrilica color bianco, nero o decorata a mano con foglia oro. Possibilità di personalizzare i colori. Sospensione tramite 3 cavi in acciaio (6 nella versione 3000). Spedizione del prodotto in un pezzo unico; la versione 3000 viene spedita in due semicerchi. Ideale per ambienti residenziali, grandi composizioni per uffici, strutture ricettive e spazi pubblici. | Apparecchio di illuminazione per installazione a sospensione in ambienti interni, con emissione diretta. Struttura in lamiera decapata con verniciatura poliacrilica. Piastre di dissipazione in alluminio. Fasce di copertura in alluminio e lamiera decapata con verniciatura poliacrilica in colore bianco opaco, nero, bronzo oppure con rivestimento in foglia oro. Schermo diffusore in policarbonato sagomato con finitura opalina. Kit di sospensione con dispositivi di regolazione rapida e funi in acciaio di lunghezza 2m (78,7"). Cavo di alimentazione in PVC trasparente di lunghezza 2,5m (98,4"). Rosone di alimentazione con staffa di fissaggio a soffitto in lamiera zincata e involucro in lamiera decapata con verniciatura poliacrilica in colore bianco opaco, nero, bronzo oppure con rivestimento in foglia oro. | Suspension lighting fixture for interiors, with direct light emission. Pickled sheet metal structure in polyacrylic paint. Aluminium dissipation plates. Aluminium and pickled sheet metal covers in matt white, black or bronze polyacrylic paint, or with gold leaf coating. Diffuser in modelled polycarbonate with opaline finish. Suspension kit with griplocks and 2m (78,7") long steel cables. 2,5m (98,4") long power cable in transparent PVC. Power canopy with galvanized sheet metal ceiling bracket and pickled sheet metal covering in matt white, black or bronze polyacrylic paint, or with gold leaf coating. | LED | LED | 48W |  | ON-OFF
L08101.120.0102 | GOLDEN RING SOSPENSIONE BIANCO | SOSPENSIONI | GOLDEN RING | 8056732855977 | GOLDEN RING SUSPENSION WHITE | COLL | INTERIOR | 2336 | L081__.120.0102 | 01 | bianco opaco | DESIGN | INDOOR | SOSPENSIONE | GOLDEN RING | Anello a sospensione in alluminio piegato con schermo superiore e inferiore in policarbonato opale ad alta trasmittanza. Emissione di luce diretta e indiretta (solo diretta nella versione L081_ _.080.0108) tramite modulo LED. Potenza apparecchio da 48W a 398W e flusso luminoso dell’apparecchio da 3421lm a 29327lm, con dimmerazione DALI/PUSH DIM di serie su tutte le versioni (tranne L081_ _.080.0108). Possibilità di avere LED 4000K su richiesta. Anello rifinito con vernice poliacrilica color bianco, nero o decorata a mano con foglia oro. Possibilità di personalizzare i colori. Sospensione tramite 3 cavi in acciaio (6 nella versione 3000). Spedizione del prodotto in un pezzo unico; la versione 3000 viene spedita in due semicerchi. Ideale per ambienti residenziali, grandi composizioni per uffici, strutture ricettive e spazi pubblici. | Apparecchio di illuminazione per installazione a sospensione in ambienti interni, con emissione diretta e indiretta. Struttura in lamiera decapata con verniciatura poliacrilica. Piastre di dissipazione in alluminio. Fasce di copertura in alluminio e lamiera decapata con verniciatura poliacrilica in colore bianco opaco, nero, bronzo oppure con rivestimento in foglia oro. Schermi diffusori in policarbonato sagomato con finitura opalina. Kit di sospensione con dispositivi di regolazione rapida e funi in acciaio di lunghezza 5m (196,9"). Cavo di alimentazione in PVC trasparente di lunghezza 5m (196,9"). Rosone di alimentazione con staffa di fissaggio a soffitto in lamiera zincata e involucro in lamiera decapata con verniciatura poliacrilica in colore bianco opaco, nero, bronzo oppure con rivestimento in foglia oro. | Suspension lighting fixture for interiors, with direct and indirect light emission. Pickled sheet metal structure in polyacrylic paint. Aluminium dissipation plates. Aluminium and pickled sheet metal covers in matt white, black or bronze polyacrylic paint, or with gold leaf coating. Diffusers in modelled polycarbonate with opaline finish. Suspension kit with griplocks and 5m (196,9") long steel cables. 5m (196,9") long power cable in transparent PVC. Power canopy with galvanized sheet metal ceiling bracket and pickled sheet metal covering in matt white, black or bronze polyacrylic paint, or with gold leaf coating. | LED | LED | 160W |  | dimmable (DALI/Push DIM)
L08101.180.0102 | GOLDEN RING SOSPENSIONE BIANCO | SOSPENSIONI | GOLDEN RING | 8056732856028 | GOLDEN RING SUSPENSION WHITE | COLL | INTERIOR | 4586 | L081__.180.0102 | 01 | bianco opaco | DESIGN | INDOOR | SOSPENSIONE | GOLDEN RING | Anello a sospensione in alluminio piegato con schermo superiore e inferiore in policarbonato opale ad alta trasmittanza. Emissione di luce diretta e indiretta (solo diretta nella versione L081_ _.080.0108) tramite modulo LED. Potenza apparecchio da 48W a 398W e flusso luminoso dell’apparecchio da 3421lm a 29327lm, con dimmerazione DALI/PUSH DIM di serie su tutte le versioni (tranne L081_ _.080.0108). Possibilità di avere LED 4000K su richiesta. Anello rifinito con vernice poliacrilica color bianco, nero o decorata a mano con foglia oro. Possibilità di personalizzare i colori. Sospensione tramite 3 cavi in acciaio (6 nella versione 3000). Spedizione del prodotto in un pezzo unico; la versione 3000 viene spedita in due semicerchi. Ideale per ambienti residenziali, grandi composizioni per uffici, strutture ricettive e spazi pubblici. | Apparecchio di illuminazione per installazione a sospensione in ambienti interni, con emissione diretta e indiretta. Struttura in lamiera decapata con verniciatura poliacrilica. Piastre di dissipazione in alluminio. Fasce di copertura in alluminio e lamiera decapata con verniciatura poliacrilica in colore bianco opaco, nero, bronzo oppure con rivestimento in foglia oro. Schermi diffusori in policarbonato sagomato con finitura opalina. Kit di sospensione con dispositivi di regolazione rapida e funi in acciaio di lunghezza 5m (196,9"). Cavo di alimentazione in PVC trasparente di lunghezza 5m (196,9"). Rosone di alimentazione con staffa di fissaggio a soffitto in lamiera zincata e involucro in lamiera decapata con verniciatura poliacrilica in colore bianco opaco, nero, bronzo oppure con rivestimento in foglia oro. | Suspension lighting fixture for interiors, with direct and indirect light emission. Pickled sheet metal structure in polyacrylic paint. Aluminium dissipation plates. Aluminium and pickled sheet metal covers in matt white, black or bronze polyacrylic paint, or with gold leaf coating. Diffusers in modelled polycarbonate with opaline finish. Suspension kit with griplocks and 5m (196,9") long steel cables. 5m (196,9") long power cable in transparent PVC. Power canopy with galvanized sheet metal ceiling bracket and pickled sheet metal covering in matt white, black or bronze polyacrylic paint, or with gold leaf coating. | LED | LED | 238W |  | dimmable (DALI/Push DIM)
L08101.300.0102 | GOLDEN RING SOSPENSIONE BIANCO | SOSPENSIONI | GOLDEN RING | 8056732856240 | GOLDEN RING SUSPENSION WHITE | COLL | INTERIOR | 7533 | L081__.300.0102 | 01 | bianco opaco | DESIGN | INDOOR | SOSPENSIONE | GOLDEN RING | Anello a sospensione in alluminio piegato con schermo superiore e inferiore in policarbonato opale ad alta trasmittanza. Emissione di luce diretta e indiretta (solo diretta nella versione L081_ _.080.0108) tramite modulo LED. Potenza apparecchio da 48W a 398W e flusso luminoso dell’apparecchio da 3421lm a 29327lm, con dimmerazione DALI/PUSH DIM di serie su tutte le versioni (tranne L081_ _.080.0108). Possibilità di avere LED 4000K su richiesta. Anello rifinito con vernice poliacrilica color bianco, nero o decorata a mano con foglia oro. Possibilità di personalizzare i colori. Sospensione tramite 3 cavi in acciaio (6 nella versione 3000). Spedizione del prodotto in un pezzo unico; la versione 3000 viene spedita in due semicerchi. Ideale per ambienti residenziali, grandi composizioni per uffici, strutture ricettive e spazi pubblici. | Apparecchio di illuminazione per installazione a sospensione in ambienti interni, con emissione diretta e indiretta. Struttura in lamiera decapata con verniciatura poliacrilica. Piastre di dissipazione in alluminio. Fasce di copertura in alluminio e lamiera decapata con verniciatura poliacrilica in colore bianco opaco, nero, bronzo oppure con rivestimento in foglia oro. Schermi diffusori in policarbonato sagomato con finitura opalina. Kit di sospensione con dispositivi di regolazione rapida e funi in acciaio di lunghezza 5m (196,9"). Cavo di alimentazione in PVC trasparente di lunghezza 5m (196,9"). Rosone di alimentazione con staffa di fissaggio a soffitto in lamiera zincata e involucro in lamiera decapata con verniciatura poliacrilica in colore bianco opaco, nero, bronzo oppure con rivestimento in foglia oro. | Suspension lighting fixture for interiors, with direct and indirect light emission. Pickled sheet metal structure in polyacrylic paint. Aluminium dissipation plates. Aluminium and pickled sheet metal covers in matt white, black or bronze polyacrylic paint, or with gold leaf coating. Diffusers in modelled polycarbonate with opaline finish. Suspension kit with griplocks and 5m (196,9") long steel cables. 5m (196,9") long power cable in transparent PVC. Power canopy with galvanized sheet metal ceiling bracket and pickled sheet metal covering in matt white, black or bronze polyacrylic paint, or with gold leaf coating. | LED | LED | 398W |  | dimmable (DALI/Push DIM)
L08102.080.0102 | GOLDEN RING SOSPENSIONE NERO BIEMISSIONE | SOSPENSIONI | GOLDEN RING | 8056732858862 | GOLDEN RING SUSPENSION BI LIGHT BLACK | COLL | INTERIOR | 1310 | L081__.080.0102 | 02 | nero | DESIGN | INDOOR | SOSPENSIONE | GOLDEN RING | Anello a sospensione in alluminio piegato con schermo superiore e inferiore in policarbonato opale ad alta trasmittanza. Emissione di luce diretta e indiretta (solo diretta nella versione L081_ _.080.0108) tramite modulo LED. Potenza apparecchio da 48W a 398W e flusso luminoso dell’apparecchio da 3421lm a 29327lm, con dimmerazione DALI/PUSH DIM di serie su tutte le versioni (tranne L081_ _.080.0108). Possibilità di avere LED 4000K su richiesta. Anello rifinito con vernice poliacrilica color bianco, nero o decorata a mano con foglia oro. Possibilità di personalizzare i colori. Sospensione tramite 3 cavi in acciaio (6 nella versione 3000). Spedizione del prodotto in un pezzo unico; la versione 3000 viene spedita in due semicerchi. Ideale per ambienti residenziali, grandi composizioni per uffici, strutture ricettive e spazi pubblici. | Apparecchio di illuminazione per installazione a sospensione in ambienti interni, con emissione diretta e indiretta. Struttura in lamiera decapata con verniciatura poliacrilica. Piastre di dissipazione in alluminio. Fasce di copertura in alluminio e lamiera decapata con verniciatura poliacrilica in colore bianco opaco, nero, bronzo oppure con rivestimento in foglia oro. Schermi diffusori in policarbonato sagomato con finitura opalina. Kit di sospensione con dispositivi di regolazione rapida e funi in acciaio di lunghezza 2m (78,7"). Cavo di alimentazione in PVC trasparente di lunghezza 2,5m (98,4"). Rosone di alimentazione con staffa di fissaggio a soffitto in lamiera zincata e involucro in lamiera decapata con verniciatura poliacrilica in colore bianco opaco, nero, bronzo oppure con rivestimento in foglia oro. | Suspension lighting fixture for interiors, with direct and indirect light emission. Pickled sheet metal structure in polyacrylic paint. Aluminium dissipation plates. Aluminium and pickled sheet metal covers in matt white, black or bronze polyacrylic paint, or with gold leaf coating. Diffusers in modelled polycarbonate with opaline finish. Suspension kit with griplocks and 2m (78,7") long steel cables. 2,5m (98,4") long power cable in transparent PVC. Power canopy with galvanized sheet metal ceiling bracket and pickled sheet metal covering in matt white, black or bronze polyacrylic paint, or with gold leaf coating. | LED | LED | 96W |  | dimmable (DALI/Push DIM)
L08102.080.0108 | GOLDEN RING SOSPENSIONE MONOEMISSIONE NERO | SOSPENSIONI | GOLDEN RING | 8056732858879 | GOLDEN RING SUSPENSION MONO LIGHT BLACK | COLL | INTERIOR | 1004 | L081__.080.0108 | 02 | nero | DESIGN | INDOOR | SOSPENSIONE | GOLDEN RING | Anello a sospensione in alluminio piegato con schermo superiore e inferiore in policarbonato opale ad alta trasmittanza. Emissione di luce diretta e indiretta (solo diretta nella versione L081_ _.080.0108) tramite modulo LED. Potenza apparecchio da 48W a 398W e flusso luminoso dell’apparecchio da 3421lm a 29327lm, con dimmerazione DALI/PUSH DIM di serie su tutte le versioni (tranne L081_ _.080.0108). Possibilità di avere LED 4000K su richiesta. Anello rifinito con vernice poliacrilica color bianco, nero o decorata a mano con foglia oro. Possibilità di personalizzare i colori. Sospensione tramite 3 cavi in acciaio (6 nella versione 3000). Spedizione del prodotto in un pezzo unico; la versione 3000 viene spedita in due semicerchi. Ideale per ambienti residenziali, grandi composizioni per uffici, strutture ricettive e spazi pubblici. | Apparecchio di illuminazione per installazione a sospensione in ambienti interni, con emissione diretta. Struttura in lamiera decapata con verniciatura poliacrilica. Piastre di dissipazione in alluminio. Fasce di copertura in alluminio e lamiera decapata con verniciatura poliacrilica in colore bianco opaco, nero, bronzo oppure con rivestimento in foglia oro. Schermo diffusore in policarbonato sagomato con finitura opalina. Kit di sospensione con dispositivi di regolazione rapida e funi in acciaio di lunghezza 2m (78,7"). Cavo di alimentazione in PVC trasparente di lunghezza 2,5m (98,4"). Rosone di alimentazione con staffa di fissaggio a soffitto in lamiera zincata e involucro in lamiera decapata con verniciatura poliacrilica in colore bianco opaco, nero, bronzo oppure con rivestimento in foglia oro. | Suspension lighting fixture for interiors, with direct light emission. Pickled sheet metal structure in polyacrylic paint. Aluminium dissipation plates. Aluminium and pickled sheet metal covers in matt white, black or bronze polyacrylic paint, or with gold leaf coating. Diffuser in modelled polycarbonate with opaline finish. Suspension kit with griplocks and 2m (78,7") long steel cables. 2,5m (98,4") long power cable in transparent PVC. Power canopy with galvanized sheet metal ceiling bracket and pickled sheet metal covering in matt white, black or bronze polyacrylic paint, or with gold leaf coating. | LED | LED | 48W |  | ON-OFF
L08102.120.0102 | GOLDEN RING SOSPENSIONE NERO | SOSPENSIONI | GOLDEN RING | 8056732858831 | GOLDEN RING SUSPENSION BLACK | COLL | INTERIOR | 2336 | L081__.120.0102 | 02 | nero | DESIGN | INDOOR | SOSPENSIONE | GOLDEN RING | Anello a sospensione in alluminio piegato con schermo superiore e inferiore in policarbonato opale ad alta trasmittanza. Emissione di luce diretta e indiretta (solo diretta nella versione L081_ _.080.0108) tramite modulo LED. Potenza apparecchio da 48W a 398W e flusso luminoso dell’apparecchio da 3421lm a 29327lm, con dimmerazione DALI/PUSH DIM di serie su tutte le versioni (tranne L081_ _.080.0108). Possibilità di avere LED 4000K su richiesta. Anello rifinito con vernice poliacrilica color bianco, nero o decorata a mano con foglia oro. Possibilità di personalizzare i colori. Sospensione tramite 3 cavi in acciaio (6 nella versione 3000). Spedizione del prodotto in un pezzo unico; la versione 3000 viene spedita in due semicerchi. Ideale per ambienti residenziali, grandi composizioni per uffici, strutture ricettive e spazi pubblici. | Apparecchio di illuminazione per installazione a sospensione in ambienti interni, con emissione diretta e indiretta. Struttura in lamiera decapata con verniciatura poliacrilica. Piastre di dissipazione in alluminio. Fasce di copertura in alluminio e lamiera decapata con verniciatura poliacrilica in colore bianco opaco, nero, bronzo oppure con rivestimento in foglia oro. Schermi diffusori in policarbonato sagomato con finitura opalina. Kit di sospensione con dispositivi di regolazione rapida e funi in acciaio di lunghezza 5m (196,9"). Cavo di alimentazione in PVC trasparente di lunghezza 5m (196,9"). Rosone di alimentazione con staffa di fissaggio a soffitto in lamiera zincata e involucro in lamiera decapata con verniciatura poliacrilica in colore bianco opaco, nero, bronzo oppure con rivestimento in foglia oro. | Suspension lighting fixture for interiors, with direct and indirect light emission. Pickled sheet metal structure in polyacrylic paint. Aluminium dissipation plates. Aluminium and pickled sheet metal covers in matt white, black or bronze polyacrylic paint, or with gold leaf coating. Diffusers in modelled polycarbonate with opaline finish. Suspension kit with griplocks and 5m (196,9") long steel cables. 5m (196,9") long power cable in transparent PVC. Power canopy with galvanized sheet metal ceiling bracket and pickled sheet metal covering in matt white, black or bronze polyacrylic paint, or with gold leaf coating. | LED | LED | 160W |  | dimmable (DALI/Push DIM)
L08102.180.0102 | GOLDEN RING SOSPENSIONE NERO | SOSPENSIONI | GOLDEN RING | 8056732858848 | GOLDEN RING SUSPENSION BLACK | COLL | INTERIOR | 4586 | L081__.180.0102 | 02 | nero | DESIGN | INDOOR | SOSPENSIONE | GOLDEN RING | Anello a sospensione in alluminio piegato con schermo superiore e inferiore in policarbonato opale ad alta trasmittanza. Emissione di luce diretta e indiretta (solo diretta nella versione L081_ _.080.0108) tramite modulo LED. Potenza apparecchio da 48W a 398W e flusso luminoso dell’apparecchio da 3421lm a 29327lm, con dimmerazione DALI/PUSH DIM di serie su tutte le versioni (tranne L081_ _.080.0108). Possibilità di avere LED 4000K su richiesta. Anello rifinito con vernice poliacrilica color bianco, nero o decorata a mano con foglia oro. Possibilità di personalizzare i colori. Sospensione tramite 3 cavi in acciaio (6 nella versione 3000). Spedizione del prodotto in un pezzo unico; la versione 3000 viene spedita in due semicerchi. Ideale per ambienti residenziali, grandi composizioni per uffici, strutture ricettive e spazi pubblici. | Apparecchio di illuminazione per installazione a sospensione in ambienti interni, con emissione diretta e indiretta. Struttura in lamiera decapata con verniciatura poliacrilica. Piastre di dissipazione in alluminio. Fasce di copertura in alluminio e lamiera decapata con verniciatura poliacrilica in colore bianco opaco, nero, bronzo oppure con rivestimento in foglia oro. Schermi diffusori in policarbonato sagomato con finitura opalina. Kit di sospensione con dispositivi di regolazione rapida e funi in acciaio di lunghezza 5m (196,9"). Cavo di alimentazione in PVC trasparente di lunghezza 5m (196,9"). Rosone di alimentazione con staffa di fissaggio a soffitto in lamiera zincata e involucro in lamiera decapata con verniciatura poliacrilica in colore bianco opaco, nero, bronzo oppure con rivestimento in foglia oro. | Suspension lighting fixture for interiors, with direct and indirect light emission. Pickled sheet metal structure in polyacrylic paint. Aluminium dissipation plates. Aluminium and pickled sheet metal covers in matt white, black or bronze polyacrylic paint, or with gold leaf coating. Diffusers in modelled polycarbonate with opaline finish. Suspension kit with griplocks and 5m (196,9") long steel cables. 5m (196,9") long power cable in transparent PVC. Power canopy with galvanized sheet metal ceiling bracket and pickled sheet metal covering in matt white, black or bronze polyacrylic paint, or with gold leaf coating. | LED | LED | 238W |  | dimmable (DALI/Push DIM)
L08102.300.0102 | GOLDEN RING SOSPENSIONE NERO | SOSPENSIONI | GOLDEN RING | 8056732858855 | GOLDEN RING SUSPENSION BLACK | COLL | INTERIOR | 7533 | L081__.300.0102 | 02 | nero | DESIGN | INDOOR | SOSPENSIONE | GOLDEN RING | Anello a sospensione in alluminio piegato con schermo superiore e inferiore in policarbonato opale ad alta trasmittanza. Emissione di luce diretta e indiretta (solo diretta nella versione L081_ _.080.0108) tramite modulo LED. Potenza apparecchio da 48W a 398W e flusso luminoso dell’apparecchio da 3421lm a 29327lm, con dimmerazione DALI/PUSH DIM di serie su tutte le versioni (tranne L081_ _.080.0108). Possibilità di avere LED 4000K su richiesta. Anello rifinito con vernice poliacrilica color bianco, nero o decorata a mano con foglia oro. Possibilità di personalizzare i colori. Sospensione tramite 3 cavi in acciaio (6 nella versione 3000). Spedizione del prodotto in un pezzo unico; la versione 3000 viene spedita in due semicerchi. Ideale per ambienti residenziali, grandi composizioni per uffici, strutture ricettive e spazi pubblici. | Apparecchio di illuminazione per installazione a sospensione in ambienti interni, con emissione diretta e indiretta. Struttura in lamiera decapata con verniciatura poliacrilica. Piastre di dissipazione in alluminio. Fasce di copertura in alluminio e lamiera decapata con verniciatura poliacrilica in colore bianco opaco, nero, bronzo oppure con rivestimento in foglia oro. Schermi diffusori in policarbonato sagomato con finitura opalina. Kit di sospensione con dispositivi di regolazione rapida e funi in acciaio di lunghezza 5m (196,9"). Cavo di alimentazione in PVC trasparente di lunghezza 5m (196,9"). Rosone di alimentazione con staffa di fissaggio a soffitto in lamiera zincata e involucro in lamiera decapata con verniciatura poliacrilica in colore bianco opaco, nero, bronzo oppure con rivestimento in foglia oro. | Suspension lighting fixture for interiors, with direct and indirect light emission. Pickled sheet metal structure in polyacrylic paint. Aluminium dissipation plates. Aluminium and pickled sheet metal covers in matt white, black or bronze polyacrylic paint, or with gold leaf coating. Diffusers in modelled polycarbonate with opaline finish. Suspension kit with griplocks and 5m (196,9") long steel cables. 5m (196,9") long power cable in transparent PVC. Power canopy with galvanized sheet metal ceiling bracket and pickled sheet metal covering in matt white, black or bronze polyacrylic paint, or with gold leaf coating. | LED | LED | 398W |  | dimmable (DALI/Push DIM)
L08121.080.0102 | GOLDEN RING SOSPENSIONE FOGLIA ORO BIEMISSIONE | SOSPENSIONI | GOLDEN RING | 8056732856073 | GOLDEN RING SUSPENSION BI LIGHT GOLD LEAF | COLL | INTERIOR | 1626 | L081__.080.0102 | 21 | foglia oro | DESIGN | INDOOR | SOSPENSIONE | GOLDEN RING | Anello a sospensione in alluminio piegato con schermo superiore e inferiore in policarbonato opale ad alta trasmittanza. Emissione di luce diretta e indiretta (solo diretta nella versione L081_ _.080.0108) tramite modulo LED. Potenza apparecchio da 48W a 398W e flusso luminoso dell’apparecchio da 3421lm a 29327lm, con dimmerazione DALI/PUSH DIM di serie su tutte le versioni (tranne L081_ _.080.0108). Possibilità di avere LED 4000K su richiesta. Anello rifinito con vernice poliacrilica color bianco, nero o decorata a mano con foglia oro. Possibilità di personalizzare i colori. Sospensione tramite 3 cavi in acciaio (6 nella versione 3000). Spedizione del prodotto in un pezzo unico; la versione 3000 viene spedita in due semicerchi. Ideale per ambienti residenziali, grandi composizioni per uffici, strutture ricettive e spazi pubblici. | Apparecchio di illuminazione per installazione a sospensione in ambienti interni, con emissione diretta e indiretta. Struttura in lamiera decapata con verniciatura poliacrilica. Piastre di dissipazione in alluminio. Fasce di copertura in alluminio e lamiera decapata con verniciatura poliacrilica in colore bianco opaco, nero, bronzo oppure con rivestimento in foglia oro. Schermi diffusori in policarbonato sagomato con finitura opalina. Kit di sospensione con dispositivi di regolazione rapida e funi in acciaio di lunghezza 2m (78,7"). Cavo di alimentazione in PVC trasparente di lunghezza 2,5m (98,4"). Rosone di alimentazione con staffa di fissaggio a soffitto in lamiera zincata e involucro in lamiera decapata con verniciatura poliacrilica in colore bianco opaco, nero, bronzo oppure con rivestimento in foglia oro. | Suspension lighting fixture for interiors, with direct and indirect light emission. Pickled sheet metal structure in polyacrylic paint. Aluminium dissipation plates. Aluminium and pickled sheet metal covers in matt white, black or bronze polyacrylic paint, or with gold leaf coating. Diffusers in modelled polycarbonate with opaline finish. Suspension kit with griplocks and 2m (78,7") long steel cables. 2,5m (98,4") long power cable in transparent PVC. Power canopy with galvanized sheet metal ceiling bracket and pickled sheet metal covering in matt white, black or bronze polyacrylic paint, or with gold leaf coating. | LED | LED | 96W |  | dimmable (DALI/Push DIM)
L08121.080.0108 | GOLDEN RING SOSPENSIONE FOGLIA ORO MONOEMISS | SOSPENSIONI | GOLDEN RING | 8056732856097 | GOLDEN RING SUSPENSION MONO LIGHT GOLD LEAF | COLL | INTERIOR | 1326 | L081__.080.0108 | 21 | foglia oro | DESIGN | INDOOR | SOSPENSIONE | GOLDEN RING | Anello a sospensione in alluminio piegato con schermo superiore e inferiore in policarbonato opale ad alta trasmittanza. Emissione di luce diretta e indiretta (solo diretta nella versione L081_ _.080.0108) tramite modulo LED. Potenza apparecchio da 48W a 398W e flusso luminoso dell’apparecchio da 3421lm a 29327lm, con dimmerazione DALI/PUSH DIM di serie su tutte le versioni (tranne L081_ _.080.0108). Possibilità di avere LED 4000K su richiesta. Anello rifinito con vernice poliacrilica color bianco, nero o decorata a mano con foglia oro. Possibilità di personalizzare i colori. Sospensione tramite 3 cavi in acciaio (6 nella versione 3000). Spedizione del prodotto in un pezzo unico; la versione 3000 viene spedita in due semicerchi. Ideale per ambienti residenziali, grandi composizioni per uffici, strutture ricettive e spazi pubblici. | Apparecchio di illuminazione per installazione a sospensione in ambienti interni, con emissione diretta. Struttura in lamiera decapata con verniciatura poliacrilica. Piastre di dissipazione in alluminio. Fasce di copertura in alluminio e lamiera decapata con verniciatura poliacrilica in colore bianco opaco, nero, bronzo oppure con rivestimento in foglia oro. Schermo diffusore in policarbonato sagomato con finitura opalina. Kit di sospensione con dispositivi di regolazione rapida e funi in acciaio di lunghezza 2m (78,7"). Cavo di alimentazione in PVC trasparente di lunghezza 2,5m (98,4"). Rosone di alimentazione con staffa di fissaggio a soffitto in lamiera zincata e involucro in lamiera decapata con verniciatura poliacrilica in colore bianco opaco, nero, bronzo oppure con rivestimento in foglia oro. | Suspension lighting fixture for interiors, with direct light emission. Pickled sheet metal structure in polyacrylic paint. Aluminium dissipation plates. Aluminium and pickled sheet metal covers in matt white, black or bronze polyacrylic paint, or with gold leaf coating. Diffuser in modelled polycarbonate with opaline finish. Suspension kit with griplocks and 2m (78,7") long steel cables. 2,5m (98,4") long power cable in transparent PVC. Power canopy with galvanized sheet metal ceiling bracket and pickled sheet metal covering in matt white, black or bronze polyacrylic paint, or with gold leaf coating. | LED | LED | 48W |  | ON-OFF
L08121.120.0102 | GOLDEN RING SOSPENSIONE FOGLIA ORO | SOSPENSIONI | GOLDEN RING | 8056732856042 | GOLDEN RING SUSPENSION GOLD LEAF | COLL | INTERIOR | 2988 | L081__.120.0102 | 21 | foglia oro | DESIGN | INDOOR | SOSPENSIONE | GOLDEN RING | Anello a sospensione in alluminio piegato con schermo superiore e inferiore in policarbonato opale ad alta trasmittanza. Emissione di luce diretta e indiretta (solo diretta nella versione L081_ _.080.0108) tramite modulo LED. Potenza apparecchio da 48W a 398W e flusso luminoso dell’apparecchio da 3421lm a 29327lm, con dimmerazione DALI/PUSH DIM di serie su tutte le versioni (tranne L081_ _.080.0108). Possibilità di avere LED 4000K su richiesta. Anello rifinito con vernice poliacrilica color bianco, nero o decorata a mano con foglia oro. Possibilità di personalizzare i colori. Sospensione tramite 3 cavi in acciaio (6 nella versione 3000). Spedizione del prodotto in un pezzo unico; la versione 3000 viene spedita in due semicerchi. Ideale per ambienti residenziali, grandi composizioni per uffici, strutture ricettive e spazi pubblici. | Apparecchio di illuminazione per installazione a sospensione in ambienti interni, con emissione diretta e indiretta. Struttura in lamiera decapata con verniciatura poliacrilica. Piastre di dissipazione in alluminio. Fasce di copertura in alluminio e lamiera decapata con verniciatura poliacrilica in colore bianco opaco, nero, bronzo oppure con rivestimento in foglia oro. Schermi diffusori in policarbonato sagomato con finitura opalina. Kit di sospensione con dispositivi di regolazione rapida e funi in acciaio di lunghezza 5m (196,9"). Cavo di alimentazione in PVC trasparente di lunghezza 5m (196,9"). Rosone di alimentazione con staffa di fissaggio a soffitto in lamiera zincata e involucro in lamiera decapata con verniciatura poliacrilica in colore bianco opaco, nero, bronzo oppure con rivestimento in foglia oro. | Suspension lighting fixture for interiors, with direct and indirect light emission. Pickled sheet metal structure in polyacrylic paint. Aluminium dissipation plates. Aluminium and pickled sheet metal covers in matt white, black or bronze polyacrylic paint, or with gold leaf coating. Diffusers in modelled polycarbonate with opaline finish. Suspension kit with griplocks and 5m (196,9") long steel cables. 5m (196,9") long power cable in transparent PVC. Power canopy with galvanized sheet metal ceiling bracket and pickled sheet metal covering in matt white, black or bronze polyacrylic paint, or with gold leaf coating. | LED | LED | 160W |  | dimmable (DALI/Push DIM)
L08121.180.0102 | GOLDEN RING SOSPENSIONE FOGLIA ORO | SOSPENSIONI | GOLDEN RING | 8056732856066 | GOLDEN RING SUSPENSION GOLD LEAF | COLL | INTERIOR | 5830 | L081__.180.0102 | 21 | foglia oro | DESIGN | INDOOR | SOSPENSIONE | GOLDEN RING | Anello a sospensione in alluminio piegato con schermo superiore e inferiore in policarbonato opale ad alta trasmittanza. Emissione di luce diretta e indiretta (solo diretta nella versione L081_ _.080.0108) tramite modulo LED. Potenza apparecchio da 48W a 398W e flusso luminoso dell’apparecchio da 3421lm a 29327lm, con dimmerazione DALI/PUSH DIM di serie su tutte le versioni (tranne L081_ _.080.0108). Possibilità di avere LED 4000K su richiesta. Anello rifinito con vernice poliacrilica color bianco, nero o decorata a mano con foglia oro. Possibilità di personalizzare i colori. Sospensione tramite 3 cavi in acciaio (6 nella versione 3000). Spedizione del prodotto in un pezzo unico; la versione 3000 viene spedita in due semicerchi. Ideale per ambienti residenziali, grandi composizioni per uffici, strutture ricettive e spazi pubblici. | Apparecchio di illuminazione per installazione a sospensione in ambienti interni, con emissione diretta e indiretta. Struttura in lamiera decapata con verniciatura poliacrilica. Piastre di dissipazione in alluminio. Fasce di copertura in alluminio e lamiera decapata con verniciatura poliacrilica in colore bianco opaco, nero, bronzo oppure con rivestimento in foglia oro. Schermi diffusori in policarbonato sagomato con finitura opalina. Kit di sospensione con dispositivi di regolazione rapida e funi in acciaio di lunghezza 5m (196,9"). Cavo di alimentazione in PVC trasparente di lunghezza 5m (196,9"). Rosone di alimentazione con staffa di fissaggio a soffitto in lamiera zincata e involucro in lamiera decapata con verniciatura poliacrilica in colore bianco opaco, nero, bronzo oppure con rivestimento in foglia oro. | Suspension lighting fixture for interiors, with direct and indirect light emission. Pickled sheet metal structure in polyacrylic paint. Aluminium dissipation plates. Aluminium and pickled sheet metal covers in matt white, black or bronze polyacrylic paint, or with gold leaf coating. Diffusers in modelled polycarbonate with opaline finish. Suspension kit with griplocks and 5m (196,9") long steel cables. 5m (196,9") long power cable in transparent PVC. Power canopy with galvanized sheet metal ceiling bracket and pickled sheet metal covering in matt white, black or bronze polyacrylic paint, or with gold leaf coating. | LED | LED | 238W |  | dimmable (DALI/Push DIM)
L08121.300.0102 | GOLDEN RING SOSPENSIONE FOGLIA ORO | SOSPENSIONI | GOLDEN RING | 8056732856257 | GOLDEN RING SUSPENSION GOLD LEAF | COLL | INTERIOR | 9266 | L081__.300.0102 | 21 | foglia oro | DESIGN | INDOOR | SOSPENSIONE | GOLDEN RING | Anello a sospensione in alluminio piegato con schermo superiore e inferiore in policarbonato opale ad alta trasmittanza. Emissione di luce diretta e indiretta (solo diretta nella versione L081_ _.080.0108) tramite modulo LED. Potenza apparecchio da 48W a 398W e flusso luminoso dell’apparecchio da 3421lm a 29327lm, con dimmerazione DALI/PUSH DIM di serie su tutte le versioni (tranne L081_ _.080.0108). Possibilità di avere LED 4000K su richiesta. Anello rifinito con vernice poliacrilica color bianco, nero o decorata a mano con foglia oro. Possibilità di personalizzare i colori. Sospensione tramite 3 cavi in acciaio (6 nella versione 3000). Spedizione del prodotto in un pezzo unico; la versione 3000 viene spedita in due semicerchi. Ideale per ambienti residenziali, grandi composizioni per uffici, strutture ricettive e spazi pubblici. | Apparecchio di illuminazione per installazione a sospensione in ambienti interni, con emissione diretta e indiretta. Struttura in lamiera decapata con verniciatura poliacrilica. Piastre di dissipazione in alluminio. Fasce di copertura in alluminio e lamiera decapata con verniciatura poliacrilica in colore bianco opaco, nero, bronzo oppure con rivestimento in foglia oro. Schermi diffusori in policarbonato sagomato con finitura opalina. Kit di sospensione con dispositivi di regolazione rapida e funi in acciaio di lunghezza 5m (196,9"). Cavo di alimentazione in PVC trasparente di lunghezza 5m (196,9"). Rosone di alimentazione con staffa di fissaggio a soffitto in lamiera zincata e involucro in lamiera decapata con verniciatura poliacrilica in colore bianco opaco, nero, bronzo oppure con rivestimento in foglia oro. | Suspension lighting fixture for interiors, with direct and indirect light emission. Pickled sheet metal structure in polyacrylic paint. Aluminium dissipation plates. Aluminium and pickled sheet metal covers in matt white, black or bronze polyacrylic paint, or with gold leaf coating. Diffusers in modelled polycarbonate with opaline finish. Suspension kit with griplocks and 5m (196,9") long steel cables. 5m (196,9") long power cable in transparent PVC. Power canopy with galvanized sheet metal ceiling bracket and pickled sheet metal covering in matt white, black or bronze polyacrylic paint, or with gold leaf coating. | LED | LED | 398W |  | dimmable (DALI/Push DIM)
L08201.050.0102 | SILVER RING SOSPENSIONE BIANCO | SOSPENSIONI | SILVER RING | 8050847801478 | SILVER RING SUSPENSION WHITE | COLL | INTERIOR | 690 | L082__.050.0102 | 01 | bianco opaco | DESIGN | INDOOR | SOSPENSIONE | SILVER RING | Anello in alluminio con schermo inferiore in policarbonato opale ad alta trasmittanza. Disponibile nelle versioni parete/soffitto e sospensione. Emissione di luce diretta attraverso modulo LED. Potenza apparecchio da 28W a 120W e flusso luminoso dell’apparecchio da 2265lm a 8798lm, con dimmerazione DALI/PUSH DIM di serie su tutte le versioni. Possibilità di avere LED 4000K su richiesta. Anello rifinito con vernice poliacrilica color bianco, nero o decorata a mano con foglia oro. Possibili colori custom su richiesta. Versione a sospensione fornita con 3 cavi in acciaio regolabili in lunghezza (6 cavi per ø 1800). Versioni a parete/soffitto fornite di kit di montaggio semplificato. Ideale per ambienti residenziali, grandi composizioni per uffici, strutture ricettive e spazi pubblici. Spedizione del prodotto in un pezzo unico già assemblato. | Apparecchio di illuminazione per installazione a sospensione in ambienti interni, con emissione diretta. Struttura in lamiera decapata con verniciatura poliacrilica. Piastre di dissipazione in alluminio. Fasce di copertura in lamiera decapata con verniciatura poliacrilica in colore bianco opaco, nero, bronzo oppure con rivestimento in foglia oro. Schermo diffusore in policarbonato sagomato con finitura opalina. Kit di sospensione con dispositivi di regolazione rapida e funi in acciaio di lunghezza 2m (78,7"). Cavo di alimentazione in PVC trasparente di lunghezza 2,5m (98,4"). Rosone di alimentazione con staffa di fissaggio a soffitto in lamiera zincata e involucro in lamiera decapata con verniciatura poliacrilica in colore bianco opaco, nero, bronzo oppure con rivestimento in foglia oro. | Suspension lighting fixture for interiors, with direct light emission. Pickled sheet metal structure in polyacrylic paint. Aluminium dissipation plates. Pickled sheet metal covers in matt white, black or bronze polyacrylic paint, or with gold leaf coating. Diffuser in modelled polycarbonate with opaline finish. Suspension kit with griplocks and 2m (78,7") long steel cables. 2,5m (98,4") long power cable in transparent PVC. Power canopy with galvanized sheet metal ceiling bracket and pickled sheet metal covering in matt white, black or bronze polyacrylic paint, or with gold leaf coating. | LED | LED | 27,5W |  | dimmable (DALI/Push DIM)
L08201.080.0102 | SILVER RING SOSPENSIONE BIANCO | SOSPENSIONI | SILVER RING | 8056732856998 | SILVER RING SUSPENSION WHITE | COLL | INTERIOR | 1004 | L082__.080.0102 | 01 | bianco opaco | DESIGN | INDOOR | SOSPENSIONE | SILVER RING | Anello in alluminio con schermo inferiore in policarbonato opale ad alta trasmittanza. Disponibile nelle versioni parete/soffitto e sospensione. Emissione di luce diretta attraverso modulo LED. Potenza apparecchio da 28W a 120W e flusso luminoso dell’apparecchio da 2265lm a 8798lm, con dimmerazione DALI/PUSH DIM di serie su tutte le versioni. Possibilità di avere LED 4000K su richiesta. Anello rifinito con vernice poliacrilica color bianco, nero o decorata a mano con foglia oro. Possibili colori custom su richiesta. Versione a sospensione fornita con 3 cavi in acciaio regolabili in lunghezza (6 cavi per ø 1800). Versioni a parete/soffitto fornite di kit di montaggio semplificato. Ideale per ambienti residenziali, grandi composizioni per uffici, strutture ricettive e spazi pubblici. Spedizione del prodotto in un pezzo unico già assemblato. | Apparecchio di illuminazione per installazione a sospensione in ambienti interni, con emissione diretta. Struttura in lamiera decapata con verniciatura poliacrilica. Piastre di dissipazione in alluminio. Fasce di copertura in lamiera decapata con verniciatura poliacrilica in colore bianco opaco, nero, bronzo oppure con rivestimento in foglia oro. Schermo diffusore in policarbonato sagomato con finitura opalina. Kit di sospensione con dispositivi di regolazione rapida e funi in acciaio di lunghezza 2m (78,7"). Cavo di alimentazione in PVC trasparente di lunghezza 2,5m (98,4"). Rosone di alimentazione con staffa di fissaggio a soffitto in lamiera zincata e involucro in lamiera decapata con verniciatura poliacrilica in colore bianco opaco, nero, bronzo oppure con rivestimento in foglia oro. | Suspension lighting fixture for interiors, with direct light emission. Pickled sheet metal structure in polyacrylic paint. Aluminium dissipation plates. Pickled sheet metal covers in matt white, black or bronze polyacrylic paint, or with gold leaf coating. Diffuser in modelled polycarbonate with opaline finish. Suspension kit with griplocks and 2m (78,7") long steel cables. 2,5m (98,4") long power cable in transparent PVC. Power canopy with galvanized sheet metal ceiling bracket and pickled sheet metal covering in matt white, black or bronze polyacrylic paint, or with gold leaf coating. | LED | LED | 48W |  | dimmable (DALI/Push DIM)
L08201.120.0102 | SILVER RING SOSPENSIONE BIANCO | SOSPENSIONI | SILVER RING | 8056732857018 | SILVER RING SUSPENSION WHITE | COLL | INTERIOR | 1911 | L082__.120.0102 | 01 | bianco opaco | DESIGN | INDOOR | SOSPENSIONE | SILVER RING | Anello in alluminio con schermo inferiore in policarbonato opale ad alta trasmittanza. Disponibile nelle versioni parete/soffitto e sospensione. Emissione di luce diretta attraverso modulo LED. Potenza apparecchio da 28W a 120W e flusso luminoso dell’apparecchio da 2265lm a 8798lm, con dimmerazione DALI/PUSH DIM di serie su tutte le versioni. Possibilità di avere LED 4000K su richiesta. Anello rifinito con vernice poliacrilica color bianco, nero o decorata a mano con foglia oro. Possibili colori custom su richiesta. Versione a sospensione fornita con 3 cavi in acciaio regolabili in lunghezza (6 cavi per ø 1800). Versioni a parete/soffitto fornite di kit di montaggio semplificato. Ideale per ambienti residenziali, grandi composizioni per uffici, strutture ricettive e spazi pubblici. Spedizione del prodotto in un pezzo unico già assemblato. | Apparecchio di illuminazione per installazione a sospensione in ambienti interni, con emissione diretta. Struttura in lamiera decapata con verniciatura poliacrilica. Piastre di dissipazione in alluminio. Fasce di copertura in lamiera decapata con verniciatura poliacrilica in colore bianco opaco, nero, bronzo oppure con rivestimento in foglia oro. Schermo diffusore in policarbonato sagomato con finitura opalina. Kit di sospensione con dispositivi di regolazione rapida e funi in acciaio di lunghezza 5m (196,9"). Cavo di alimentazione in PVC trasparente di lunghezza 5m (196,9"). Rosone di alimentazione con staffa di fissaggio a soffitto in lamiera zincata e involucro in lamiera decapata con verniciatura poliacrilica in colore bianco opaco, nero, bronzo oppure con rivestimento in foglia oro. | Suspension lighting fixture for interiors, with direct light emission. Pickled sheet metal structure in polyacrylic paint. Aluminium dissipation plates. Pickled sheet metal covers in matt white, black or bronze polyacrylic paint, or with gold leaf coating. Diffuser in modelled polycarbonate with opaline finish. Suspension kit with griplocks and 5m (196,9") long steel cables. 5m (196,9") long power cable in transparent PVC. Power canopy with galvanized sheet metal ceiling bracket and pickled sheet metal covering in matt white, black or bronze polyacrylic paint, or with gold leaf coating. | LED | LED | 81W |  | dimmable (DALI/Push DIM)
L08201.180.0102 | SILVER RING SOSPENSIONE BIANCO | SOSPENSIONI | SILVER RING | 8056732857032 | SILVER RING SUSPENSION WHITE | COLL | INTERIOR | 4083 | L082__.180.0102 | 01 | bianco opaco | DESIGN | INDOOR | SOSPENSIONE | SILVER RING | Anello in alluminio con schermo inferiore in policarbonato opale ad alta trasmittanza. Disponibile nelle versioni parete/soffitto e sospensione. Emissione di luce diretta attraverso modulo LED. Potenza apparecchio da 28W a 120W e flusso luminoso dell’apparecchio da 2265lm a 8798lm, con dimmerazione DALI/PUSH DIM di serie su tutte le versioni. Possibilità di avere LED 4000K su richiesta. Anello rifinito con vernice poliacrilica color bianco, nero o decorata a mano con foglia oro. Possibili colori custom su richiesta. Versione a sospensione fornita con 3 cavi in acciaio regolabili in lunghezza (6 cavi per ø 1800). Versioni a parete/soffitto fornite di kit di montaggio semplificato. Ideale per ambienti residenziali, grandi composizioni per uffici, strutture ricettive e spazi pubblici. Spedizione del prodotto in un pezzo unico già assemblato. | Apparecchio di illuminazione per installazione a sospensione in ambienti interni, con emissione diretta. Struttura in lamiera decapata con verniciatura poliacrilica. Piastre di dissipazione in alluminio. Fasce di copertura in lamiera decapata con verniciatura poliacrilica in colore bianco opaco, nero, bronzo oppure con rivestimento in foglia oro. Schermo diffusore in policarbonato sagomato con finitura opalina. Kit di sospensione con dispositivi di regolazione rapida e funi in acciaio di lunghezza 5m (196,9"). Cavo di alimentazione in PVC trasparente di lunghezza 5m (196,9"). Rosone di alimentazione con staffa di fissaggio a soffitto in lamiera zincata e involucro in lamiera decapata con verniciatura poliacrilica in colore bianco opaco, nero, bronzo oppure con rivestimento in foglia oro. | Suspension lighting fixture for interiors, with direct light emission. Pickled sheet metal structure in polyacrylic paint. Aluminium dissipation plates. Pickled sheet metal covers in matt white, black or bronze polyacrylic paint, or with gold leaf coating. Diffuser in modelled polycarbonate with opaline finish. Suspension kit with griplocks and 5m (196,9") long steel cables. 5m (196,9") long power cable in transparent PVC. Power canopy with galvanized sheet metal ceiling bracket and pickled sheet metal covering in matt white, black or bronze polyacrylic paint, or with gold leaf coating. | LED | LED | 120W |  | dimmable (DALI/Push DIM)
L08202.050.0102 | SILVER RING SOSPENSIONE NERO | SOSPENSIONI | SILVER RING | 8050847801577 | SILVER RING SUSPENSION BLACK | COLL | INTERIOR | 690 | L082__.050.0102 | 02 | nero | DESIGN | INDOOR | SOSPENSIONE | SILVER RING | Anello in alluminio con schermo inferiore in policarbonato opale ad alta trasmittanza. Disponibile nelle versioni parete/soffitto e sospensione. Emissione di luce diretta attraverso modulo LED. Potenza apparecchio da 28W a 120W e flusso luminoso dell’apparecchio da 2265lm a 8798lm, con dimmerazione DALI/PUSH DIM di serie su tutte le versioni. Possibilità di avere LED 4000K su richiesta. Anello rifinito con vernice poliacrilica color bianco, nero o decorata a mano con foglia oro. Possibili colori custom su richiesta. Versione a sospensione fornita con 3 cavi in acciaio regolabili in lunghezza (6 cavi per ø 1800). Versioni a parete/soffitto fornite di kit di montaggio semplificato. Ideale per ambienti residenziali, grandi composizioni per uffici, strutture ricettive e spazi pubblici. Spedizione del prodotto in un pezzo unico già assemblato. | Apparecchio di illuminazione per installazione a sospensione in ambienti interni, con emissione diretta. Struttura in lamiera decapata con verniciatura poliacrilica. Piastre di dissipazione in alluminio. Fasce di copertura in lamiera decapata con verniciatura poliacrilica in colore bianco opaco, nero, bronzo oppure con rivestimento in foglia oro. Schermo diffusore in policarbonato sagomato con finitura opalina. Kit di sospensione con dispositivi di regolazione rapida e funi in acciaio di lunghezza 2m (78,7"). Cavo di alimentazione in PVC trasparente di lunghezza 2,5m (98,4"). Rosone di alimentazione con staffa di fissaggio a soffitto in lamiera zincata e involucro in lamiera decapata con verniciatura poliacrilica in colore bianco opaco, nero, bronzo oppure con rivestimento in foglia oro. | Suspension lighting fixture for interiors, with direct light emission. Pickled sheet metal structure in polyacrylic paint. Aluminium dissipation plates. Pickled sheet metal covers in matt white, black or bronze polyacrylic paint, or with gold leaf coating. Diffuser in modelled polycarbonate with opaline finish. Suspension kit with griplocks and 2m (78,7") long steel cables. 2,5m (98,4") long power cable in transparent PVC. Power canopy with galvanized sheet metal ceiling bracket and pickled sheet metal covering in matt white, black or bronze polyacrylic paint, or with gold leaf coating. | LED | LED | 27,5W |  | dimmable (DALI/Push DIM)
L08202.080.0102 | SILVER RING SOSPENSIONE NERO | SOSPENSIONI | SILVER RING | 8056732858961 | SILVER RING SUSPENSION BLACK | COLL | INTERIOR | 1004 | L082__.080.0102 | 02 | nero | DESIGN | INDOOR | SOSPENSIONE | SILVER RING | Anello in alluminio con schermo inferiore in policarbonato opale ad alta trasmittanza. Disponibile nelle versioni parete/soffitto e sospensione. Emissione di luce diretta attraverso modulo LED. Potenza apparecchio da 28W a 120W e flusso luminoso dell’apparecchio da 2265lm a 8798lm, con dimmerazione DALI/PUSH DIM di serie su tutte le versioni. Possibilità di avere LED 4000K su richiesta. Anello rifinito con vernice poliacrilica color bianco, nero o decorata a mano con foglia oro. Possibili colori custom su richiesta. Versione a sospensione fornita con 3 cavi in acciaio regolabili in lunghezza (6 cavi per ø 1800). Versioni a parete/soffitto fornite di kit di montaggio semplificato. Ideale per ambienti residenziali, grandi composizioni per uffici, strutture ricettive e spazi pubblici. Spedizione del prodotto in un pezzo unico già assemblato. | Apparecchio di illuminazione per installazione a sospensione in ambienti interni, con emissione diretta. Struttura in lamiera decapata con verniciatura poliacrilica. Piastre di dissipazione in alluminio. Fasce di copertura in lamiera decapata con verniciatura poliacrilica in colore bianco opaco, nero, bronzo oppure con rivestimento in foglia oro. Schermo diffusore in policarbonato sagomato con finitura opalina. Kit di sospensione con dispositivi di regolazione rapida e funi in acciaio di lunghezza 2m (78,7"). Cavo di alimentazione in PVC trasparente di lunghezza 2,5m (98,4"). Rosone di alimentazione con staffa di fissaggio a soffitto in lamiera zincata e involucro in lamiera decapata con verniciatura poliacrilica in colore bianco opaco, nero, bronzo oppure con rivestimento in foglia oro. | Suspension lighting fixture for interiors, with direct light emission. Pickled sheet metal structure in polyacrylic paint. Aluminium dissipation plates. Pickled sheet metal covers in matt white, black or bronze polyacrylic paint, or with gold leaf coating. Diffuser in modelled polycarbonate with opaline finish. Suspension kit with griplocks and 2m (78,7") long steel cables. 2,5m (98,4") long power cable in transparent PVC. Power canopy with galvanized sheet metal ceiling bracket and pickled sheet metal covering in matt white, black or bronze polyacrylic paint, or with gold leaf coating. | LED | LED | 48W |  | dimmable (DALI/Push DIM)
L08202.120.0102 | SILVER RING SOSPENSIONE NERO | SOSPENSIONI | SILVER RING | 8056732858947 | SILVER RING SUSPENSION BLACK | COLL | INTERIOR | 1911 | L082__.120.0102 | 02 | nero | DESIGN | INDOOR | SOSPENSIONE | SILVER RING | Anello in alluminio con schermo inferiore in policarbonato opale ad alta trasmittanza. Disponibile nelle versioni parete/soffitto e sospensione. Emissione di luce diretta attraverso modulo LED. Potenza apparecchio da 28W a 120W e flusso luminoso dell’apparecchio da 2265lm a 8798lm, con dimmerazione DALI/PUSH DIM di serie su tutte le versioni. Possibilità di avere LED 4000K su richiesta. Anello rifinito con vernice poliacrilica color bianco, nero o decorata a mano con foglia oro. Possibili colori custom su richiesta. Versione a sospensione fornita con 3 cavi in acciaio regolabili in lunghezza (6 cavi per ø 1800). Versioni a parete/soffitto fornite di kit di montaggio semplificato. Ideale per ambienti residenziali, grandi composizioni per uffici, strutture ricettive e spazi pubblici. Spedizione del prodotto in un pezzo unico già assemblato. | Apparecchio di illuminazione per installazione a sospensione in ambienti interni, con emissione diretta. Struttura in lamiera decapata con verniciatura poliacrilica. Piastre di dissipazione in alluminio. Fasce di copertura in lamiera decapata con verniciatura poliacrilica in colore bianco opaco, nero, bronzo oppure con rivestimento in foglia oro. Schermo diffusore in policarbonato sagomato con finitura opalina. Kit di sospensione con dispositivi di regolazione rapida e funi in acciaio di lunghezza 5m (196,9"). Cavo di alimentazione in PVC trasparente di lunghezza 5m (196,9"). Rosone di alimentazione con staffa di fissaggio a soffitto in lamiera zincata e involucro in lamiera decapata con verniciatura poliacrilica in colore bianco opaco, nero, bronzo oppure con rivestimento in foglia oro. | Suspension lighting fixture for interiors, with direct light emission. Pickled sheet metal structure in polyacrylic paint. Aluminium dissipation plates. Pickled sheet metal covers in matt white, black or bronze polyacrylic paint, or with gold leaf coating. Diffuser in modelled polycarbonate with opaline finish. Suspension kit with griplocks and 5m (196,9") long steel cables. 5m (196,9") long power cable in transparent PVC. Power canopy with galvanized sheet metal ceiling bracket and pickled sheet metal covering in matt white, black or bronze polyacrylic paint, or with gold leaf coating. | LED | LED | 81W |  | dimmable (DALI/Push DIM)
L08202.180.0102 | SILVER RING SOSPENSIONE BLACK | SOSPENSIONI | SILVER RING | 8056732858954 | SILVER RING SUSPENSION BLACK | COLL | INTERIOR | 4083 | L082__.180.0102 | 02 | nero | DESIGN | INDOOR | SOSPENSIONE | SILVER RING | Anello in alluminio con schermo inferiore in policarbonato opale ad alta trasmittanza. Disponibile nelle versioni parete/soffitto e sospensione. Emissione di luce diretta attraverso modulo LED. Potenza apparecchio da 28W a 120W e flusso luminoso dell’apparecchio da 2265lm a 8798lm, con dimmerazione DALI/PUSH DIM di serie su tutte le versioni. Possibilità di avere LED 4000K su richiesta. Anello rifinito con vernice poliacrilica color bianco, nero o decorata a mano con foglia oro. Possibili colori custom su richiesta. Versione a sospensione fornita con 3 cavi in acciaio regolabili in lunghezza (6 cavi per ø 1800). Versioni a parete/soffitto fornite di kit di montaggio semplificato. Ideale per ambienti residenziali, grandi composizioni per uffici, strutture ricettive e spazi pubblici. Spedizione del prodotto in un pezzo unico già assemblato. | Apparecchio di illuminazione per installazione a sospensione in ambienti interni, con emissione diretta. Struttura in lamiera decapata con verniciatura poliacrilica. Piastre di dissipazione in alluminio. Fasce di copertura in lamiera decapata con verniciatura poliacrilica in colore bianco opaco, nero, bronzo oppure con rivestimento in foglia oro. Schermo diffusore in policarbonato sagomato con finitura opalina. Kit di sospensione con dispositivi di regolazione rapida e funi in acciaio di lunghezza 5m (196,9"). Cavo di alimentazione in PVC trasparente di lunghezza 5m (196,9"). Rosone di alimentazione con staffa di fissaggio a soffitto in lamiera zincata e involucro in lamiera decapata con verniciatura poliacrilica in colore bianco opaco, nero, bronzo oppure con rivestimento in foglia oro. | Suspension lighting fixture for interiors, with direct light emission. Pickled sheet metal structure in polyacrylic paint. Aluminium dissipation plates. Pickled sheet metal covers in matt white, black or bronze polyacrylic paint, or with gold leaf coating. Diffuser in modelled polycarbonate with opaline finish. Suspension kit with griplocks and 5m (196,9") long steel cables. 5m (196,9") long power cable in transparent PVC. Power canopy with galvanized sheet metal ceiling bracket and pickled sheet metal covering in matt white, black or bronze polyacrylic paint, or with gold leaf coating. | LED | LED | 120W |  | dimmable (DALI/Push DIM)
L08217.050.0102 | SILVER RING SOSPENSIONE BRONZO | SOSPENSIONI | SILVER RING | 8050847801584 | SILVER RING SUSPENSION BRONZE | COLL | INTERIOR | 865 | L082__.050.0102 | 17 | bronzo | DESIGN | INDOOR | SOSPENSIONE | SILVER RING | Anello in alluminio con schermo inferiore in policarbonato opale ad alta trasmittanza. Disponibile nelle versioni parete/soffitto e sospensione. Emissione di luce diretta attraverso modulo LED. Potenza apparecchio da 28W a 120W e flusso luminoso dell’apparecchio da 2265lm a 8798lm, con dimmerazione DALI/PUSH DIM di serie su tutte le versioni. Possibilità di avere LED 4000K su richiesta. Anello rifinito con vernice poliacrilica color bianco, nero o decorata a mano con foglia oro. Possibili colori custom su richiesta. Versione a sospensione fornita con 3 cavi in acciaio regolabili in lunghezza (6 cavi per ø 1800). Versioni a parete/soffitto fornite di kit di montaggio semplificato. Ideale per ambienti residenziali, grandi composizioni per uffici, strutture ricettive e spazi pubblici. Spedizione del prodotto in un pezzo unico già assemblato. | Apparecchio di illuminazione per installazione a sospensione in ambienti interni, con emissione diretta. Struttura in lamiera decapata con verniciatura poliacrilica. Piastre di dissipazione in alluminio. Fasce di copertura in lamiera decapata con verniciatura poliacrilica in colore bianco opaco, nero, bronzo oppure con rivestimento in foglia oro. Schermo diffusore in policarbonato sagomato con finitura opalina. Kit di sospensione con dispositivi di regolazione rapida e funi in acciaio di lunghezza 2m (78,7"). Cavo di alimentazione in PVC trasparente di lunghezza 2,5m (98,4"). Rosone di alimentazione con staffa di fissaggio a soffitto in lamiera zincata e involucro in lamiera decapata con verniciatura poliacrilica in colore bianco opaco, nero, bronzo oppure con rivestimento in foglia oro. | Suspension lighting fixture for interiors, with direct light emission. Pickled sheet metal structure in polyacrylic paint. Aluminium dissipation plates. Pickled sheet metal covers in matt white, black or bronze polyacrylic paint, or with gold leaf coating. Diffuser in modelled polycarbonate with opaline finish. Suspension kit with griplocks and 2m (78,7") long steel cables. 2,5m (98,4") long power cable in transparent PVC. Power canopy with galvanized sheet metal ceiling bracket and pickled sheet metal covering in matt white, black or bronze polyacrylic paint, or with gold leaf coating. | LED | LED | 27,5W |  | dimmable (DALI/Push DIM)
L08221.050.0102 | SILVER RING SOSPENSIONE FOGLIA ORO | SOSPENSIONI | SILVER RING | 8050847801591 | SILVER RING SUSPENSION GOLD LEAF | COLL | INTERIOR | 911 | L082__.050.0102 | 21 | foglia oro | DESIGN | INDOOR | SOSPENSIONE | SILVER RING | Anello in alluminio con schermo inferiore in policarbonato opale ad alta trasmittanza. Disponibile nelle versioni parete/soffitto e sospensione. Emissione di luce diretta attraverso modulo LED. Potenza apparecchio da 28W a 120W e flusso luminoso dell’apparecchio da 2265lm a 8798lm, con dimmerazione DALI/PUSH DIM di serie su tutte le versioni. Possibilità di avere LED 4000K su richiesta. Anello rifinito con vernice poliacrilica color bianco, nero o decorata a mano con foglia oro. Possibili colori custom su richiesta. Versione a sospensione fornita con 3 cavi in acciaio regolabili in lunghezza (6 cavi per ø 1800). Versioni a parete/soffitto fornite di kit di montaggio semplificato. Ideale per ambienti residenziali, grandi composizioni per uffici, strutture ricettive e spazi pubblici. Spedizione del prodotto in un pezzo unico già assemblato. | Apparecchio di illuminazione per installazione a sospensione in ambienti interni, con emissione diretta. Struttura in lamiera decapata con verniciatura poliacrilica. Piastre di dissipazione in alluminio. Fasce di copertura in lamiera decapata con verniciatura poliacrilica in colore bianco opaco, nero, bronzo oppure con rivestimento in foglia oro. Schermo diffusore in policarbonato sagomato con finitura opalina. Kit di sospensione con dispositivi di regolazione rapida e funi in acciaio di lunghezza 2m (78,7"). Cavo di alimentazione in PVC trasparente di lunghezza 2,5m (98,4"). Rosone di alimentazione con staffa di fissaggio a soffitto in lamiera zincata e involucro in lamiera decapata con verniciatura poliacrilica in colore bianco opaco, nero, bronzo oppure con rivestimento in foglia oro. | Suspension lighting fixture for interiors, with direct light emission. Pickled sheet metal structure in polyacrylic paint. Aluminium dissipation plates. Pickled sheet metal covers in matt white, black or bronze polyacrylic paint, or with gold leaf coating. Diffuser in modelled polycarbonate with opaline finish. Suspension kit with griplocks and 2m (78,7") long steel cables. 2,5m (98,4") long power cable in transparent PVC. Power canopy with galvanized sheet metal ceiling bracket and pickled sheet metal covering in matt white, black or bronze polyacrylic paint, or with gold leaf coating. | LED | LED | 27,5W |  | dimmable (DALI/Push DIM)
L08221.080.0102 | SILVER RING SOSPENSIONE F. ORO | SOSPENSIONI | SILVER RING | 8056732857001 | SILVER RING SUSPENSION GOLD LEAF | COLL | INTERIOR | 1327 | L082__.080.0102 | 21 | foglia oro | DESIGN | INDOOR | SOSPENSIONE | SILVER RING | Anello in alluminio con schermo inferiore in policarbonato opale ad alta trasmittanza. Disponibile nelle versioni parete/soffitto e sospensione. Emissione di luce diretta attraverso modulo LED. Potenza apparecchio da 28W a 120W e flusso luminoso dell’apparecchio da 2265lm a 8798lm, con dimmerazione DALI/PUSH DIM di serie su tutte le versioni. Possibilità di avere LED 4000K su richiesta. Anello rifinito con vernice poliacrilica color bianco, nero o decorata a mano con foglia oro. Possibili colori custom su richiesta. Versione a sospensione fornita con 3 cavi in acciaio regolabili in lunghezza (6 cavi per ø 1800). Versioni a parete/soffitto fornite di kit di montaggio semplificato. Ideale per ambienti residenziali, grandi composizioni per uffici, strutture ricettive e spazi pubblici. Spedizione del prodotto in un pezzo unico già assemblato. | Apparecchio di illuminazione per installazione a sospensione in ambienti interni, con emissione diretta. Struttura in lamiera decapata con verniciatura poliacrilica. Piastre di dissipazione in alluminio. Fasce di copertura in lamiera decapata con verniciatura poliacrilica in colore bianco opaco, nero, bronzo oppure con rivestimento in foglia oro. Schermo diffusore in policarbonato sagomato con finitura opalina. Kit di sospensione con dispositivi di regolazione rapida e funi in acciaio di lunghezza 2m (78,7"). Cavo di alimentazione in PVC trasparente di lunghezza 2,5m (98,4"). Rosone di alimentazione con staffa di fissaggio a soffitto in lamiera zincata e involucro in lamiera decapata con verniciatura poliacrilica in colore bianco opaco, nero, bronzo oppure con rivestimento in foglia oro. | Suspension lighting fixture for interiors, with direct light emission. Pickled sheet metal structure in polyacrylic paint. Aluminium dissipation plates. Pickled sheet metal covers in matt white, black or bronze polyacrylic paint, or with gold leaf coating. Diffuser in modelled polycarbonate with opaline finish. Suspension kit with griplocks and 2m (78,7") long steel cables. 2,5m (98,4") long power cable in transparent PVC. Power canopy with galvanized sheet metal ceiling bracket and pickled sheet metal covering in matt white, black or bronze polyacrylic paint, or with gold leaf coating. | LED | LED | 48W |  | dimmable (DALI/Push DIM)
L08221.120.0102 | SILVER RING SOSPENSIONE F. ORO | SOSPENSIONI | SILVER RING | 8056732857025 | SILVER RING SUSPENSION GOLD LEAF | COLL | INTERIOR | 2445 | L082__.120.0102 | 21 | foglia oro | DESIGN | INDOOR | SOSPENSIONE | SILVER RING | Anello in alluminio con schermo inferiore in policarbonato opale ad alta trasmittanza. Disponibile nelle versioni parete/soffitto e sospensione. Emissione di luce diretta attraverso modulo LED. Potenza apparecchio da 28W a 120W e flusso luminoso dell’apparecchio da 2265lm a 8798lm, con dimmerazione DALI/PUSH DIM di serie su tutte le versioni. Possibilità di avere LED 4000K su richiesta. Anello rifinito con vernice poliacrilica color bianco, nero o decorata a mano con foglia oro. Possibili colori custom su richiesta. Versione a sospensione fornita con 3 cavi in acciaio regolabili in lunghezza (6 cavi per ø 1800). Versioni a parete/soffitto fornite di kit di montaggio semplificato. Ideale per ambienti residenziali, grandi composizioni per uffici, strutture ricettive e spazi pubblici. Spedizione del prodotto in un pezzo unico già assemblato. | Apparecchio di illuminazione per installazione a sospensione in ambienti interni, con emissione diretta. Struttura in lamiera decapata con verniciatura poliacrilica. Piastre di dissipazione in alluminio. Fasce di copertura in lamiera decapata con verniciatura poliacrilica in colore bianco opaco, nero, bronzo oppure con rivestimento in foglia oro. Schermo diffusore in policarbonato sagomato con finitura opalina. Kit di sospensione con dispositivi di regolazione rapida e funi in acciaio di lunghezza 5m (196,9"). Cavo di alimentazione in PVC trasparente di lunghezza 5m (196,9"). Rosone di alimentazione con staffa di fissaggio a soffitto in lamiera zincata e involucro in lamiera decapata con verniciatura poliacrilica in colore bianco opaco, nero, bronzo oppure con rivestimento in foglia oro. | Suspension lighting fixture for interiors, with direct light emission. Pickled sheet metal structure in polyacrylic paint. Aluminium dissipation plates. Pickled sheet metal covers in matt white, black or bronze polyacrylic paint, or with gold leaf coating. Diffuser in modelled polycarbonate with opaline finish. Suspension kit with griplocks and 5m (196,9") long steel cables. 5m (196,9") long power cable in transparent PVC. Power canopy with galvanized sheet metal ceiling bracket and pickled sheet metal covering in matt white, black or bronze polyacrylic paint, or with gold leaf coating. | LED | LED | 81W |  | dimmable (DALI/Push DIM)
L08221.180.0102 | SILVER RING SOSPENSIONE F. ORO | SOSPENSIONI | SILVER RING | 8056732857049 | SILVER RING SUSPENSION GOLD LEAF | COLL | INTERIOR | 5227 | L082__.180.0102 | 21 | foglia oro | DESIGN | INDOOR | SOSPENSIONE | SILVER RING | Anello in alluminio con schermo inferiore in policarbonato opale ad alta trasmittanza. Disponibile nelle versioni parete/soffitto e sospensione. Emissione di luce diretta attraverso modulo LED. Potenza apparecchio da 28W a 120W e flusso luminoso dell’apparecchio da 2265lm a 8798lm, con dimmerazione DALI/PUSH DIM di serie su tutte le versioni. Possibilità di avere LED 4000K su richiesta. Anello rifinito con vernice poliacrilica color bianco, nero o decorata a mano con foglia oro. Possibili colori custom su richiesta. Versione a sospensione fornita con 3 cavi in acciaio regolabili in lunghezza (6 cavi per ø 1800). Versioni a parete/soffitto fornite di kit di montaggio semplificato. Ideale per ambienti residenziali, grandi composizioni per uffici, strutture ricettive e spazi pubblici. Spedizione del prodotto in un pezzo unico già assemblato. | Apparecchio di illuminazione per installazione a sospensione in ambienti interni, con emissione diretta. Struttura in lamiera decapata con verniciatura poliacrilica. Piastre di dissipazione in alluminio. Fasce di copertura in lamiera decapata con verniciatura poliacrilica in colore bianco opaco, nero, bronzo oppure con rivestimento in foglia oro. Schermo diffusore in policarbonato sagomato con finitura opalina. Kit di sospensione con dispositivi di regolazione rapida e funi in acciaio di lunghezza 5m (196,9"). Cavo di alimentazione in PVC trasparente di lunghezza 5m (196,9"). Rosone di alimentazione con staffa di fissaggio a soffitto in lamiera zincata e involucro in lamiera decapata con verniciatura poliacrilica in colore bianco opaco, nero, bronzo oppure con rivestimento in foglia oro. | Suspension lighting fixture for interiors, with direct light emission. Pickled sheet metal structure in polyacrylic paint. Aluminium dissipation plates. Pickled sheet metal covers in matt white, black or bronze polyacrylic paint, or with gold leaf coating. Diffuser in modelled polycarbonate with opaline finish. Suspension kit with griplocks and 5m (196,9") long steel cables. 5m (196,9") long power cable in transparent PVC. Power canopy with galvanized sheet metal ceiling bracket and pickled sheet metal covering in matt white, black or bronze polyacrylic paint, or with gold leaf coating. | LED | LED | 120W |  | dimmable (DALI/Push DIM)
L08301.070.0101 | PLANET RING SOSPENSIONE BIANCO | SOSPENSIONI | PLANET RING | 8056732857179 | PLANET RING SUSPENSION WHITE | COLL | INTERIOR | 922 | L083__.070.0101 | 01 | bianco opaco | DESIGN | INDOOR | SOSPENSIONE | PLANET RING | Lampada nelle versioni sospensione, parete/soffitto e incasso in metallo e schermo diffusore in policarbonato opale. Emissione di luce diretta attraverso modulo LED. Potenza apparecchio da 28,6W a 139W e flusso luminoso dell’apparecchio da 2315lm a 12345lm. Possibilità di avere LED 4000K su richiesta. Tutte le versioni sono disponibili con dimmerazione DALI/PUSH DIM o luce d’emergenza. Struttura rifinita con vernice poliacrilica in bianco (disponibili colori custom su richiesta). Schermo diffusore ad alta trasmittanza con fissaggio magnetico e scheda LED ad aggancio rapido per facile accesso alla componentistica elettronica on board. Spedizione del prodotto in un pezzo unico. Ideale per uffici, strutture ricettive o uso residenziale. | Apparecchio di illuminazione per installazione a sospensione in ambienti interni, con emissione diretta. Struttura in lamiera decapata con verniciatura poliacrilica in colore bianco opaco. Piastra di dissipazione in alluminio. Cornice di chiusura in lamiera decapata con verniciatura poliacrilica. Schermo diffusore in policarbonato sagomato con finitura opalina. Kit di sospensione con dispositivi di regolazione rapida e funi in acciaio di lunghezza 2m (78,7"). Cavo di alimentazione in PVC trasparente di lunghezza 2,5m (98,4"). Rosone di alimentazione con staffa di fissaggio a soffitto in lamiera zincata e involucro in lamiera decapata con verniciatura poliacrilica in colore bianco opaco. | Suspension lighting fixture for interiors, with direct light emission. Pickled sheet metal structure in matt white polyacrylic paint. Aluminium dissipation plate. Pickled sheet metal closing frame in polyacrylic paint. Diffuser in modelled polycarbonate with opaline finish. Suspension kit with griplocks and 2m (78,7") long steel cables. 2,5m (98,4") long power cable in transparent PVC. Power canopy with galvanized sheet metal ceiling bracket and pickled sheet metal covering in matt white polyacrylic paint. | LED | LED | 72W |  | ON-OFF
L08301.070.0102 | PLANET RING SOSPENSIONE BIANCO DALI dali/push dim | SOSPENSIONI | PLANET RING | 8056732857186 | PLANET RING SUSPENSION WHITE DALI dali/push dim | COLL | INTERIOR | 975 | L083__.070.0102 | 01 | bianco opaco | DESIGN | INDOOR | SOSPENSIONE | PLANET RING | Lampada nelle versioni sospensione, parete/soffitto e incasso in metallo e schermo diffusore in policarbonato opale. Emissione di luce diretta attraverso modulo LED. Potenza apparecchio da 28,6W a 139W e flusso luminoso dell’apparecchio da 2315lm a 12345lm. Possibilità di avere LED 4000K su richiesta. Tutte le versioni sono disponibili con dimmerazione DALI/PUSH DIM o luce d’emergenza. Struttura rifinita con vernice poliacrilica in bianco (disponibili colori custom su richiesta). Schermo diffusore ad alta trasmittanza con fissaggio magnetico e scheda LED ad aggancio rapido per facile accesso alla componentistica elettronica on board. Spedizione del prodotto in un pezzo unico. Ideale per uffici, strutture ricettive o uso residenziale. | Apparecchio di illuminazione per installazione a sospensione in ambienti interni, con emissione diretta. Struttura in lamiera decapata con verniciatura poliacrilica in colore bianco opaco. Piastra di dissipazione in alluminio. Cornice di chiusura in lamiera decapata con verniciatura poliacrilica. Schermo diffusore in policarbonato sagomato con finitura opalina. Kit di sospensione con dispositivi di regolazione rapida e funi in acciaio di lunghezza 2m (78,7"). Cavo di alimentazione in PVC trasparente di lunghezza 2,5m (98,4"). Rosone di alimentazione con staffa di fissaggio a soffitto in lamiera zincata e involucro in lamiera decapata con verniciatura poliacrilica in colore bianco opaco. | Suspension lighting fixture for interiors, with direct light emission. Pickled sheet metal structure in matt white polyacrylic paint. Aluminium dissipation plate. Pickled sheet metal closing frame in polyacrylic paint. Diffuser in modelled polycarbonate with opaline finish. Suspension kit with griplocks and 2m (78,7") long steel cables. 2,5m (98,4") long power cable in transparent PVC. Power canopy with galvanized sheet metal ceiling bracket and pickled sheet metal covering in matt white polyacrylic paint. | LED | LED | 72W |  | dimmable (DALI/Push DIM)
L08301.070.0107 | PLANET RING SOSPENSIONE BIANCO EM 1H/12Hemergency | SOSPENSIONI | PLANET RING | 8056732857193 | PLANET RING SUSPENSION WHITE EM 1H/12H emergency | COLL | INTERIOR | 1049 | L083__.070.0107 | 01 | bianco opaco | DESIGN | INDOOR | SOSPENSIONE | PLANET RING | Lampada nelle versioni sospensione, parete/soffitto e incasso in metallo e schermo diffusore in policarbonato opale. Emissione di luce diretta attraverso modulo LED. Potenza apparecchio da 28,6W a 139W e flusso luminoso dell’apparecchio da 2315lm a 12345lm. Possibilità di avere LED 4000K su richiesta. Tutte le versioni sono disponibili con dimmerazione DALI/PUSH DIM o luce d’emergenza. Struttura rifinita con vernice poliacrilica in bianco (disponibili colori custom su richiesta). Schermo diffusore ad alta trasmittanza con fissaggio magnetico e scheda LED ad aggancio rapido per facile accesso alla componentistica elettronica on board. Spedizione del prodotto in un pezzo unico. Ideale per uffici, strutture ricettive o uso residenziale. | Apparecchio di illuminazione per installazione a sospensione in ambienti interni, con emissione diretta. Struttura in lamiera decapata con verniciatura poliacrilica in colore bianco opaco. Piastra di dissipazione in alluminio. Cornice di chiusura in lamiera decapata con verniciatura poliacrilica. Schermo diffusore in policarbonato sagomato con finitura opalina. Kit di sospensione con dispositivi di regolazione rapida e funi in acciaio di lunghezza 2m (78,7"). Cavo di alimentazione in PVC trasparente di lunghezza 2,5m (98,4"). Rosone di alimentazione con staffa di fissaggio a soffitto in lamiera zincata e involucro in lamiera decapata con verniciatura poliacrilica in colore bianco opaco. | Suspension lighting fixture for interiors, with direct light emission. Pickled sheet metal structure in matt white polyacrylic paint. Aluminium dissipation plate. Pickled sheet metal closing frame in polyacrylic paint. Diffuser in modelled polycarbonate with opaline finish. Suspension kit with griplocks and 2m (78,7") long steel cables. 2,5m (98,4") long power cable in transparent PVC. Power canopy with galvanized sheet metal ceiling bracket and pickled sheet metal covering in matt white polyacrylic paint. | LED | LED | 72W |  | emergency
L08301.100.0101 | PLANET RING SOSPENSIONE BIANCO | SOSPENSIONI | PLANET RING | 8056732857230 | PLANET RING SUSPENSION WHITE | COLL | INTERIOR | 1728 | L083__.100.0101 | 01 | bianco opaco | DESIGN | INDOOR | SOSPENSIONE | PLANET RING | Lampada nelle versioni sospensione, parete/soffitto e incasso in metallo e schermo diffusore in policarbonato opale. Emissione di luce diretta attraverso modulo LED. Potenza apparecchio da 28,6W a 139W e flusso luminoso dell’apparecchio da 2315lm a 12345lm. Possibilità di avere LED 4000K su richiesta. Tutte le versioni sono disponibili con dimmerazione DALI/PUSH DIM o luce d’emergenza. Struttura rifinita con vernice poliacrilica in bianco (disponibili colori custom su richiesta). Schermo diffusore ad alta trasmittanza con fissaggio magnetico e scheda LED ad aggancio rapido per facile accesso alla componentistica elettronica on board. Spedizione del prodotto in un pezzo unico. Ideale per uffici, strutture ricettive o uso residenziale. | Apparecchio di illuminazione per installazione a sospensione in ambienti interni, con emissione diretta. Struttura in lamiera decapata con verniciatura poliacrilica in colore bianco opaco. Piastra di dissipazione in alluminio. Cornice di chiusura in lamiera decapata con verniciatura poliacrilica. Schermo diffusore in policarbonato sagomato con finitura opalina. Kit di sospensione con dispositivi di regolazione rapida e funi in acciaio di lunghezza 2m (78,7"). Cavo di alimentazione in PVC trasparente di lunghezza 2,5m (98,4"). Rosone di alimentazione con staffa di fissaggio a soffitto in lamiera zincata e involucro in lamiera decapata con verniciatura poliacrilica in colore bianco opaco. | Suspension lighting fixture for interiors, with direct light emission. Pickled sheet metal structure in matt white polyacrylic paint. Aluminium dissipation plate. Pickled sheet metal closing frame in polyacrylic paint. Diffuser in modelled polycarbonate with opaline finish. Suspension kit with griplocks and 2m (78,7") long steel cables. 2,5m (98,4") long power cable in transparent PVC. Power canopy with galvanized sheet metal ceiling bracket and pickled sheet metal covering in matt white polyacrylic paint. | LED | LED | 139W |  | ON-OFF
L08301.100.0102 | PLANET RING SOSPENSIONE BIANCO DALI dali/push dim | SOSPENSIONI | PLANET RING | 8056732857247 | PLANET RING SUSPENSION WHITE DALI dali/push dim | COLL | INTERIOR | 1834 | L083__.100.0102 | 01 | bianco opaco | DESIGN | INDOOR | SOSPENSIONE | PLANET RING | Lampada nelle versioni sospensione, parete/soffitto e incasso in metallo e schermo diffusore in policarbonato opale. Emissione di luce diretta attraverso modulo LED. Potenza apparecchio da 28,6W a 139W e flusso luminoso dell’apparecchio da 2315lm a 12345lm. Possibilità di avere LED 4000K su richiesta. Tutte le versioni sono disponibili con dimmerazione DALI/PUSH DIM o luce d’emergenza. Struttura rifinita con vernice poliacrilica in bianco (disponibili colori custom su richiesta). Schermo diffusore ad alta trasmittanza con fissaggio magnetico e scheda LED ad aggancio rapido per facile accesso alla componentistica elettronica on board. Spedizione del prodotto in un pezzo unico. Ideale per uffici, strutture ricettive o uso residenziale. | Apparecchio di illuminazione per installazione a sospensione in ambienti interni, con emissione diretta. Struttura in lamiera decapata con verniciatura poliacrilica in colore bianco opaco. Piastra di dissipazione in alluminio. Cornice di chiusura in lamiera decapata con verniciatura poliacrilica. Schermo diffusore in policarbonato sagomato con finitura opalina. Kit di sospensione con dispositivi di regolazione rapida e funi in acciaio di lunghezza 2m (78,7"). Cavo di alimentazione in PVC trasparente di lunghezza 2,5m (98,4"). Rosone di alimentazione con staffa di fissaggio a soffitto in lamiera zincata e involucro in lamiera decapata con verniciatura poliacrilica in colore bianco opaco. | Suspension lighting fixture for interiors, with direct light emission. Pickled sheet metal structure in matt white polyacrylic paint. Aluminium dissipation plate. Pickled sheet metal closing frame in polyacrylic paint. Diffuser in modelled polycarbonate with opaline finish. Suspension kit with griplocks and 2m (78,7") long steel cables. 2,5m (98,4") long power cable in transparent PVC. Power canopy with galvanized sheet metal ceiling bracket and pickled sheet metal covering in matt white polyacrylic paint. | LED | LED | 139W |  | dimmable (DALI/Push DIM)
L08301.100.0107 | PLANET RING SOSPENSIONE BIANCO EM 1H/12Hemergency | SOSPENSIONI | PLANET RING | 8056732857254 | PLANET RING SUSPENSION WHITE EM 1H/12Hemergency | COLL | INTERIOR | 1855 | L083__.100.0107 | 01 | bianco opaco | DESIGN | INDOOR | SOSPENSIONE | PLANET RING | Lampada nelle versioni sospensione, parete/soffitto e incasso in metallo e schermo diffusore in policarbonato opale. Emissione di luce diretta attraverso modulo LED. Potenza apparecchio da 28,6W a 139W e flusso luminoso dell’apparecchio da 2315lm a 12345lm. Possibilità di avere LED 4000K su richiesta. Tutte le versioni sono disponibili con dimmerazione DALI/PUSH DIM o luce d’emergenza. Struttura rifinita con vernice poliacrilica in bianco (disponibili colori custom su richiesta). Schermo diffusore ad alta trasmittanza con fissaggio magnetico e scheda LED ad aggancio rapido per facile accesso alla componentistica elettronica on board. Spedizione del prodotto in un pezzo unico. Ideale per uffici, strutture ricettive o uso residenziale. | Apparecchio di illuminazione per installazione a sospensione in ambienti interni, con emissione diretta. Struttura in lamiera decapata con verniciatura poliacrilica in colore bianco opaco. Piastra di dissipazione in alluminio. Cornice di chiusura in lamiera decapata con verniciatura poliacrilica. Schermo diffusore in policarbonato sagomato con finitura opalina. Kit di sospensione con dispositivi di regolazione rapida e funi in acciaio di lunghezza 2m (78,7"). Cavo di alimentazione in PVC trasparente di lunghezza 2,5m (98,4"). Rosone di alimentazione con staffa di fissaggio a soffitto in lamiera zincata e involucro in lamiera decapata con verniciatura poliacrilica in colore bianco opaco. | Suspension lighting fixture for interiors, with direct light emission. Pickled sheet metal structure in matt white polyacrylic paint. Aluminium dissipation plate. Pickled sheet metal closing frame in polyacrylic paint. Diffuser in modelled polycarbonate with opaline finish. Suspension kit with griplocks and 2m (78,7") long steel cables. 2,5m (98,4") long power cable in transparent PVC. Power canopy with galvanized sheet metal ceiling bracket and pickled sheet metal covering in matt white polyacrylic paint. | LED | LED | 139W |  | emergency
L08901.000.0000 | JAZZ SOSPENSIONE BIANCO | SOSPENSIONI | JAZZ | 8033229162091 | JAZZ WHITE SUSPENSION | COLL | INTERIOR | 162 | L089__.000.0000 | 01 | bianco opaco | DESIGN | INDOOR | SOSPENSIONE | JAZZ | Sospensioni verniciate bianco con doppio vetro in borosilicato parzialmente satinato. | Apparecchio di illuminazione per installazione a sospensione in ambienti interni, con emissione diretta e indiretta. Struttura in acciaio tornito con verniciatura poliacrilica in colore bianco opaco. Schermo diffusore in doppio tubo di vetro borosilicato parzialmente satinato. Cavo di alimentazione e sospensione in PVC trasparente di lunghezza 2,2m (86,6"). Rosone di alimentazione con staffa di fissaggio a soffitto in lamiera zincata e involucro in lamiera decapata con verniciatura poliacrilica in colore bianco opaco. | Suspension lighting fixture for interiors, with direct and indirect light emission. Turned steel structure in matt white polyacrylic paint. Diffuser in partially matt borosilicate glass double tube. 2,2m (86,6") long suspension and power cable in transparent PVC. Power canopy with galvanized sheet metal ceiling bracket and pickled sheet metal covering in matt white polyacrylic paint. | LED retrofit alogena | G9 | max 48W | LED retrofit bulb G9 Lmax 60mm - Ømax 17,5mm max 48W G9
L08901.000.0101 | JAZZ SOSPENSIONE BIANCO LED | SOSPENSIONI | JAZZ | 8056732854659 | JAZZ WHITE SUSPENSION LED | COLL | INTERIOR | 207 | L089__.000.0101 | 01 | bianco opaco | DESIGN | INDOOR | SOSPENSIONE | JAZZ | Sospensioni verniciate bianco con doppio vetro in borosilicato parzialmente satinato. | Apparecchio di illuminazione per installazione a sospensione in ambienti interni, con emissione diretta e indiretta. Struttura in acciaio tornito con verniciatura poliacrilica in colore bianco opaco. Dissipatore in alluminio tornito. Schermo diffusore in doppio tubo di vetro borosilicato parzialmente satinato. Cavo di alimentazione e sospensione in PVC trasparente di lunghezza 2,2m (86,6"). Rosone di alimentazione con staffa di fissaggio a soffitto in lamiera zincata e involucro in lamiera decapata con verniciatura poliacrilica in colore bianco opaco. | Suspension lighting fixture for interiors, with direct and indirect light emission. Turned steel structure in matt white polyacrylic paint. Turned aluminium heat sink. Diffuser in partially matt borosilicate glass double tube. 2,2m (86,6") long suspension and power cable in transparent PVC. Power canopy with galvanized sheet metal ceiling bracket and pickled sheet metal covering in matt white polyacrylic paint. | LED | LED | 4W |  | ON-OFF
L09021.011.0000 | DOMINO FOGLIA ORO SOSPENSIONE | SOSPENSIONI | DOMINO | 8033229165580 | DOMINO SUSP GOLD LEAF | COLL | INTERIOR | 219 | L090__.011.0000 | 21 | foglia oro | DESIGN | INDOOR | SOSPENSIONE | DOMINO | Lampade da parete/soffitto, da sospensione, da tavolo verniciate in grigio metallizzato. Vetro soffiato bianco satinato e nero. Nelle versioni a vetri multipli le combinazioni colori disponibili sono bianco/bianco e bianco/nero. Disponibile anche in versione foglia oro. | Apparecchio di illuminazione per installazione a sospensione in ambienti interni, con emissione diretta e indiretta. Struttura in ottone e acciaio con verniciatura poliacrilica in colore grigio metallizzato o oro. Schermo diffusore in tubo di vetro borosilicato acidato. Paralume in vetro soffiato bianco o nero satinato oppure con rivestimento in foglia oro. Cavo di alimentazione e sospensione in PVC trasparente di lunghezza 2,2m (86,6"). Rosone di alimentazione con staffa di fissaggio a soffitto in lamiera zincata e involucro in lamiera decapata con verniciatura poliacrilica in colore grigio metallizzato o con rivestimento in foglia oro. | Suspension lighting fixture for interiors, with direct and indirect light emission. Brass and steel structure in metallized grey or gold polyacrylic paint. Diffuser in frosted borosilicate glass tube. Lampshade in white or matt black blown glass or with gold leaf coating. 2,2m (86,6") long suspension and power cable in transparent PVC. Power canopy with galvanized sheet metal ceiling bracket and pickled sheet metal covering in metallized grey polyacrylic paint or with gold leaf coating. | LED retrofit alogena | G9 | max 60W | LED retrofit bulb G9 Lmax 60mm - Ømax 17,5mm max 60W G9
L09021.014.0000 | DOMINO FOGLIA ORO SOSPENSIONE | SOSPENSIONI | DOMINO | 8033229165566 | DOMINO SUSP GOLD LEAF | COLL | INTERIOR | 245 | L090__.014.0000 | 21 | foglia oro | DESIGN | INDOOR | SOSPENSIONE | DOMINO | Lampade da parete/soffitto, da sospensione, da tavolo verniciate in grigio metallizzato. Vetro soffiato bianco satinato e nero. Nelle versioni a vetri multipli le combinazioni colori disponibili sono bianco/bianco e bianco/nero. Disponibile anche in versione foglia oro. | Apparecchio di illuminazione per installazione a sospensione in ambienti interni, con emissione diretta e indiretta. Struttura in ottone e acciaio con verniciatura poliacrilica in colore grigio metallizzato o oro. Schermo diffusore in tubo di vetro borosilicato acidato. Paralume in vetro soffiato bianco o nero satinato oppure con rivestimento in foglia oro. Cavo di alimentazione e sospensione in PVC trasparente di lunghezza 2,2m (86,6"). Rosone di alimentazione con staffa di fissaggio a soffitto in lamiera zincata e involucro in lamiera decapata con verniciatura poliacrilica in colore grigio metallizzato o con rivestimento in foglia oro. | Suspension lighting fixture for interiors, with direct and indirect light emission. Brass and steel structure in metallized grey or gold polyacrylic paint. Diffuser in frosted borosilicate glass tube. Lampshade in white or matt black blown glass or with gold leaf coating. 2,2m (86,6") long suspension and power cable in transparent PVC. Power canopy with galvanized sheet metal ceiling bracket and pickled sheet metal covering in metallized grey polyacrylic paint or with gold leaf coating. | LED retrofit alogena | G9 | max 60W | LED retrofit bulb G9 Lmax 60mm - Ømax 17,5mm max 60W G9
L09031.011.0000 | DOMINO SOSP GRIGIO MET V. BLACK | SOSPENSIONI | DOMINO | 8033229162114 | DOMINO SUSP GREY MET GLASS BLACK | COLL | INTERIOR | 166 | L090__.011.0000 | 31 | grigio metallizzato/diffusore nero | DESIGN | INDOOR | SOSPENSIONE | DOMINO | Lampade da parete/soffitto, da sospensione, da tavolo verniciate in grigio metallizzato. Vetro soffiato bianco satinato e nero. Nelle versioni a vetri multipli le combinazioni colori disponibili sono bianco/bianco e bianco/nero. Disponibile anche in versione foglia oro. | Apparecchio di illuminazione per installazione a sospensione in ambienti interni, con emissione diretta e indiretta. Struttura in ottone e acciaio con verniciatura poliacrilica in colore grigio metallizzato o oro. Schermo diffusore in tubo di vetro borosilicato acidato. Paralume in vetro soffiato bianco o nero satinato oppure con rivestimento in foglia oro. Cavo di alimentazione e sospensione in PVC trasparente di lunghezza 2,2m (86,6"). Rosone di alimentazione con staffa di fissaggio a soffitto in lamiera zincata e involucro in lamiera decapata con verniciatura poliacrilica in colore grigio metallizzato o con rivestimento in foglia oro. | Suspension lighting fixture for interiors, with direct and indirect light emission. Brass and steel structure in metallized grey or gold polyacrylic paint. Diffuser in frosted borosilicate glass tube. Lampshade in white or matt black blown glass or with gold leaf coating. 2,2m (86,6") long suspension and power cable in transparent PVC. Power canopy with galvanized sheet metal ceiling bracket and pickled sheet metal covering in metallized grey polyacrylic paint or with gold leaf coating. | LED retrofit alogena | G9 | max 60W | LED retrofit bulb G9 Lmax 60mm - Ømax 17,5mm max 60W G9
L09031.014.0000 | DOMINO SOSP GRIGIO MET V. BLACK | SOSPENSIONI | DOMINO | 8033229162169 | DOMINO SUSP GREY MET GLASS BLACK | COLL | INTERIOR | 186 | L090__.014.0000 | 31 | grigio metallizzato/diffusore nero | DESIGN | INDOOR | SOSPENSIONE | DOMINO | Lampade da parete/soffitto, da sospensione, da tavolo verniciate in grigio metallizzato. Vetro soffiato bianco satinato e nero. Nelle versioni a vetri multipli le combinazioni colori disponibili sono bianco/bianco e bianco/nero. Disponibile anche in versione foglia oro. | Apparecchio di illuminazione per installazione a sospensione in ambienti interni, con emissione diretta e indiretta. Struttura in ottone e acciaio con verniciatura poliacrilica in colore grigio metallizzato o oro. Schermo diffusore in tubo di vetro borosilicato acidato. Paralume in vetro soffiato bianco o nero satinato oppure con rivestimento in foglia oro. Cavo di alimentazione e sospensione in PVC trasparente di lunghezza 2,2m (86,6"). Rosone di alimentazione con staffa di fissaggio a soffitto in lamiera zincata e involucro in lamiera decapata con verniciatura poliacrilica in colore grigio metallizzato o con rivestimento in foglia oro. | Suspension lighting fixture for interiors, with direct and indirect light emission. Brass and steel structure in metallized grey or gold polyacrylic paint. Diffuser in frosted borosilicate glass tube. Lampshade in white or matt black blown glass or with gold leaf coating. 2,2m (86,6") long suspension and power cable in transparent PVC. Power canopy with galvanized sheet metal ceiling bracket and pickled sheet metal covering in metallized grey polyacrylic paint or with gold leaf coating. | LED retrofit alogena | G9 | max 60W | LED retrofit bulb G9 Lmax 60mm - Ømax 17,5mm max 60W G9
L09033.011.0000 | DOMINO SOSP GRIGIO MET V. WHITE | SOSPENSIONI | DOMINO | 8033229162152 | DOMINO SUSP GREY MET GLASS WHITE | COLL | INTERIOR | 166 | L090__.011.0000 | 33 | grigio metallizzato | DESIGN | INDOOR | SOSPENSIONE | DOMINO | Lampade da parete/soffitto, da sospensione, da tavolo verniciate in grigio metallizzato. Vetro soffiato bianco satinato e nero. Nelle versioni a vetri multipli le combinazioni colori disponibili sono bianco/bianco e bianco/nero. Disponibile anche in versione foglia oro. | Apparecchio di illuminazione per installazione a sospensione in ambienti interni, con emissione diretta e indiretta. Struttura in ottone e acciaio con verniciatura poliacrilica in colore grigio metallizzato o oro. Schermo diffusore in tubo di vetro borosilicato acidato. Paralume in vetro soffiato bianco o nero satinato oppure con rivestimento in foglia oro. Cavo di alimentazione e sospensione in PVC trasparente di lunghezza 2,2m (86,6"). Rosone di alimentazione con staffa di fissaggio a soffitto in lamiera zincata e involucro in lamiera decapata con verniciatura poliacrilica in colore grigio metallizzato o con rivestimento in foglia oro. | Suspension lighting fixture for interiors, with direct and indirect light emission. Brass and steel structure in metallized grey or gold polyacrylic paint. Diffuser in frosted borosilicate glass tube. Lampshade in white or matt black blown glass or with gold leaf coating. 2,2m (86,6") long suspension and power cable in transparent PVC. Power canopy with galvanized sheet metal ceiling bracket and pickled sheet metal covering in metallized grey polyacrylic paint or with gold leaf coating. | LED retrofit alogena | G9 | max 60W | LED retrofit bulb G9 Lmax 60mm - Ømax 17,5mm max 60W G9
L09033.014.0000 | DOMINO SOSP GRIGIO MET V. WHITE | SOSPENSIONI | DOMINO | 8033229162206 | DOMINO SUSP GREY MET GLASS WHITE | COLL | INTERIOR | 186 | L090__.014.0000 | 33 | grigio metallizzato | DESIGN | INDOOR | SOSPENSIONE | DOMINO | Lampade da parete/soffitto, da sospensione, da tavolo verniciate in grigio metallizzato. Vetro soffiato bianco satinato e nero. Nelle versioni a vetri multipli le combinazioni colori disponibili sono bianco/bianco e bianco/nero. Disponibile anche in versione foglia oro. | Apparecchio di illuminazione per installazione a sospensione in ambienti interni, con emissione diretta e indiretta. Struttura in ottone e acciaio con verniciatura poliacrilica in colore grigio metallizzato o oro. Schermo diffusore in tubo di vetro borosilicato acidato. Paralume in vetro soffiato bianco o nero satinato oppure con rivestimento in foglia oro. Cavo di alimentazione e sospensione in PVC trasparente di lunghezza 2,2m (86,6"). Rosone di alimentazione con staffa di fissaggio a soffitto in lamiera zincata e involucro in lamiera decapata con verniciatura poliacrilica in colore grigio metallizzato o con rivestimento in foglia oro. | Suspension lighting fixture for interiors, with direct and indirect light emission. Brass and steel structure in metallized grey or gold polyacrylic paint. Diffuser in frosted borosilicate glass tube. Lampshade in white or matt black blown glass or with gold leaf coating. 2,2m (86,6") long suspension and power cable in transparent PVC. Power canopy with galvanized sheet metal ceiling bracket and pickled sheet metal covering in metallized grey polyacrylic paint or with gold leaf coating. | LED retrofit alogena | G9 | max 60W | LED retrofit bulb G9 Lmax 60mm - Ømax 17,5mm max 60W G9
L09151.000.0200 | EMMA SOSP NERA V. SOFFIATO WHITE C/LAM. LED | SOSPENSIONI | EMMA | 8050847801249 | EMMA SUSP BLACK BLOWN WHITE GLASS W/LED BULB | COLL | INTERIOR | 247 | L091__.000.0200 | 51 | nero/bianco | DESIGN | INDOOR | SOSPENSIONE | EMMA | Lampada a sospensione in vetro soffiato a fermo con particolare finitura a coste dal gusto retrò. Rosone in metallo rifinito con vernice poliacrilica in color nero o rame lucido. Emissione di luce diffusa con attacco E27 e lampadina LED con filamenti a vista avente potenza 8W e flusso luminoso di 1050lm. Vetro soffiato disponibile in 6 colorazioni: trasparente, acciaio, ambra, bronzo, tabacco e verde. Cavi elettrici in tessuto nero con possibilità di personalizzarne la lunghezza. Rosone a 8 uscite (+1 centrale). Ideale per strutture hospitality o zone living residenziali. | Apparecchio di illuminazione per installazione a sospensione in ambienti interni, con emissione diretta e indiretta. Struttura in alluminio grezzo. Schermo diffusore in vetro soffiato a fermo con finitura a coste nei colori bianco, cristallo, acciaio, ambra, bronzo, tabacco o verde. Piattello di chiusura in lamiera decapata tornita con verniciatura poliacrilica in colore nero oppure con ramatura galvanica e verniciatura poliacrilica trasparente. Cavo di alimentazione e sospensione in PVC con rivestimento in tessuto nero di lunghezza 2,2m (86,6"). Rosone di alimentazione con staffa di fissaggio a soffitto in lamiera zincata e involucro in lamiera decapata con verniciatura poliacrilica in colore nero oppure con ramatura galvanica e verniciatura poliacrilica trasparente. | Suspension lighting fixture for interiors, with direct and indirect light emission. Rough aluminium structure. Diffuser in blown glass with white, crystal, steel, amber, bronze, tobacco or green ribbing finish. Turned pickled sheet metal closing disk in black polyacrylic paint or with galvanic coppering and transparent polyacrylic paint. 2,2m (86,6") long suspension and power cable in transparent PVC with black fabric covering. Power canopy with galvanized sheet metal ceiling bracket and pickled sheet metal covering in black polyacrylic paint or with galvanic coppering and transparent polyacrylic paint. | LED retrofit alogena | E27 | max 57W | LED retrofit bulb 8W E27 2700K Ra 80 1050lm (no dimming) * max 57W E27
L09152.000.0200 | EMMA SOSP NERA V. SOFFIATO CRISTALLO C/LAM. LED | SOSPENSIONI | EMMA | 8056732855854 | EMMA SUSP BLACK BLOWN CRYSTAL GLASS W/LED BULB | COLL | INTERIOR | 247 | L091__.000.0200 | 52 | nero/cristallo | DESIGN | INDOOR | SOSPENSIONE | EMMA | Lampada a sospensione in vetro soffiato a fermo con particolare finitura a coste dal gusto retrò. Rosone in metallo rifinito con vernice poliacrilica in color nero o rame lucido. Emissione di luce diffusa con attacco E27 e lampadina LED con filamenti a vista avente potenza 8W e flusso luminoso di 1050lm. Vetro soffiato disponibile in 6 colorazioni: trasparente, acciaio, ambra, bronzo, tabacco e verde. Cavi elettrici in tessuto nero con possibilità di personalizzarne la lunghezza. Rosone a 8 uscite (+1 centrale). Ideale per strutture hospitality o zone living residenziali. | Apparecchio di illuminazione per installazione a sospensione in ambienti interni, con emissione diretta e indiretta. Struttura in alluminio grezzo. Schermo diffusore in vetro soffiato a fermo con finitura a coste nei colori bianco, cristallo, acciaio, ambra, bronzo, tabacco o verde. Piattello di chiusura in lamiera decapata tornita con verniciatura poliacrilica in colore nero oppure con ramatura galvanica e verniciatura poliacrilica trasparente. Cavo di alimentazione e sospensione in PVC con rivestimento in tessuto nero di lunghezza 2,2m (86,6"). Rosone di alimentazione con staffa di fissaggio a soffitto in lamiera zincata e involucro in lamiera decapata con verniciatura poliacrilica in colore nero oppure con ramatura galvanica e verniciatura poliacrilica trasparente. | Suspension lighting fixture for interiors, with direct and indirect light emission. Rough aluminium structure. Diffuser in blown glass with white, crystal, steel, amber, bronze, tobacco or green ribbing finish. Turned pickled sheet metal closing disk in black polyacrylic paint or with galvanic coppering and transparent polyacrylic paint. 2,2m (86,6") long suspension and power cable in transparent PVC with black fabric covering. Power canopy with galvanized sheet metal ceiling bracket and pickled sheet metal covering in black polyacrylic paint or with galvanic coppering and transparent polyacrylic paint. | LED retrofit alogena | E27 | max 57W | LED retrofit bulb 8W E27 2700K Ra 80 1050lm (no dimming) * max 57W E27
L09153.000.0200 | EMMA SOSP NERA V. SOFFIATO STEEL C/LAMP. LED | SOSPENSIONI | EMMA | 8056732855861 | EMMA SUSP BLACK BLOWN STEEL GLASS W/LED BULB | COLL | INTERIOR | 247 | L091__.000.0200 | 53 | nero/acciaio | DESIGN | INDOOR | SOSPENSIONE | EMMA | Lampada a sospensione in vetro soffiato a fermo con particolare finitura a coste dal gusto retrò. Rosone in metallo rifinito con vernice poliacrilica in color nero o rame lucido. Emissione di luce diffusa con attacco E27 e lampadina LED con filamenti a vista avente potenza 8W e flusso luminoso di 1050lm. Vetro soffiato disponibile in 6 colorazioni: trasparente, acciaio, ambra, bronzo, tabacco e verde. Cavi elettrici in tessuto nero con possibilità di personalizzarne la lunghezza. Rosone a 8 uscite (+1 centrale). Ideale per strutture hospitality o zone living residenziali. | Apparecchio di illuminazione per installazione a sospensione in ambienti interni, con emissione diretta e indiretta. Struttura in alluminio grezzo. Schermo diffusore in vetro soffiato a fermo con finitura a coste nei colori bianco, cristallo, acciaio, ambra, bronzo, tabacco o verde. Piattello di chiusura in lamiera decapata tornita con verniciatura poliacrilica in colore nero oppure con ramatura galvanica e verniciatura poliacrilica trasparente. Cavo di alimentazione e sospensione in PVC con rivestimento in tessuto nero di lunghezza 2,2m (86,6"). Rosone di alimentazione con staffa di fissaggio a soffitto in lamiera zincata e involucro in lamiera decapata con verniciatura poliacrilica in colore nero oppure con ramatura galvanica e verniciatura poliacrilica trasparente. | Suspension lighting fixture for interiors, with direct and indirect light emission. Rough aluminium structure. Diffuser in blown glass with white, crystal, steel, amber, bronze, tobacco or green ribbing finish. Turned pickled sheet metal closing disk in black polyacrylic paint or with galvanic coppering and transparent polyacrylic paint. 2,2m (86,6") long suspension and power cable in transparent PVC with black fabric covering. Power canopy with galvanized sheet metal ceiling bracket and pickled sheet metal covering in black polyacrylic paint or with galvanic coppering and transparent polyacrylic paint. | LED retrofit alogena | E27 | max 57W | LED retrofit bulb 8W E27 2700K Ra 80 1050lm (no dimming) * max 57W E27
L09154.000.0200 | EMMA SOSP NERA V. SOFFIATO AMBRA C/LAMP LED | SOSPENSIONI | EMMA | 8056732855878 | EMMA SUSP BLACK BLOWN AMBER GLASS W/LED BULB | COLL | INTERIOR | 247 | L091__.000.0200 | 54 | nero/ambra | DESIGN | INDOOR | SOSPENSIONE | EMMA | Lampada a sospensione in vetro soffiato a fermo con particolare finitura a coste dal gusto retrò. Rosone in metallo rifinito con vernice poliacrilica in color nero o rame lucido. Emissione di luce diffusa con attacco E27 e lampadina LED con filamenti a vista avente potenza 8W e flusso luminoso di 1050lm. Vetro soffiato disponibile in 6 colorazioni: trasparente, acciaio, ambra, bronzo, tabacco e verde. Cavi elettrici in tessuto nero con possibilità di personalizzarne la lunghezza. Rosone a 8 uscite (+1 centrale). Ideale per strutture hospitality o zone living residenziali. | Apparecchio di illuminazione per installazione a sospensione in ambienti interni, con emissione diretta e indiretta. Struttura in alluminio grezzo. Schermo diffusore in vetro soffiato a fermo con finitura a coste nei colori bianco, cristallo, acciaio, ambra, bronzo, tabacco o verde. Piattello di chiusura in lamiera decapata tornita con verniciatura poliacrilica in colore nero oppure con ramatura galvanica e verniciatura poliacrilica trasparente. Cavo di alimentazione e sospensione in PVC con rivestimento in tessuto nero di lunghezza 2,2m (86,6"). Rosone di alimentazione con staffa di fissaggio a soffitto in lamiera zincata e involucro in lamiera decapata con verniciatura poliacrilica in colore nero oppure con ramatura galvanica e verniciatura poliacrilica trasparente. | Suspension lighting fixture for interiors, with direct and indirect light emission. Rough aluminium structure. Diffuser in blown glass with white, crystal, steel, amber, bronze, tobacco or green ribbing finish. Turned pickled sheet metal closing disk in black polyacrylic paint or with galvanic coppering and transparent polyacrylic paint. 2,2m (86,6") long suspension and power cable in transparent PVC with black fabric covering. Power canopy with galvanized sheet metal ceiling bracket and pickled sheet metal covering in black polyacrylic paint or with galvanic coppering and transparent polyacrylic paint. | LED retrofit alogena | E27 | max 57W | LED retrofit bulb 8W E27 2700K Ra 80 1050lm (no dimming) * max 57W E27
L09155.000.0200 | EMMA SOSP NERA V. SOFFIATO BRONZE C/LAMP. LED | SOSPENSIONI | EMMA | 8056732855885 | EMMA SUSP BLACK BLOWN BRONZE GLASS W/LED BULB | COLL | INTERIOR | 247 | L091__.000.0200 | 55 | nero/bronzo | DESIGN | INDOOR | SOSPENSIONE | EMMA | Lampada a sospensione in vetro soffiato a fermo con particolare finitura a coste dal gusto retrò. Rosone in metallo rifinito con vernice poliacrilica in color nero o rame lucido. Emissione di luce diffusa con attacco E27 e lampadina LED con filamenti a vista avente potenza 8W e flusso luminoso di 1050lm. Vetro soffiato disponibile in 6 colorazioni: trasparente, acciaio, ambra, bronzo, tabacco e verde. Cavi elettrici in tessuto nero con possibilità di personalizzarne la lunghezza. Rosone a 8 uscite (+1 centrale). Ideale per strutture hospitality o zone living residenziali. | Apparecchio di illuminazione per installazione a sospensione in ambienti interni, con emissione diretta e indiretta. Struttura in alluminio grezzo. Schermo diffusore in vetro soffiato a fermo con finitura a coste nei colori bianco, cristallo, acciaio, ambra, bronzo, tabacco o verde. Piattello di chiusura in lamiera decapata tornita con verniciatura poliacrilica in colore nero oppure con ramatura galvanica e verniciatura poliacrilica trasparente. Cavo di alimentazione e sospensione in PVC con rivestimento in tessuto nero di lunghezza 2,2m (86,6"). Rosone di alimentazione con staffa di fissaggio a soffitto in lamiera zincata e involucro in lamiera decapata con verniciatura poliacrilica in colore nero oppure con ramatura galvanica e verniciatura poliacrilica trasparente. | Suspension lighting fixture for interiors, with direct and indirect light emission. Rough aluminium structure. Diffuser in blown glass with white, crystal, steel, amber, bronze, tobacco or green ribbing finish. Turned pickled sheet metal closing disk in black polyacrylic paint or with galvanic coppering and transparent polyacrylic paint. 2,2m (86,6") long suspension and power cable in transparent PVC with black fabric covering. Power canopy with galvanized sheet metal ceiling bracket and pickled sheet metal covering in black polyacrylic paint or with galvanic coppering and transparent polyacrylic paint. | LED retrofit alogena | E27 | max 57W | LED retrofit bulb 8W E27 2700K Ra 80 1050lm (no dimming) * max 57W E27
L09156.000.0200 | EMMA SOSP NERA V. SOFFIATO TOBACCO C/LAMP LED | SOSPENSIONI | EMMA | 8056732855892 | EMMA SUSP BLACK BLOWN TOBACCO GLASS W/LED BULB | COLL | INTERIOR | 247 | L091__.000.0200 | 56 | nero/tabacco | DESIGN | INDOOR | SOSPENSIONE | EMMA | Lampada a sospensione in vetro soffiato a fermo con particolare finitura a coste dal gusto retrò. Rosone in metallo rifinito con vernice poliacrilica in color nero o rame lucido. Emissione di luce diffusa con attacco E27 e lampadina LED con filamenti a vista avente potenza 8W e flusso luminoso di 1050lm. Vetro soffiato disponibile in 6 colorazioni: trasparente, acciaio, ambra, bronzo, tabacco e verde. Cavi elettrici in tessuto nero con possibilità di personalizzarne la lunghezza. Rosone a 8 uscite (+1 centrale). Ideale per strutture hospitality o zone living residenziali. | Apparecchio di illuminazione per installazione a sospensione in ambienti interni, con emissione diretta e indiretta. Struttura in alluminio grezzo. Schermo diffusore in vetro soffiato a fermo con finitura a coste nei colori bianco, cristallo, acciaio, ambra, bronzo, tabacco o verde. Piattello di chiusura in lamiera decapata tornita con verniciatura poliacrilica in colore nero oppure con ramatura galvanica e verniciatura poliacrilica trasparente. Cavo di alimentazione e sospensione in PVC con rivestimento in tessuto nero di lunghezza 2,2m (86,6"). Rosone di alimentazione con staffa di fissaggio a soffitto in lamiera zincata e involucro in lamiera decapata con verniciatura poliacrilica in colore nero oppure con ramatura galvanica e verniciatura poliacrilica trasparente. | Suspension lighting fixture for interiors, with direct and indirect light emission. Rough aluminium structure. Diffuser in blown glass with white, crystal, steel, amber, bronze, tobacco or green ribbing finish. Turned pickled sheet metal closing disk in black polyacrylic paint or with galvanic coppering and transparent polyacrylic paint. 2,2m (86,6") long suspension and power cable in transparent PVC with black fabric covering. Power canopy with galvanized sheet metal ceiling bracket and pickled sheet metal covering in black polyacrylic paint or with galvanic coppering and transparent polyacrylic paint. | LED retrofit alogena | E27 | max 57W | LED retrofit bulb 8W E27 2700K Ra 80 1050lm (no dimming) * max 57W E27
L09157.000.0200 | EMMA SOSP NERA V. SOFFIATO VERDE C/LAMP LED | SOSPENSIONI | EMMA | 8056732858756 | EMMA SUSP BLACK BLOWN GREEN GLASS W/LED BULB | COLL | INTERIOR | 247 | L091__.000.0200 | 57 | nero/verde | DESIGN | INDOOR | SOSPENSIONE | EMMA | Lampada a sospensione in vetro soffiato a fermo con particolare finitura a coste dal gusto retrò. Rosone in metallo rifinito con vernice poliacrilica in color nero o rame lucido. Emissione di luce diffusa con attacco E27 e lampadina LED con filamenti a vista avente potenza 8W e flusso luminoso di 1050lm. Vetro soffiato disponibile in 6 colorazioni: trasparente, acciaio, ambra, bronzo, tabacco e verde. Cavi elettrici in tessuto nero con possibilità di personalizzarne la lunghezza. Rosone a 8 uscite (+1 centrale). Ideale per strutture hospitality o zone living residenziali. | Apparecchio di illuminazione per installazione a sospensione in ambienti interni, con emissione diretta e indiretta. Struttura in alluminio grezzo. Schermo diffusore in vetro soffiato a fermo con finitura a coste nei colori bianco, cristallo, acciaio, ambra, bronzo, tabacco o verde. Piattello di chiusura in lamiera decapata tornita con verniciatura poliacrilica in colore nero oppure con ramatura galvanica e verniciatura poliacrilica trasparente. Cavo di alimentazione e sospensione in PVC con rivestimento in tessuto nero di lunghezza 2,2m (86,6"). Rosone di alimentazione con staffa di fissaggio a soffitto in lamiera zincata e involucro in lamiera decapata con verniciatura poliacrilica in colore nero oppure con ramatura galvanica e verniciatura poliacrilica trasparente. | Suspension lighting fixture for interiors, with direct and indirect light emission. Rough aluminium structure. Diffuser in blown glass with white, crystal, steel, amber, bronze, tobacco or green ribbing finish. Turned pickled sheet metal closing disk in black polyacrylic paint or with galvanic coppering and transparent polyacrylic paint. 2,2m (86,6") long suspension and power cable in transparent PVC with black fabric covering. Power canopy with galvanized sheet metal ceiling bracket and pickled sheet metal covering in black polyacrylic paint or with galvanic coppering and transparent polyacrylic paint. | LED retrofit alogena | E27 | max 57W | LED retrofit bulb 8W E27 2700K Ra 80 1050lm (no dimming) * max 57W E27
L09161.000.0200 | EMMA SOSP RAME V. SOFFIATO WHITE C/LAMP. LED | SOSPENSIONI | EMMA | 8050847801256 | EMMA SUSP COPPER BLOWN WHITE GLASS W/LED BULB | COLL | INTERIOR | 267 | L091__.000.0200 | 61 | rame lucido/bianco | DESIGN | INDOOR | SOSPENSIONE | EMMA | Lampada a sospensione in vetro soffiato a fermo con particolare finitura a coste dal gusto retrò. Rosone in metallo rifinito con vernice poliacrilica in color nero o rame lucido. Emissione di luce diffusa con attacco E27 e lampadina LED con filamenti a vista avente potenza 8W e flusso luminoso di 1050lm. Vetro soffiato disponibile in 6 colorazioni: trasparente, acciaio, ambra, bronzo, tabacco e verde. Cavi elettrici in tessuto nero con possibilità di personalizzarne la lunghezza. Rosone a 8 uscite (+1 centrale). Ideale per strutture hospitality o zone living residenziali. | Apparecchio di illuminazione per installazione a sospensione in ambienti interni, con emissione diretta e indiretta. Struttura in alluminio grezzo. Schermo diffusore in vetro soffiato a fermo con finitura a coste nei colori bianco, cristallo, acciaio, ambra, bronzo, tabacco o verde. Piattello di chiusura in lamiera decapata tornita con verniciatura poliacrilica in colore nero oppure con ramatura galvanica e verniciatura poliacrilica trasparente. Cavo di alimentazione e sospensione in PVC con rivestimento in tessuto nero di lunghezza 2,2m (86,6"). Rosone di alimentazione con staffa di fissaggio a soffitto in lamiera zincata e involucro in lamiera decapata con verniciatura poliacrilica in colore nero oppure con ramatura galvanica e verniciatura poliacrilica trasparente. | Suspension lighting fixture for interiors, with direct and indirect light emission. Rough aluminium structure. Diffuser in blown glass with white, crystal, steel, amber, bronze, tobacco or green ribbing finish. Turned pickled sheet metal closing disk in black polyacrylic paint or with galvanic coppering and transparent polyacrylic paint. 2,2m (86,6") long suspension and power cable in transparent PVC with black fabric covering. Power canopy with galvanized sheet metal ceiling bracket and pickled sheet metal covering in black polyacrylic paint or with galvanic coppering and transparent polyacrylic paint. | LED retrofit alogena | E27 | max 57W | LED retrofit bulb 8W E27 2700K Ra 80 1050lm (no dimming) * max 57W E27
L09162.000.0200 | EMMA SOSP RAME V. SOFFIATO CRISTALLO C/LAMP. LED | SOSPENSIONI | EMMA | 8056732855908 | EMMA SUSP COPPER BLOWN CRYSTAL GLASS W/LED BULB | COLL | INTERIOR | 267 | L091__.000.0200 | 62 | rame lucido/cristallo | DESIGN | INDOOR | SOSPENSIONE | EMMA | Lampada a sospensione in vetro soffiato a fermo con particolare finitura a coste dal gusto retrò. Rosone in metallo rifinito con vernice poliacrilica in color nero o rame lucido. Emissione di luce diffusa con attacco E27 e lampadina LED con filamenti a vista avente potenza 8W e flusso luminoso di 1050lm. Vetro soffiato disponibile in 6 colorazioni: trasparente, acciaio, ambra, bronzo, tabacco e verde. Cavi elettrici in tessuto nero con possibilità di personalizzarne la lunghezza. Rosone a 8 uscite (+1 centrale). Ideale per strutture hospitality o zone living residenziali. | Apparecchio di illuminazione per installazione a sospensione in ambienti interni, con emissione diretta e indiretta. Struttura in alluminio grezzo. Schermo diffusore in vetro soffiato a fermo con finitura a coste nei colori bianco, cristallo, acciaio, ambra, bronzo, tabacco o verde. Piattello di chiusura in lamiera decapata tornita con verniciatura poliacrilica in colore nero oppure con ramatura galvanica e verniciatura poliacrilica trasparente. Cavo di alimentazione e sospensione in PVC con rivestimento in tessuto nero di lunghezza 2,2m (86,6"). Rosone di alimentazione con staffa di fissaggio a soffitto in lamiera zincata e involucro in lamiera decapata con verniciatura poliacrilica in colore nero oppure con ramatura galvanica e verniciatura poliacrilica trasparente. | Suspension lighting fixture for interiors, with direct and indirect light emission. Rough aluminium structure. Diffuser in blown glass with white, crystal, steel, amber, bronze, tobacco or green ribbing finish. Turned pickled sheet metal closing disk in black polyacrylic paint or with galvanic coppering and transparent polyacrylic paint. 2,2m (86,6") long suspension and power cable in transparent PVC with black fabric covering. Power canopy with galvanized sheet metal ceiling bracket and pickled sheet metal covering in black polyacrylic paint or with galvanic coppering and transparent polyacrylic paint. | LED retrofit alogena | E27 | max 57W | LED retrofit bulb 8W E27 2700K Ra 80 1050lm (no dimming) * max 57W E27
L09163.000.0200 | EMMA SOSP RAME V. SOFFIATO STEEL C/LAMP. LED | SOSPENSIONI | EMMA | 8056732855915 | EMMA SUSP COPPER BLOWN STEEL GLASS W/LED BULB | COLL | INTERIOR | 267 | L091__.000.0200 | 63 | rame lucido/acciaio | DESIGN | INDOOR | SOSPENSIONE | EMMA | Lampada a sospensione in vetro soffiato a fermo con particolare finitura a coste dal gusto retrò. Rosone in metallo rifinito con vernice poliacrilica in color nero o rame lucido. Emissione di luce diffusa con attacco E27 e lampadina LED con filamenti a vista avente potenza 8W e flusso luminoso di 1050lm. Vetro soffiato disponibile in 6 colorazioni: trasparente, acciaio, ambra, bronzo, tabacco e verde. Cavi elettrici in tessuto nero con possibilità di personalizzarne la lunghezza. Rosone a 8 uscite (+1 centrale). Ideale per strutture hospitality o zone living residenziali. | Apparecchio di illuminazione per installazione a sospensione in ambienti interni, con emissione diretta e indiretta. Struttura in alluminio grezzo. Schermo diffusore in vetro soffiato a fermo con finitura a coste nei colori bianco, cristallo, acciaio, ambra, bronzo, tabacco o verde. Piattello di chiusura in lamiera decapata tornita con verniciatura poliacrilica in colore nero oppure con ramatura galvanica e verniciatura poliacrilica trasparente. Cavo di alimentazione e sospensione in PVC con rivestimento in tessuto nero di lunghezza 2,2m (86,6"). Rosone di alimentazione con staffa di fissaggio a soffitto in lamiera zincata e involucro in lamiera decapata con verniciatura poliacrilica in colore nero oppure con ramatura galvanica e verniciatura poliacrilica trasparente. | Suspension lighting fixture for interiors, with direct and indirect light emission. Rough aluminium structure. Diffuser in blown glass with white, crystal, steel, amber, bronze, tobacco or green ribbing finish. Turned pickled sheet metal closing disk in black polyacrylic paint or with galvanic coppering and transparent polyacrylic paint. 2,2m (86,6") long suspension and power cable in transparent PVC with black fabric covering. Power canopy with galvanized sheet metal ceiling bracket and pickled sheet metal covering in black polyacrylic paint or with galvanic coppering and transparent polyacrylic paint. | LED retrofit alogena | E27 | max 57W | LED retrofit bulb 8W E27 2700K Ra 80 1050lm (no dimming) * max 57W E27
L09164.000.0200 | EMMA SOSP RAME V. SOFFIATO AMBRA C/LAMP.LED | SOSPENSIONI | EMMA | 8056732855922 | EMMA SUSP COPPER BLOWN AMBER GLASS W/LED BULB | COLL | INTERIOR | 267 | L091__.000.0200 | 64 | rame lucido/ambra | DESIGN | INDOOR | SOSPENSIONE | EMMA | Lampada a sospensione in vetro soffiato a fermo con particolare finitura a coste dal gusto retrò. Rosone in metallo rifinito con vernice poliacrilica in color nero o rame lucido. Emissione di luce diffusa con attacco E27 e lampadina LED con filamenti a vista avente potenza 8W e flusso luminoso di 1050lm. Vetro soffiato disponibile in 6 colorazioni: trasparente, acciaio, ambra, bronzo, tabacco e verde. Cavi elettrici in tessuto nero con possibilità di personalizzarne la lunghezza. Rosone a 8 uscite (+1 centrale). Ideale per strutture hospitality o zone living residenziali. | Apparecchio di illuminazione per installazione a sospensione in ambienti interni, con emissione diretta e indiretta. Struttura in alluminio grezzo. Schermo diffusore in vetro soffiato a fermo con finitura a coste nei colori bianco, cristallo, acciaio, ambra, bronzo, tabacco o verde. Piattello di chiusura in lamiera decapata tornita con verniciatura poliacrilica in colore nero oppure con ramatura galvanica e verniciatura poliacrilica trasparente. Cavo di alimentazione e sospensione in PVC con rivestimento in tessuto nero di lunghezza 2,2m (86,6"). Rosone di alimentazione con staffa di fissaggio a soffitto in lamiera zincata e involucro in lamiera decapata con verniciatura poliacrilica in colore nero oppure con ramatura galvanica e verniciatura poliacrilica trasparente. | Suspension lighting fixture for interiors, with direct and indirect light emission. Rough aluminium structure. Diffuser in blown glass with white, crystal, steel, amber, bronze, tobacco or green ribbing finish. Turned pickled sheet metal closing disk in black polyacrylic paint or with galvanic coppering and transparent polyacrylic paint. 2,2m (86,6") long suspension and power cable in transparent PVC with black fabric covering. Power canopy with galvanized sheet metal ceiling bracket and pickled sheet metal covering in black polyacrylic paint or with galvanic coppering and transparent polyacrylic paint. | LED retrofit alogena | E27 | max 57W | LED retrofit bulb 8W E27 2700K Ra 80 1050lm (no dimming) * max 57W E27
L09165.000.0200 | EMMA SOSP RAME V. SOFFIATO BRONZE C/LAMP. LED | SOSPENSIONI | EMMA | 8056732855939 | EMMA SUSP COPPER BLOWN BRONZE GLASS W/LED BULB | COLL | INTERIOR | 267 | L091__.000.0200 | 65 | rame lucido/bronzo | DESIGN | INDOOR | SOSPENSIONE | EMMA | Lampada a sospensione in vetro soffiato a fermo con particolare finitura a coste dal gusto retrò. Rosone in metallo rifinito con vernice poliacrilica in color nero o rame lucido. Emissione di luce diffusa con attacco E27 e lampadina LED con filamenti a vista avente potenza 8W e flusso luminoso di 1050lm. Vetro soffiato disponibile in 6 colorazioni: trasparente, acciaio, ambra, bronzo, tabacco e verde. Cavi elettrici in tessuto nero con possibilità di personalizzarne la lunghezza. Rosone a 8 uscite (+1 centrale). Ideale per strutture hospitality o zone living residenziali. | Apparecchio di illuminazione per installazione a sospensione in ambienti interni, con emissione diretta e indiretta. Struttura in alluminio grezzo. Schermo diffusore in vetro soffiato a fermo con finitura a coste nei colori bianco, cristallo, acciaio, ambra, bronzo, tabacco o verde. Piattello di chiusura in lamiera decapata tornita con verniciatura poliacrilica in colore nero oppure con ramatura galvanica e verniciatura poliacrilica trasparente. Cavo di alimentazione e sospensione in PVC con rivestimento in tessuto nero di lunghezza 2,2m (86,6"). Rosone di alimentazione con staffa di fissaggio a soffitto in lamiera zincata e involucro in lamiera decapata con verniciatura poliacrilica in colore nero oppure con ramatura galvanica e verniciatura poliacrilica trasparente. | Suspension lighting fixture for interiors, with direct and indirect light emission. Rough aluminium structure. Diffuser in blown glass with white, crystal, steel, amber, bronze, tobacco or green ribbing finish. Turned pickled sheet metal closing disk in black polyacrylic paint or with galvanic coppering and transparent polyacrylic paint. 2,2m (86,6") long suspension and power cable in transparent PVC with black fabric covering. Power canopy with galvanized sheet metal ceiling bracket and pickled sheet metal covering in black polyacrylic paint or with galvanic coppering and transparent polyacrylic paint. | LED retrofit alogena | E27 | max 57W | LED retrofit bulb 8W E27 2700K Ra 80 1050lm (no dimming) * max 57W E27
L09166.000.0200 | EMMA SOSP RAME V. SOFFIATO TOBACCO C/LAMP. LED | SOSPENSIONI | EMMA | 8056732855946 | EMMA SUSP COPPER BLOWN TOBACCO GLASS W/LED BULB | COLL | INTERIOR | 267 | L091__.000.0200 | 66 | rame lucido/tabacco | DESIGN | INDOOR | SOSPENSIONE | EMMA | Lampada a sospensione in vetro soffiato a fermo con particolare finitura a coste dal gusto retrò. Rosone in metallo rifinito con vernice poliacrilica in color nero o rame lucido. Emissione di luce diffusa con attacco E27 e lampadina LED con filamenti a vista avente potenza 8W e flusso luminoso di 1050lm. Vetro soffiato disponibile in 6 colorazioni: trasparente, acciaio, ambra, bronzo, tabacco e verde. Cavi elettrici in tessuto nero con possibilità di personalizzarne la lunghezza. Rosone a 8 uscite (+1 centrale). Ideale per strutture hospitality o zone living residenziali. | Apparecchio di illuminazione per installazione a sospensione in ambienti interni, con emissione diretta e indiretta. Struttura in alluminio grezzo. Schermo diffusore in vetro soffiato a fermo con finitura a coste nei colori bianco, cristallo, acciaio, ambra, bronzo, tabacco o verde. Piattello di chiusura in lamiera decapata tornita con verniciatura poliacrilica in colore nero oppure con ramatura galvanica e verniciatura poliacrilica trasparente. Cavo di alimentazione e sospensione in PVC con rivestimento in tessuto nero di lunghezza 2,2m (86,6"). Rosone di alimentazione con staffa di fissaggio a soffitto in lamiera zincata e involucro in lamiera decapata con verniciatura poliacrilica in colore nero oppure con ramatura galvanica e verniciatura poliacrilica trasparente. | Suspension lighting fixture for interiors, with direct and indirect light emission. Rough aluminium structure. Diffuser in blown glass with white, crystal, steel, amber, bronze, tobacco or green ribbing finish. Turned pickled sheet metal closing disk in black polyacrylic paint or with galvanic coppering and transparent polyacrylic paint. 2,2m (86,6") long suspension and power cable in transparent PVC with black fabric covering. Power canopy with galvanized sheet metal ceiling bracket and pickled sheet metal covering in black polyacrylic paint or with galvanic coppering and transparent polyacrylic paint. | LED retrofit alogena | E27 | max 57W | LED retrofit bulb 8W E27 2700K Ra 80 1050lm (no dimming) * max 57W E27
L09167.000.0200 | EMMA SOSP RAME V. SOFFIATO VERDE C/LAMP. LED | SOSPENSIONI | EMMA | 8056732858763 | EMMA SUSP COPPER BLOWN GREEN GLASS W/LED BULB | COLL | INTERIOR | 267 | L091__.000.0200 | 67 | rame lucido/verde | DESIGN | INDOOR | SOSPENSIONE | EMMA | Lampada a sospensione in vetro soffiato a fermo con particolare finitura a coste dal gusto retrò. Rosone in metallo rifinito con vernice poliacrilica in color nero o rame lucido. Emissione di luce diffusa con attacco E27 e lampadina LED con filamenti a vista avente potenza 8W e flusso luminoso di 1050lm. Vetro soffiato disponibile in 6 colorazioni: trasparente, acciaio, ambra, bronzo, tabacco e verde. Cavi elettrici in tessuto nero con possibilità di personalizzarne la lunghezza. Rosone a 8 uscite (+1 centrale). Ideale per strutture hospitality o zone living residenziali. | Apparecchio di illuminazione per installazione a sospensione in ambienti interni, con emissione diretta e indiretta. Struttura in alluminio grezzo. Schermo diffusore in vetro soffiato a fermo con finitura a coste nei colori bianco, cristallo, acciaio, ambra, bronzo, tabacco o verde. Piattello di chiusura in lamiera decapata tornita con verniciatura poliacrilica in colore nero oppure con ramatura galvanica e verniciatura poliacrilica trasparente. Cavo di alimentazione e sospensione in PVC con rivestimento in tessuto nero di lunghezza 2,2m (86,6"). Rosone di alimentazione con staffa di fissaggio a soffitto in lamiera zincata e involucro in lamiera decapata con verniciatura poliacrilica in colore nero oppure con ramatura galvanica e verniciatura poliacrilica trasparente. | Suspension lighting fixture for interiors, with direct and indirect light emission. Rough aluminium structure. Diffuser in blown glass with white, crystal, steel, amber, bronze, tobacco or green ribbing finish. Turned pickled sheet metal closing disk in black polyacrylic paint or with galvanic coppering and transparent polyacrylic paint. 2,2m (86,6") long suspension and power cable in transparent PVC with black fabric covering. Power canopy with galvanized sheet metal ceiling bracket and pickled sheet metal covering in black polyacrylic paint or with galvanic coppering and transparent polyacrylic paint. | LED retrofit alogena | E27 | max 57W | LED retrofit bulb 8W E27 2700K Ra 80 1050lm (no dimming) * max 57W E27
L09280.050.0102 | GINEVRA SOSPENSIONE NERO/ORO LUCE DIR/INDIR | SOSPENSIONI | GINEVRA | 8050847801447 | GINEVRA SUSPENSION BLACK/GOLD DIR/INDIR LIGHT | COLL | INTERIOR | 690 | L092__.050.0102 | 80 | nero/oro | DESIGN | INDOOR | SOSPENSIONE | GINEVRA | Una lampada studiata per unire in sé la tecnicità di un’emissione di luce controllata e l’estetica di un design ricercato. Ginevra offre un ventaglio di soluzioni che rispondono alla richiesta di una luce misurata e misurabile. La versione a sospensione combina emissione diretta dimmerabile e indiretta non dimmerabile con accensione separata. Il dettaglio del diffusore opale microprismato arretrato e la ricerca di profondità attraverso la creazione di una zona d’ombra tra la sorgente ed il corpo lampada sottolineano il valore di un prodotto che off re qualità della luce senza rinunciare all’attenzione per i dettagli nel disegno. Ginevra è disponibile con esterno nero e interno finitura oro. | Apparecchio di illuminazione per installazione a sospensione in ambienti interni, con emissione diretta e indiretta. Fondello in lamiera decapata con verniciatura poliacrilica. Struttura in alluminio tornito con verniciatura poliacrilica in colore nero e oro. Piastra di supporto cablaggio in lamiera decapata con verniciatura poliacrilica. Schermo diffusore in policarbonato stampato microprismatico. Funi di sospensione in acciaio di lunghezza 2m (78,7"). Cavo di alimentazione in PVC trasparente di lunghezza 2,2m (86,6"). Rosone di alimentazione con staffa di fissaggio a soffitto in lamiera zincata e involucro in lamiera decapata con verniciatura poliacrilica in colore nero. | Suspension lighting fixture for interiors, with direct and indirect light emission. Pickled sheet metal cap in polyacrylic paint. Turned aluminium structure in black and gold polyacrylic paint. Pickled sheet metal wiring support plate in polyacrylic paint. Moulded polycarbonate micro-prismatic diffuser. 2m (78,7") long steel suspension cables. 2,2m (86,6") long power cable in transparent PVC. Power canopy with galvanized sheet metal ceiling bracket and pickled sheet metal covering in black polyacrylic paint. | LED | LED | 45,6W |  | dimmable (DALI/Push DIM)
L09280.080.0102 | GINEVRA SOSPENSIONE NERO/ORO LUCE DIR/INDIR | SOSPENSIONI | GINEVRA | 8050847801454 | GINEVRA SUSPENSION BLACK/GOLD DIR/INDIR LIGHT | COLL | INTERIOR | 1340 | L092__.080.0102 | 80 | nero/oro | DESIGN | INDOOR | SOSPENSIONE | GINEVRA | Una lampada studiata per unire in sé la tecnicità di un’emissione di luce controllata e l’estetica di un design ricercato. Ginevra offre un ventaglio di soluzioni che rispondono alla richiesta di una luce misurata e misurabile. La versione a sospensione combina emissione diretta dimmerabile e indiretta non dimmerabile con accensione separata. Il dettaglio del diffusore opale microprismato arretrato e la ricerca di profondità attraverso la creazione di una zona d’ombra tra la sorgente ed il corpo lampada sottolineano il valore di un prodotto che off re qualità della luce senza rinunciare all’attenzione per i dettagli nel disegno. Ginevra è disponibile con esterno nero e interno finitura oro. | Apparecchio di illuminazione per installazione a sospensione in ambienti interni, con emissione diretta e indiretta. Fondello in lamiera decapata con verniciatura poliacrilica. Struttura in alluminio tornito con verniciatura poliacrilica in colore nero e oro. Piastra di supporto cablaggio in lamiera decapata con verniciatura poliacrilica. Schermo diffusore in policarbonato stampato microprismatico. Funi di sospensione in acciaio di lunghezza 2m (78,7"). Cavo di alimentazione in PVC trasparente di lunghezza 2,2m (86,6"). Rosone di alimentazione con staffa di fissaggio a soffitto in lamiera zincata e involucro in lamiera decapata con verniciatura poliacrilica in colore nero. | Suspension lighting fixture for interiors, with direct and indirect light emission. Pickled sheet metal cap in polyacrylic paint. Turned aluminium structure in black and gold polyacrylic paint. Pickled sheet metal wiring support plate in polyacrylic paint. Moulded polycarbonate micro-prismatic diffuser. 2m (78,7") long steel suspension cables. 2,2m (86,6") long power cable in transparent PVC. Power canopy with galvanized sheet metal ceiling bracket and pickled sheet metal covering in black polyacrylic paint. | LED | LED | 89W |  | dimmable (DALI/Push DIM)
L09301.060.0102 | GONG SOSPENSIONE BIANCO | SOSPENSIONI | GONG | 8050847801461 | GONG SUSPENSION WHITE | COLL | INTERIOR | 780 | L093__.060.0102 | 01 | bianco opaco | DESIGN | INDOOR | SOSPENSIONE | GONG | Una lampada dalla forte identità, Gong caratterizza lo spazio in cui si inserisce ed attrae oltre che per le importanti dimensioni, soprattutto per la bellezza insita nella semplicità della sua forma. Un disco puro che accenna alla tridimensionalità grazie all’attento lavoro di tornitura a cui viene sottoposto. Una sospensione con emissione di luce indiretta e tecnologia LED DALI/PUSH DIMMING integrata. Declinabile in bianco, nero e foglia oro, Gong è un viaggio nel tempo, può proiettare nel futuro o riportare alla memoria tutto il calore di un’antica lavorazione a mano che continuiamo a tramandare da generazioni. | Apparecchio di illuminazione per installazione a sospensione in ambienti interni, con emissione indiretta. Struttura in alluminio e lamiera decapata con verniciatura poliacrilica. Riflettore in alluminio tornito con verniciatura poliacrilica in colore bianco opaco, nero o con rivestimento in foglia oro. Schermo diffusore in policarbonato stampato con finitura opalina. Funi di sospensione in acciaio di lunghezza 2m (78,7"). Cavo di alimentazione in PVC trasparente di lunghezza 2,2m (86,6"). Rosone di alimentazione con involucro in lamiera decapata con verniciatura poliacrilica in colore bianco opaco, nero o con rivestimento in foglia oro. | Suspension lighting fixture for interiors, with indirect light emission. Aluminium and pickled sheet metal structure in polyacrylic paint. Turned aluminium reflector in matt white or black polyacrylic paint or with gold leaf coating. Moulded polycarbonate diffuser with opaline finish. 2m (78,7") long steel suspension cables. 2,2m (86,6") long power cable in transparent PVC. Power canopy with pickled sheet metal case in matt white or black polyacrylic paint or with gold leaf coating. | LED | LED | 43W |  | dimmable (DALI/Push DIM)
L09301.100.0102 | GONG SOSPENSIONE BIANCO | SOSPENSIONI | GONG | 8050847801546 | GONG SUSPENSION WHITE | COLL | INTERIOR | 1320 | L093__.100.0102 | 01 | bianco opaco | DESIGN | INDOOR | SOSPENSIONE | GONG | Una lampada dalla forte identità, Gong caratterizza lo spazio in cui si inserisce ed attrae oltre che per le importanti dimensioni, soprattutto per la bellezza insita nella semplicità della sua forma. Un disco puro che accenna alla tridimensionalità grazie all’attento lavoro di tornitura a cui viene sottoposto. Una sospensione con emissione di luce indiretta e tecnologia LED DALI/PUSH DIMMING integrata. Declinabile in bianco, nero e foglia oro, Gong è un viaggio nel tempo, può proiettare nel futuro o riportare alla memoria tutto il calore di un’antica lavorazione a mano che continuiamo a tramandare da generazioni. | Apparecchio di illuminazione per installazione a sospensione in ambienti interni, con emissione indiretta. Struttura in alluminio e lamiera decapata con verniciatura poliacrilica. Riflettore in alluminio tornito con verniciatura poliacrilica in colore bianco opaco, nero o con rivestimento in foglia oro. Schermo diffusore in policarbonato stampato con finitura opalina. Funi di sospensione in acciaio di lunghezza 2m (78,7"). Cavo di alimentazione in PVC trasparente di lunghezza 2,2m (86,6"). Rosone di alimentazione con involucro in lamiera decapata con verniciatura poliacrilica in colore bianco opaco, nero o con rivestimento in foglia oro. | Suspension lighting fixture for interiors, with indirect light emission. Aluminium and pickled sheet metal structure in polyacrylic paint. Turned aluminium reflector in matt white or black polyacrylic paint or with gold leaf coating. Moulded polycarbonate diffuser with opaline finish. 2m (78,7") long steel suspension cables. 2,2m (86,6") long power cable in transparent PVC. Power canopy with pickled sheet metal case in matt white or black polyacrylic paint or with gold leaf coating. | LED | LED | 85W |  | dimmable (DALI/Push DIM)
L09302.060.0102 | GONG SOSPENSIONE NERO | SOSPENSIONI | GONG | 8050847801522 | GONG SUSPENSION BLACK | COLL | INTERIOR | 780 | L093__.060.0102 | 02 | nero | DESIGN | INDOOR | SOSPENSIONE | GONG | Una lampada dalla forte identità, Gong caratterizza lo spazio in cui si inserisce ed attrae oltre che per le importanti dimensioni, soprattutto per la bellezza insita nella semplicità della sua forma. Un disco puro che accenna alla tridimensionalità grazie all’attento lavoro di tornitura a cui viene sottoposto. Una sospensione con emissione di luce indiretta e tecnologia LED DALI/PUSH DIMMING integrata. Declinabile in bianco, nero e foglia oro, Gong è un viaggio nel tempo, può proiettare nel futuro o riportare alla memoria tutto il calore di un’antica lavorazione a mano che continuiamo a tramandare da generazioni. | Apparecchio di illuminazione per installazione a sospensione in ambienti interni, con emissione indiretta. Struttura in alluminio e lamiera decapata con verniciatura poliacrilica. Riflettore in alluminio tornito con verniciatura poliacrilica in colore bianco opaco, nero o con rivestimento in foglia oro. Schermo diffusore in policarbonato stampato con finitura opalina. Funi di sospensione in acciaio di lunghezza 2m (78,7"). Cavo di alimentazione in PVC trasparente di lunghezza 2,2m (86,6"). Rosone di alimentazione con involucro in lamiera decapata con verniciatura poliacrilica in colore bianco opaco, nero o con rivestimento in foglia oro. | Suspension lighting fixture for interiors, with indirect light emission. Aluminium and pickled sheet metal structure in polyacrylic paint. Turned aluminium reflector in matt white or black polyacrylic paint or with gold leaf coating. Moulded polycarbonate diffuser with opaline finish. 2m (78,7") long steel suspension cables. 2,2m (86,6") long power cable in transparent PVC. Power canopy with pickled sheet metal case in matt white or black polyacrylic paint or with gold leaf coating. | LED | LED | 43W |  | dimmable (DALI/Push DIM)
L09302.100.0102 | GONG SOSPENSIONE NERO | SOSPENSIONI | GONG | 8050847801553 | GONG SUSPENSION BLACK | COLL | INTERIOR | 1320 | L093__.100.0102 | 02 | nero | DESIGN | INDOOR | SOSPENSIONE | GONG | Una lampada dalla forte identità, Gong caratterizza lo spazio in cui si inserisce ed attrae oltre che per le importanti dimensioni, soprattutto per la bellezza insita nella semplicità della sua forma. Un disco puro che accenna alla tridimensionalità grazie all’attento lavoro di tornitura a cui viene sottoposto. Una sospensione con emissione di luce indiretta e tecnologia LED DALI/PUSH DIMMING integrata. Declinabile in bianco, nero e foglia oro, Gong è un viaggio nel tempo, può proiettare nel futuro o riportare alla memoria tutto il calore di un’antica lavorazione a mano che continuiamo a tramandare da generazioni. | Apparecchio di illuminazione per installazione a sospensione in ambienti interni, con emissione indiretta. Struttura in alluminio e lamiera decapata con verniciatura poliacrilica. Riflettore in alluminio tornito con verniciatura poliacrilica in colore bianco opaco, nero o con rivestimento in foglia oro. Schermo diffusore in policarbonato stampato con finitura opalina. Funi di sospensione in acciaio di lunghezza 2m (78,7"). Cavo di alimentazione in PVC trasparente di lunghezza 2,2m (86,6"). Rosone di alimentazione con involucro in lamiera decapata con verniciatura poliacrilica in colore bianco opaco, nero o con rivestimento in foglia oro. | Suspension lighting fixture for interiors, with indirect light emission. Aluminium and pickled sheet metal structure in polyacrylic paint. Turned aluminium reflector in matt white or black polyacrylic paint or with gold leaf coating. Moulded polycarbonate diffuser with opaline finish. 2m (78,7") long steel suspension cables. 2,2m (86,6") long power cable in transparent PVC. Power canopy with pickled sheet metal case in matt white or black polyacrylic paint or with gold leaf coating. | LED | LED | 85W |  | dimmable (DALI/Push DIM)
L09321.060.0102 | GONG SOSPENSIONE FOGLIA ORO | SOSPENSIONI | GONG | 8050847801539 | GONG SUSPENSION GOLD LEAF | COLL | INTERIOR | 1000 | L093__.060.0102 | 21 | foglia oro | DESIGN | INDOOR | SOSPENSIONE | GONG | Una lampada dalla forte identità, Gong caratterizza lo spazio in cui si inserisce ed attrae oltre che per le importanti dimensioni, soprattutto per la bellezza insita nella semplicità della sua forma. Un disco puro che accenna alla tridimensionalità grazie all’attento lavoro di tornitura a cui viene sottoposto. Una sospensione con emissione di luce indiretta e tecnologia LED DALI/PUSH DIMMING integrata. Declinabile in bianco, nero e foglia oro, Gong è un viaggio nel tempo, può proiettare nel futuro o riportare alla memoria tutto il calore di un’antica lavorazione a mano che continuiamo a tramandare da generazioni. | Apparecchio di illuminazione per installazione a sospensione in ambienti interni, con emissione indiretta. Struttura in alluminio e lamiera decapata con verniciatura poliacrilica. Riflettore in alluminio tornito con verniciatura poliacrilica in colore bianco opaco, nero o con rivestimento in foglia oro. Schermo diffusore in policarbonato stampato con finitura opalina. Funi di sospensione in acciaio di lunghezza 2m (78,7"). Cavo di alimentazione in PVC trasparente di lunghezza 2,2m (86,6"). Rosone di alimentazione con involucro in lamiera decapata con verniciatura poliacrilica in colore bianco opaco, nero o con rivestimento in foglia oro. | Suspension lighting fixture for interiors, with indirect light emission. Aluminium and pickled sheet metal structure in polyacrylic paint. Turned aluminium reflector in matt white or black polyacrylic paint or with gold leaf coating. Moulded polycarbonate diffuser with opaline finish. 2m (78,7") long steel suspension cables. 2,2m (86,6") long power cable in transparent PVC. Power canopy with pickled sheet metal case in matt white or black polyacrylic paint or with gold leaf coating. | LED | LED | 43W |  | dimmable (DALI/Push DIM)
L09321.100.0102 | GONG SOSPENSIONE FOGLIA ORO | SOSPENSIONI | GONG | 8050847801560 | GONG SUSPENSION GOLD LEAF | COLL | INTERIOR | 1680 | L093__.100.0102 | 21 | foglia oro | DESIGN | INDOOR | SOSPENSIONE | GONG | Una lampada dalla forte identità, Gong caratterizza lo spazio in cui si inserisce ed attrae oltre che per le importanti dimensioni, soprattutto per la bellezza insita nella semplicità della sua forma. Un disco puro che accenna alla tridimensionalità grazie all’attento lavoro di tornitura a cui viene sottoposto. Una sospensione con emissione di luce indiretta e tecnologia LED DALI/PUSH DIMMING integrata. Declinabile in bianco, nero e foglia oro, Gong è un viaggio nel tempo, può proiettare nel futuro o riportare alla memoria tutto il calore di un’antica lavorazione a mano che continuiamo a tramandare da generazioni. | Apparecchio di illuminazione per installazione a sospensione in ambienti interni, con emissione indiretta. Struttura in alluminio e lamiera decapata con verniciatura poliacrilica. Riflettore in alluminio tornito con verniciatura poliacrilica in colore bianco opaco, nero o con rivestimento in foglia oro. Schermo diffusore in policarbonato stampato con finitura opalina. Funi di sospensione in acciaio di lunghezza 2m (78,7"). Cavo di alimentazione in PVC trasparente di lunghezza 2,2m (86,6"). Rosone di alimentazione con involucro in lamiera decapata con verniciatura poliacrilica in colore bianco opaco, nero o con rivestimento in foglia oro. | Suspension lighting fixture for interiors, with indirect light emission. Aluminium and pickled sheet metal structure in polyacrylic paint. Turned aluminium reflector in matt white or black polyacrylic paint or with gold leaf coating. Moulded polycarbonate diffuser with opaline finish. 2m (78,7") long steel suspension cables. 2,2m (86,6") long power cable in transparent PVC. Power canopy with pickled sheet metal case in matt white or black polyacrylic paint or with gold leaf coating. | LED | LED | 85W |  | dimmable (DALI/Push DIM)
L09451.000.0200 | CLIO SOSP NERA V. SOFFIATO WHITE C/LAMPLED | SOSPENSIONI | CLIO | 8050847801287 | CLIO SUSP BLACK BLOWN WHITE GLASS W/LED BULB | COLL | INTERIOR | 247 | L094__.000.0200 | 51 | nero/bianco | DESIGN | INDOOR | SOSPENSIONE | CLIO | Lampada a sospensione in vetro soffiato a fermo con particolare finitura a coste dal gusto retrò. Rosone in metallo rifinito con vernice poliacrilica in color nero o rame lucido. Emissione di luce diffusa con attacco E27 e lampadina LED con filamenti a vista avente potenza 8W e flusso luminoso di 1050lm. Vetro soffiato disponibile in 6 colorazioni: trasparente, acciaio, ambra, bronzo, tabacco e verde. Cavi elettrici in tessuto nero con possibilità di personalizzarne la lunghezza. Rosone a 8 uscite (+1 centrale). Ideale per strutture hospitality o zone living residenziali. | Apparecchio di illuminazione per installazione a sospensione in ambienti interni, con emissione diretta e indiretta. Struttura in alluminio grezzo stampato e lamiera decapata con verniciatura poliacrilica. Schermo diffusore in vetro soffiato a fermo con finitura a coste nei colori bianco, cristallo, acciaio, ambra, bronzo, tabacco o verde. Piattello di chiusura in lamiera decapata con verniciatura poliacrilica in colore nero oppure con ramatura galvanica e verniciatura poliacrilica trasparente. Cavo di alimentazione e sospensione in PVC con rivestimento in tessuto nero di lunghezza 2,2m (86,6"). Rosone di alimentazione con staffa di fissaggio a soffitto in lamiera zincata e involucro in lamiera decapata con verniciatura poliacrilica in colore nero oppure con ramatura galvanica e verniciatura poliacrilica trasparente. | Suspension lighting fixture for interiors, with direct and indirect light emission. Structure in pressed rough aluminium and pickled sheet metal in polyacrylic paint. Diffuser in blown glass with white, crystal, steel, amber, bronze, tobacco or green ribbing finish. Pickled sheet metal closing disk in black polyacrylic paint or with galvanic coppering and transparent polyacrylic paint. 2,2m (86,6") long suspension and power cable in transparent PVC with black fabric covering. Power canopy with galvanized sheet metal ceiling bracket and pickled sheet metal covering in black polyacrylic paint or with galvanic coppering and transparent polyacrylic paint. | LED retrofit alogena | E27 | max 57W | LED retrofit bulb 8W E27 2700K Ra 80 1050lm (no dimming) * max 57W E27
L09452.000.0200 | CLIO SOSP NERA V. SOFFIATO CRISTAL C/LAMPLED | SOSPENSIONI | CLIO | 8056732855403 | CLIO SUSP BLACK BLOWN CRYSTAL GLASS W/LED BULB | COLL | INTERIOR | 247 | L094__.000.0200 | 52 | nero/cristallo | DESIGN | INDOOR | SOSPENSIONE | CLIO | Lampada a sospensione in vetro soffiato a fermo con particolare finitura a coste dal gusto retrò. Rosone in metallo rifinito con vernice poliacrilica in color nero o rame lucido. Emissione di luce diffusa con attacco E27 e lampadina LED con filamenti a vista avente potenza 8W e flusso luminoso di 1050lm. Vetro soffiato disponibile in 6 colorazioni: trasparente, acciaio, ambra, bronzo, tabacco e verde. Cavi elettrici in tessuto nero con possibilità di personalizzarne la lunghezza. Rosone a 8 uscite (+1 centrale). Ideale per strutture hospitality o zone living residenziali. | Apparecchio di illuminazione per installazione a sospensione in ambienti interni, con emissione diretta e indiretta. Struttura in alluminio grezzo stampato e lamiera decapata con verniciatura poliacrilica. Schermo diffusore in vetro soffiato a fermo con finitura a coste nei colori bianco, cristallo, acciaio, ambra, bronzo, tabacco o verde. Piattello di chiusura in lamiera decapata con verniciatura poliacrilica in colore nero oppure con ramatura galvanica e verniciatura poliacrilica trasparente. Cavo di alimentazione e sospensione in PVC con rivestimento in tessuto nero di lunghezza 2,2m (86,6"). Rosone di alimentazione con staffa di fissaggio a soffitto in lamiera zincata e involucro in lamiera decapata con verniciatura poliacrilica in colore nero oppure con ramatura galvanica e verniciatura poliacrilica trasparente. | Suspension lighting fixture for interiors, with direct and indirect light emission. Structure in pressed rough aluminium and pickled sheet metal in polyacrylic paint. Diffuser in blown glass with white, crystal, steel, amber, bronze, tobacco or green ribbing finish. Pickled sheet metal closing disk in black polyacrylic paint or with galvanic coppering and transparent polyacrylic paint. 2,2m (86,6") long suspension and power cable in transparent PVC with black fabric covering. Power canopy with galvanized sheet metal ceiling bracket and pickled sheet metal covering in black polyacrylic paint or with galvanic coppering and transparent polyacrylic paint. | LED retrofit alogena | E27 | max 57W | LED retrofit bulb 8W E27 2700K Ra 80 1050lm (no dimming) * max 57W E27
L09453.000.0200 | CLIO SOSP NERA V. SOFFIATO STEEL C/LAMP. LED | SOSPENSIONI | CLIO | 8056732855410 | CLIO SUSP BLACK BLOWN STEEL GLASS W/LED BULB | COLL | INTERIOR | 247 | L094__.000.0200 | 53 | nero/acciaio | DESIGN | INDOOR | SOSPENSIONE | CLIO | Lampada a sospensione in vetro soffiato a fermo con particolare finitura a coste dal gusto retrò. Rosone in metallo rifinito con vernice poliacrilica in color nero o rame lucido. Emissione di luce diffusa con attacco E27 e lampadina LED con filamenti a vista avente potenza 8W e flusso luminoso di 1050lm. Vetro soffiato disponibile in 6 colorazioni: trasparente, acciaio, ambra, bronzo, tabacco e verde. Cavi elettrici in tessuto nero con possibilità di personalizzarne la lunghezza. Rosone a 8 uscite (+1 centrale). Ideale per strutture hospitality o zone living residenziali. | Apparecchio di illuminazione per installazione a sospensione in ambienti interni, con emissione diretta e indiretta. Struttura in alluminio grezzo stampato e lamiera decapata con verniciatura poliacrilica. Schermo diffusore in vetro soffiato a fermo con finitura a coste nei colori bianco, cristallo, acciaio, ambra, bronzo, tabacco o verde. Piattello di chiusura in lamiera decapata con verniciatura poliacrilica in colore nero oppure con ramatura galvanica e verniciatura poliacrilica trasparente. Cavo di alimentazione e sospensione in PVC con rivestimento in tessuto nero di lunghezza 2,2m (86,6"). Rosone di alimentazione con staffa di fissaggio a soffitto in lamiera zincata e involucro in lamiera decapata con verniciatura poliacrilica in colore nero oppure con ramatura galvanica e verniciatura poliacrilica trasparente. | Suspension lighting fixture for interiors, with direct and indirect light emission. Structure in pressed rough aluminium and pickled sheet metal in polyacrylic paint. Diffuser in blown glass with white, crystal, steel, amber, bronze, tobacco or green ribbing finish. Pickled sheet metal closing disk in black polyacrylic paint or with galvanic coppering and transparent polyacrylic paint. 2,2m (86,6") long suspension and power cable in transparent PVC with black fabric covering. Power canopy with galvanized sheet metal ceiling bracket and pickled sheet metal covering in black polyacrylic paint or with galvanic coppering and transparent polyacrylic paint. | LED retrofit alogena | E27 | max 57W | LED retrofit bulb 8W E27 2700K Ra 80 1050lm (no dimming) * max 57W E27
L09454.000.0200 | CLIO SOSP NERA V. SOFFIATO AMBRA C/LAMP. LED | SOSPENSIONI | CLIO | 8056732855427 | CLIO SUSP BLACK BLOWN AMBER GLASS W/LED BULB | COLL | INTERIOR | 247 | L094__.000.0200 | 54 | nero/ambra | DESIGN | INDOOR | SOSPENSIONE | CLIO | Lampada a sospensione in vetro soffiato a fermo con particolare finitura a coste dal gusto retrò. Rosone in metallo rifinito con vernice poliacrilica in color nero o rame lucido. Emissione di luce diffusa con attacco E27 e lampadina LED con filamenti a vista avente potenza 8W e flusso luminoso di 1050lm. Vetro soffiato disponibile in 6 colorazioni: trasparente, acciaio, ambra, bronzo, tabacco e verde. Cavi elettrici in tessuto nero con possibilità di personalizzarne la lunghezza. Rosone a 8 uscite (+1 centrale). Ideale per strutture hospitality o zone living residenziali. | Apparecchio di illuminazione per installazione a sospensione in ambienti interni, con emissione diretta e indiretta. Struttura in alluminio grezzo stampato e lamiera decapata con verniciatura poliacrilica. Schermo diffusore in vetro soffiato a fermo con finitura a coste nei colori bianco, cristallo, acciaio, ambra, bronzo, tabacco o verde. Piattello di chiusura in lamiera decapata con verniciatura poliacrilica in colore nero oppure con ramatura galvanica e verniciatura poliacrilica trasparente. Cavo di alimentazione e sospensione in PVC con rivestimento in tessuto nero di lunghezza 2,2m (86,6"). Rosone di alimentazione con staffa di fissaggio a soffitto in lamiera zincata e involucro in lamiera decapata con verniciatura poliacrilica in colore nero oppure con ramatura galvanica e verniciatura poliacrilica trasparente. | Suspension lighting fixture for interiors, with direct and indirect light emission. Structure in pressed rough aluminium and pickled sheet metal in polyacrylic paint. Diffuser in blown glass with white, crystal, steel, amber, bronze, tobacco or green ribbing finish. Pickled sheet metal closing disk in black polyacrylic paint or with galvanic coppering and transparent polyacrylic paint. 2,2m (86,6") long suspension and power cable in transparent PVC with black fabric covering. Power canopy with galvanized sheet metal ceiling bracket and pickled sheet metal covering in black polyacrylic paint or with galvanic coppering and transparent polyacrylic paint. | LED retrofit alogena | E27 | max 57W | LED retrofit bulb 8W E27 2700K Ra 80 1050lm (no dimming) * max 57W E27
L09455.000.0200 | CLIO SOSP NERA V. SOFFIATO BRONZE C/LAMP. LED | SOSPENSIONI | CLIO | 8056732855434 | CLIO SUSP BLACK BLOWN BRONZE GLASS W/LED BULB | COLL | INTERIOR | 247 | L094__.000.0200 | 55 | nero/bronzo | DESIGN | INDOOR | SOSPENSIONE | CLIO | Lampada a sospensione in vetro soffiato a fermo con particolare finitura a coste dal gusto retrò. Rosone in metallo rifinito con vernice poliacrilica in color nero o rame lucido. Emissione di luce diffusa con attacco E27 e lampadina LED con filamenti a vista avente potenza 8W e flusso luminoso di 1050lm. Vetro soffiato disponibile in 6 colorazioni: trasparente, acciaio, ambra, bronzo, tabacco e verde. Cavi elettrici in tessuto nero con possibilità di personalizzarne la lunghezza. Rosone a 8 uscite (+1 centrale). Ideale per strutture hospitality o zone living residenziali. | Apparecchio di illuminazione per installazione a sospensione in ambienti interni, con emissione diretta e indiretta. Struttura in alluminio grezzo stampato e lamiera decapata con verniciatura poliacrilica. Schermo diffusore in vetro soffiato a fermo con finitura a coste nei colori bianco, cristallo, acciaio, ambra, bronzo, tabacco o verde. Piattello di chiusura in lamiera decapata con verniciatura poliacrilica in colore nero oppure con ramatura galvanica e verniciatura poliacrilica trasparente. Cavo di alimentazione e sospensione in PVC con rivestimento in tessuto nero di lunghezza 2,2m (86,6"). Rosone di alimentazione con staffa di fissaggio a soffitto in lamiera zincata e involucro in lamiera decapata con verniciatura poliacrilica in colore nero oppure con ramatura galvanica e verniciatura poliacrilica trasparente. | Suspension lighting fixture for interiors, with direct and indirect light emission. Structure in pressed rough aluminium and pickled sheet metal in polyacrylic paint. Diffuser in blown glass with white, crystal, steel, amber, bronze, tobacco or green ribbing finish. Pickled sheet metal closing disk in black polyacrylic paint or with galvanic coppering and transparent polyacrylic paint. 2,2m (86,6") long suspension and power cable in transparent PVC with black fabric covering. Power canopy with galvanized sheet metal ceiling bracket and pickled sheet metal covering in black polyacrylic paint or with galvanic coppering and transparent polyacrylic paint. | LED retrofit alogena | E27 | max 57W | LED retrofit bulb 8W E27 2700K Ra 80 1050lm (no dimming) * max 57W E27
L09456.000.0200 | CLIO SOSP NERA V. SOFFIATO TOBACCO C/LAMP. LED | SOSPENSIONI | CLIO | 8056732855458 | CLIO SUSP BLACK BLOWN TOBACCO GLASS W/LED BULB | COLL | INTERIOR | 247 | L094__.000.0200 | 56 | nero/tabacco | DESIGN | INDOOR | SOSPENSIONE | CLIO | Lampada a sospensione in vetro soffiato a fermo con particolare finitura a coste dal gusto retrò. Rosone in metallo rifinito con vernice poliacrilica in color nero o rame lucido. Emissione di luce diffusa con attacco E27 e lampadina LED con filamenti a vista avente potenza 8W e flusso luminoso di 1050lm. Vetro soffiato disponibile in 6 colorazioni: trasparente, acciaio, ambra, bronzo, tabacco e verde. Cavi elettrici in tessuto nero con possibilità di personalizzarne la lunghezza. Rosone a 8 uscite (+1 centrale). Ideale per strutture hospitality o zone living residenziali. | Apparecchio di illuminazione per installazione a sospensione in ambienti interni, con emissione diretta e indiretta. Struttura in alluminio grezzo stampato e lamiera decapata con verniciatura poliacrilica. Schermo diffusore in vetro soffiato a fermo con finitura a coste nei colori bianco, cristallo, acciaio, ambra, bronzo, tabacco o verde. Piattello di chiusura in lamiera decapata con verniciatura poliacrilica in colore nero oppure con ramatura galvanica e verniciatura poliacrilica trasparente. Cavo di alimentazione e sospensione in PVC con rivestimento in tessuto nero di lunghezza 2,2m (86,6"). Rosone di alimentazione con staffa di fissaggio a soffitto in lamiera zincata e involucro in lamiera decapata con verniciatura poliacrilica in colore nero oppure con ramatura galvanica e verniciatura poliacrilica trasparente. | Suspension lighting fixture for interiors, with direct and indirect light emission. Structure in pressed rough aluminium and pickled sheet metal in polyacrylic paint. Diffuser in blown glass with white, crystal, steel, amber, bronze, tobacco or green ribbing finish. Pickled sheet metal closing disk in black polyacrylic paint or with galvanic coppering and transparent polyacrylic paint. 2,2m (86,6") long suspension and power cable in transparent PVC with black fabric covering. Power canopy with galvanized sheet metal ceiling bracket and pickled sheet metal covering in black polyacrylic paint or with galvanic coppering and transparent polyacrylic paint. | LED retrofit alogena | E27 | max 57W | LED retrofit bulb 8W E27 2700K Ra 80 1050lm (no dimming) * max 57W E27
L09457.000.0200 | CLIO SOSP NERA V. SOFFIATO VERDE C/LAMP. LED | SOSPENSIONI | CLIO | 8056732858671 | CLIO SUSP BLACK BLOWN GREEN GLASS W/LED BULB | COLL | INTERIOR | 247 | L094__.000.0200 | 57 | nero/verde | DESIGN | INDOOR | SOSPENSIONE | CLIO | Lampada a sospensione in vetro soffiato a fermo con particolare finitura a coste dal gusto retrò. Rosone in metallo rifinito con vernice poliacrilica in color nero o rame lucido. Emissione di luce diffusa con attacco E27 e lampadina LED con filamenti a vista avente potenza 8W e flusso luminoso di 1050lm. Vetro soffiato disponibile in 6 colorazioni: trasparente, acciaio, ambra, bronzo, tabacco e verde. Cavi elettrici in tessuto nero con possibilità di personalizzarne la lunghezza. Rosone a 8 uscite (+1 centrale). Ideale per strutture hospitality o zone living residenziali. | Apparecchio di illuminazione per installazione a sospensione in ambienti interni, con emissione diretta e indiretta. Struttura in alluminio grezzo stampato e lamiera decapata con verniciatura poliacrilica. Schermo diffusore in vetro soffiato a fermo con finitura a coste nei colori bianco, cristallo, acciaio, ambra, bronzo, tabacco o verde. Piattello di chiusura in lamiera decapata con verniciatura poliacrilica in colore nero oppure con ramatura galvanica e verniciatura poliacrilica trasparente. Cavo di alimentazione e sospensione in PVC con rivestimento in tessuto nero di lunghezza 2,2m (86,6"). Rosone di alimentazione con staffa di fissaggio a soffitto in lamiera zincata e involucro in lamiera decapata con verniciatura poliacrilica in colore nero oppure con ramatura galvanica e verniciatura poliacrilica trasparente. | Suspension lighting fixture for interiors, with direct and indirect light emission. Structure in pressed rough aluminium and pickled sheet metal in polyacrylic paint. Diffuser in blown glass with white, crystal, steel, amber, bronze, tobacco or green ribbing finish. Pickled sheet metal closing disk in black polyacrylic paint or with galvanic coppering and transparent polyacrylic paint. 2,2m (86,6") long suspension and power cable in transparent PVC with black fabric covering. Power canopy with galvanized sheet metal ceiling bracket and pickled sheet metal covering in black polyacrylic paint or with galvanic coppering and transparent polyacrylic paint. | LED retrofit alogena | E27 | max 57W | LED retrofit bulb 8W E27 2700K Ra 80 1050lm (no dimming) * max 57W E27
L09461.000.0200 | CLIO SOSP RAME V. SOFFIATO BIANCO C/LAMP. LED | SOSPENSIONI | CLIO | 8050847801294 | CLIO SUSP COPPER BLOWN CRYSTAL GLASS W/LED BULB | COLL | INTERIOR | 267 | L094__.000.0200 | 61 | rame lucido/bianco | DESIGN | INDOOR | SOSPENSIONE | CLIO | Lampada a sospensione in vetro soffiato a fermo con particolare finitura a coste dal gusto retrò. Rosone in metallo rifinito con vernice poliacrilica in color nero o rame lucido. Emissione di luce diffusa con attacco E27 e lampadina LED con filamenti a vista avente potenza 8W e flusso luminoso di 1050lm. Vetro soffiato disponibile in 6 colorazioni: trasparente, acciaio, ambra, bronzo, tabacco e verde. Cavi elettrici in tessuto nero con possibilità di personalizzarne la lunghezza. Rosone a 8 uscite (+1 centrale). Ideale per strutture hospitality o zone living residenziali. | Apparecchio di illuminazione per installazione a sospensione in ambienti interni, con emissione diretta e indiretta. Struttura in alluminio grezzo stampato e lamiera decapata con verniciatura poliacrilica. Schermo diffusore in vetro soffiato a fermo con finitura a coste nei colori bianco, cristallo, acciaio, ambra, bronzo, tabacco o verde. Piattello di chiusura in lamiera decapata con verniciatura poliacrilica in colore nero oppure con ramatura galvanica e verniciatura poliacrilica trasparente. Cavo di alimentazione e sospensione in PVC con rivestimento in tessuto nero di lunghezza 2,2m (86,6"). Rosone di alimentazione con staffa di fissaggio a soffitto in lamiera zincata e involucro in lamiera decapata con verniciatura poliacrilica in colore nero oppure con ramatura galvanica e verniciatura poliacrilica trasparente. | Suspension lighting fixture for interiors, with direct and indirect light emission. Structure in pressed rough aluminium and pickled sheet metal in polyacrylic paint. Diffuser in blown glass with white, crystal, steel, amber, bronze, tobacco or green ribbing finish. Pickled sheet metal closing disk in black polyacrylic paint or with galvanic coppering and transparent polyacrylic paint. 2,2m (86,6") long suspension and power cable in transparent PVC with black fabric covering. Power canopy with galvanized sheet metal ceiling bracket and pickled sheet metal covering in black polyacrylic paint or with galvanic coppering and transparent polyacrylic paint. | LED retrofit alogena | E27 | max 57W | LED retrofit bulb 8W E27 2700K Ra 80 1050lm (no dimming) * max 57W E27
L09462.000.0200 | CLIO SOSP RAME V. SOFFIATO CRISTALLO C/LAMP. LED | SOSPENSIONI | CLIO | 8056732855472 | CLIO SUSP COPPER BLOWN CRYSTAL GLASS W/LED BULB | COLL | INTERIOR | 267 | L094__.000.0200 | 62 | rame lucido/cristallo | DESIGN | INDOOR | SOSPENSIONE | CLIO | Lampada a sospensione in vetro soffiato a fermo con particolare finitura a coste dal gusto retrò. Rosone in metallo rifinito con vernice poliacrilica in color nero o rame lucido. Emissione di luce diffusa con attacco E27 e lampadina LED con filamenti a vista avente potenza 8W e flusso luminoso di 1050lm. Vetro soffiato disponibile in 6 colorazioni: trasparente, acciaio, ambra, bronzo, tabacco e verde. Cavi elettrici in tessuto nero con possibilità di personalizzarne la lunghezza. Rosone a 8 uscite (+1 centrale). Ideale per strutture hospitality o zone living residenziali. | Apparecchio di illuminazione per installazione a sospensione in ambienti interni, con emissione diretta e indiretta. Struttura in alluminio grezzo stampato e lamiera decapata con verniciatura poliacrilica. Schermo diffusore in vetro soffiato a fermo con finitura a coste nei colori bianco, cristallo, acciaio, ambra, bronzo, tabacco o verde. Piattello di chiusura in lamiera decapata con verniciatura poliacrilica in colore nero oppure con ramatura galvanica e verniciatura poliacrilica trasparente. Cavo di alimentazione e sospensione in PVC con rivestimento in tessuto nero di lunghezza 2,2m (86,6"). Rosone di alimentazione con staffa di fissaggio a soffitto in lamiera zincata e involucro in lamiera decapata con verniciatura poliacrilica in colore nero oppure con ramatura galvanica e verniciatura poliacrilica trasparente. | Suspension lighting fixture for interiors, with direct and indirect light emission. Structure in pressed rough aluminium and pickled sheet metal in polyacrylic paint. Diffuser in blown glass with white, crystal, steel, amber, bronze, tobacco or green ribbing finish. Pickled sheet metal closing disk in black polyacrylic paint or with galvanic coppering and transparent polyacrylic paint. 2,2m (86,6") long suspension and power cable in transparent PVC with black fabric covering. Power canopy with galvanized sheet metal ceiling bracket and pickled sheet metal covering in black polyacrylic paint or with galvanic coppering and transparent polyacrylic paint. | LED retrofit alogena | E27 | max 57W | LED retrofit bulb 8W E27 2700K Ra 80 1050lm (no dimming) * max 57W E27
L09463.000.0200 | CLIO SOSP RAME V. SOFFIATO STEEL C/LAMP. LED | SOSPENSIONI | CLIO | 8056732855489 | CLIO SUSP COPPER BLOWN STEEL GLASS W/LED BULB | COLL | INTERIOR | 267 | L094__.000.0200 | 63 | rame lucido/acciaio | DESIGN | INDOOR | SOSPENSIONE | CLIO | Lampada a sospensione in vetro soffiato a fermo con particolare finitura a coste dal gusto retrò. Rosone in metallo rifinito con vernice poliacrilica in color nero o rame lucido. Emissione di luce diffusa con attacco E27 e lampadina LED con filamenti a vista avente potenza 8W e flusso luminoso di 1050lm. Vetro soffiato disponibile in 6 colorazioni: trasparente, acciaio, ambra, bronzo, tabacco e verde. Cavi elettrici in tessuto nero con possibilità di personalizzarne la lunghezza. Rosone a 8 uscite (+1 centrale). Ideale per strutture hospitality o zone living residenziali. | Apparecchio di illuminazione per installazione a sospensione in ambienti interni, con emissione diretta e indiretta. Struttura in alluminio grezzo stampato e lamiera decapata con verniciatura poliacrilica. Schermo diffusore in vetro soffiato a fermo con finitura a coste nei colori bianco, cristallo, acciaio, ambra, bronzo, tabacco o verde. Piattello di chiusura in lamiera decapata con verniciatura poliacrilica in colore nero oppure con ramatura galvanica e verniciatura poliacrilica trasparente. Cavo di alimentazione e sospensione in PVC con rivestimento in tessuto nero di lunghezza 2,2m (86,6"). Rosone di alimentazione con staffa di fissaggio a soffitto in lamiera zincata e involucro in lamiera decapata con verniciatura poliacrilica in colore nero oppure con ramatura galvanica e verniciatura poliacrilica trasparente. | Suspension lighting fixture for interiors, with direct and indirect light emission. Structure in pressed rough aluminium and pickled sheet metal in polyacrylic paint. Diffuser in blown glass with white, crystal, steel, amber, bronze, tobacco or green ribbing finish. Pickled sheet metal closing disk in black polyacrylic paint or with galvanic coppering and transparent polyacrylic paint. 2,2m (86,6") long suspension and power cable in transparent PVC with black fabric covering. Power canopy with galvanized sheet metal ceiling bracket and pickled sheet metal covering in black polyacrylic paint or with galvanic coppering and transparent polyacrylic paint. | LED retrofit alogena | E27 | max 57W | LED retrofit bulb 8W E27 2700K Ra 80 1050lm (no dimming) * max 57W E27
L09464.000.0200 | CLIO SOSP RAME V. SOFFIATO AMBRA C/LAMP.LED | SOSPENSIONI | CLIO | 8056732855496 | CLIO SUSP COPPER BLOWN AMBER GLASS W/LED BULB | COLL | INTERIOR | 267 | L094__.000.0200 | 64 | rame lucido/ambra | DESIGN | INDOOR | SOSPENSIONE | CLIO | Lampada a sospensione in vetro soffiato a fermo con particolare finitura a coste dal gusto retrò. Rosone in metallo rifinito con vernice poliacrilica in color nero o rame lucido. Emissione di luce diffusa con attacco E27 e lampadina LED con filamenti a vista avente potenza 8W e flusso luminoso di 1050lm. Vetro soffiato disponibile in 6 colorazioni: trasparente, acciaio, ambra, bronzo, tabacco e verde. Cavi elettrici in tessuto nero con possibilità di personalizzarne la lunghezza. Rosone a 8 uscite (+1 centrale). Ideale per strutture hospitality o zone living residenziali. | Apparecchio di illuminazione per installazione a sospensione in ambienti interni, con emissione diretta e indiretta. Struttura in alluminio grezzo stampato e lamiera decapata con verniciatura poliacrilica. Schermo diffusore in vetro soffiato a fermo con finitura a coste nei colori bianco, cristallo, acciaio, ambra, bronzo, tabacco o verde. Piattello di chiusura in lamiera decapata con verniciatura poliacrilica in colore nero oppure con ramatura galvanica e verniciatura poliacrilica trasparente. Cavo di alimentazione e sospensione in PVC con rivestimento in tessuto nero di lunghezza 2,2m (86,6"). Rosone di alimentazione con staffa di fissaggio a soffitto in lamiera zincata e involucro in lamiera decapata con verniciatura poliacrilica in colore nero oppure con ramatura galvanica e verniciatura poliacrilica trasparente. | Suspension lighting fixture for interiors, with direct and indirect light emission. Structure in pressed rough aluminium and pickled sheet metal in polyacrylic paint. Diffuser in blown glass with white, crystal, steel, amber, bronze, tobacco or green ribbing finish. Pickled sheet metal closing disk in black polyacrylic paint or with galvanic coppering and transparent polyacrylic paint. 2,2m (86,6") long suspension and power cable in transparent PVC with black fabric covering. Power canopy with galvanized sheet metal ceiling bracket and pickled sheet metal covering in black polyacrylic paint or with galvanic coppering and transparent polyacrylic paint. | LED retrofit alogena | E27 | max 57W | LED retrofit bulb 8W E27 2700K Ra 80 1050lm (no dimming) * max 57W E27
L09465.000.0200 | CLIO SOSP RAME V. SOFFIATO BRONZE C/LAMP. LED | SOSPENSIONI | CLIO | 8056732855519 | CLIO SUSP COPPER BLACK- BLOWN BRONZE GLASS W/LED BULB | COLL | INTERIOR | 267 | L094__.000.0200 | 65 | rame lucido/bronzo | DESIGN | INDOOR | SOSPENSIONE | CLIO | Lampada a sospensione in vetro soffiato a fermo con particolare finitura a coste dal gusto retrò. Rosone in metallo rifinito con vernice poliacrilica in color nero o rame lucido. Emissione di luce diffusa con attacco E27 e lampadina LED con filamenti a vista avente potenza 8W e flusso luminoso di 1050lm. Vetro soffiato disponibile in 6 colorazioni: trasparente, acciaio, ambra, bronzo, tabacco e verde. Cavi elettrici in tessuto nero con possibilità di personalizzarne la lunghezza. Rosone a 8 uscite (+1 centrale). Ideale per strutture hospitality o zone living residenziali. | Apparecchio di illuminazione per installazione a sospensione in ambienti interni, con emissione diretta e indiretta. Struttura in alluminio grezzo stampato e lamiera decapata con verniciatura poliacrilica. Schermo diffusore in vetro soffiato a fermo con finitura a coste nei colori bianco, cristallo, acciaio, ambra, bronzo, tabacco o verde. Piattello di chiusura in lamiera decapata con verniciatura poliacrilica in colore nero oppure con ramatura galvanica e verniciatura poliacrilica trasparente. Cavo di alimentazione e sospensione in PVC con rivestimento in tessuto nero di lunghezza 2,2m (86,6"). Rosone di alimentazione con staffa di fissaggio a soffitto in lamiera zincata e involucro in lamiera decapata con verniciatura poliacrilica in colore nero oppure con ramatura galvanica e verniciatura poliacrilica trasparente. | Suspension lighting fixture for interiors, with direct and indirect light emission. Structure in pressed rough aluminium and pickled sheet metal in polyacrylic paint. Diffuser in blown glass with white, crystal, steel, amber, bronze, tobacco or green ribbing finish. Pickled sheet metal closing disk in black polyacrylic paint or with galvanic coppering and transparent polyacrylic paint. 2,2m (86,6") long suspension and power cable in transparent PVC with black fabric covering. Power canopy with galvanized sheet metal ceiling bracket and pickled sheet metal covering in black polyacrylic paint or with galvanic coppering and transparent polyacrylic paint. | LED retrofit alogena | E27 | max 57W | LED retrofit bulb 8W E27 2700K Ra 80 1050lm (no dimming) * max 57W E27
L09466.000.0200 | CLIO SOSP RAME V. SOFFIATO TOBACCO C/LAMP. LED | SOSPENSIONI | CLIO | 8056732855526 | CLIO SUSP COPPER BLOWN TOBACCO GLASS W/LED BULB | COLL | INTERIOR | 267 | L094__.000.0200 | 66 | rame lucido/tabacco | DESIGN | INDOOR | SOSPENSIONE | CLIO | Lampada a sospensione in vetro soffiato a fermo con particolare finitura a coste dal gusto retrò. Rosone in metallo rifinito con vernice poliacrilica in color nero o rame lucido. Emissione di luce diffusa con attacco E27 e lampadina LED con filamenti a vista avente potenza 8W e flusso luminoso di 1050lm. Vetro soffiato disponibile in 6 colorazioni: trasparente, acciaio, ambra, bronzo, tabacco e verde. Cavi elettrici in tessuto nero con possibilità di personalizzarne la lunghezza. Rosone a 8 uscite (+1 centrale). Ideale per strutture hospitality o zone living residenziali. | Apparecchio di illuminazione per installazione a sospensione in ambienti interni, con emissione diretta e indiretta. Struttura in alluminio grezzo stampato e lamiera decapata con verniciatura poliacrilica. Schermo diffusore in vetro soffiato a fermo con finitura a coste nei colori bianco, cristallo, acciaio, ambra, bronzo, tabacco o verde. Piattello di chiusura in lamiera decapata con verniciatura poliacrilica in colore nero oppure con ramatura galvanica e verniciatura poliacrilica trasparente. Cavo di alimentazione e sospensione in PVC con rivestimento in tessuto nero di lunghezza 2,2m (86,6"). Rosone di alimentazione con staffa di fissaggio a soffitto in lamiera zincata e involucro in lamiera decapata con verniciatura poliacrilica in colore nero oppure con ramatura galvanica e verniciatura poliacrilica trasparente. | Suspension lighting fixture for interiors, with direct and indirect light emission. Structure in pressed rough aluminium and pickled sheet metal in polyacrylic paint. Diffuser in blown glass with white, crystal, steel, amber, bronze, tobacco or green ribbing finish. Pickled sheet metal closing disk in black polyacrylic paint or with galvanic coppering and transparent polyacrylic paint. 2,2m (86,6") long suspension and power cable in transparent PVC with black fabric covering. Power canopy with galvanized sheet metal ceiling bracket and pickled sheet metal covering in black polyacrylic paint or with galvanic coppering and transparent polyacrylic paint. | LED retrofit alogena | E27 | max 57W | LED retrofit bulb 8W E27 2700K Ra 80 1050lm (no dimming) * max 57W E27
L09467.000.0200 | CLIO SOSP RAME V. SOFFIATO VERDE C/LAMP. LED | SOSPENSIONI | CLIO | 8056732858688 | CLIO SUSP COPPER BLOWN GREEN GLASS W/LED BULB | COLL | INTERIOR | 267 | L094__.000.0200 | 67 | rame lucido/verde | DESIGN | INDOOR | SOSPENSIONE | CLIO | Lampada a sospensione in vetro soffiato a fermo con particolare finitura a coste dal gusto retrò. Rosone in metallo rifinito con vernice poliacrilica in color nero o rame lucido. Emissione di luce diffusa con attacco E27 e lampadina LED con filamenti a vista avente potenza 8W e flusso luminoso di 1050lm. Vetro soffiato disponibile in 6 colorazioni: trasparente, acciaio, ambra, bronzo, tabacco e verde. Cavi elettrici in tessuto nero con possibilità di personalizzarne la lunghezza. Rosone a 8 uscite (+1 centrale). Ideale per strutture hospitality o zone living residenziali. | Apparecchio di illuminazione per installazione a sospensione in ambienti interni, con emissione diretta e indiretta. Struttura in alluminio grezzo stampato e lamiera decapata con verniciatura poliacrilica. Schermo diffusore in vetro soffiato a fermo con finitura a coste nei colori bianco, cristallo, acciaio, ambra, bronzo, tabacco o verde. Piattello di chiusura in lamiera decapata con verniciatura poliacrilica in colore nero oppure con ramatura galvanica e verniciatura poliacrilica trasparente. Cavo di alimentazione e sospensione in PVC con rivestimento in tessuto nero di lunghezza 2,2m (86,6"). Rosone di alimentazione con staffa di fissaggio a soffitto in lamiera zincata e involucro in lamiera decapata con verniciatura poliacrilica in colore nero oppure con ramatura galvanica e verniciatura poliacrilica trasparente. | Suspension lighting fixture for interiors, with direct and indirect light emission. Structure in pressed rough aluminium and pickled sheet metal in polyacrylic paint. Diffuser in blown glass with white, crystal, steel, amber, bronze, tobacco or green ribbing finish. Pickled sheet metal closing disk in black polyacrylic paint or with galvanic coppering and transparent polyacrylic paint. 2,2m (86,6") long suspension and power cable in transparent PVC with black fabric covering. Power canopy with galvanized sheet metal ceiling bracket and pickled sheet metal covering in black polyacrylic paint or with galvanic coppering and transparent polyacrylic paint. | LED retrofit alogena | E27 | max 57W | LED retrofit bulb 8W E27 2700K Ra 80 1050lm (no dimming) * max 57W E27
L09501.000.0000 | CANDLE SOSPENSIONE | SOSPENSIONI | CANDLE | 8033229162268 | CANDLE SUSPENSION | COLL | INTERIOR | 138 | L095__.000.0000 | 01 | bianco opaco | DESIGN | INDOOR | SOSPENSIONE | CANDLE | Lampada a sospensione costituita da rosone in metallo e vetro borosilicato filettato. Vetro satinato nella parte superiore e trasparente nella sezione inferiore. Emissione di luce diffusa generata da varie fonti luminose (modulo LED o G9). Rosone in metallo verniciato poliacrilico bianco customizzabile in colore, forma e dimensione. Ideale per lobby o grandi spazi residenziali. | Apparecchio di illuminazione per installazione a sospensione in ambienti interni, con emissione diretta e indiretta. Struttura in acciaio tornito con verniciatura poliacrilica in colore bianco opaco. Schermo diffusore in tubo di vetro borosilicato parzialmente satinato. Cavo di alimentazione e sospensione in PVC trasparente di lunghezza 2,2m (86,6"). Rosone di alimentazione con staffa di fissaggio a soffitto in lamiera zincata e involucro in lamiera decapata con verniciatura poliacrilica in colore bianco opaco. | Suspension lighting fixture for interiors, with direct and indirect light emission. Turned steel structure in matt white polyacrylic paint. Diffuser in partially matt borosilicate glass tube. 2,2m (86,6") long suspension and power cable in transparent PVC. Power canopy with galvanized sheet metal ceiling bracket and pickled sheet metal covering in matt white polyacrylic paint. | LED retrofit alogena | G9 | max 48W | LED retrofit bulb G9 Lmax 60mm - Ømax 17,5mm max 48W G9
L09501.000.0101 | CANDLE SOSPENSIONE LED | SOSPENSIONI | CANDLE | 8056732854482 | CANDLE SUSPENSION LED | COLL | INTERIOR | 183 | L095__.000.0101 | 01 | bianco opaco | DESIGN | INDOOR | SOSPENSIONE | CANDLE | Lampada a sospensione costituita da rosone in metallo e vetro borosilicato filettato. Vetro satinato nella parte superiore e trasparente nella sezione inferiore. Emissione di luce diffusa generata da varie fonti luminose (modulo LED o G9). Rosone in metallo verniciato poliacrilico bianco customizzabile in colore, forma e dimensione. Ideale per lobby o grandi spazi residenziali. | Apparecchio di illuminazione per installazione a sospensione in ambienti interni, con emissione diretta e indiretta. Struttura in acciaio tornito con verniciatura poliacrilica in colore bianco opaco. Dissipatore in alluminio tornito. Schermo diffusore in tubo di vetro borosilicato parzialmente satinato. Cavo di alimentazione e sospensione in PVC trasparente di lunghezza 2,2m (86,6"). Rosone di alimentazione con staffa di fissaggio a soffitto in lamiera zincata e involucro in lamiera decapata con verniciatura poliacrilica in colore bianco opaco. | Suspension lighting fixture for interiors, with direct and indirect light emission. Turned steel structure in matt white polyacrylic paint. Turned aluminium heat sink. Diffuser in partially matt borosilicate glass tube. 2,2m (86,6") long suspension and power cable in transparent PVC. Power canopy with galvanized sheet metal ceiling bracket and pickled sheet metal covering in matt white polyacrylic paint. | LED | LED | 4W |  | ON-OFF
L09751.000.0200 | OLIVIA SOSP NERA V. SOFFIATO BIANCO C/LAMP. LED | SOSPENSIONI | OLIVIA | 8050847801201 | OLIVIA SUSP BLACK BLOWN WHITE GLASS W/LED BULB | COLL | INTERIOR | 247 | L097__.000.0200 | 51 | nero/bianco | DESIGN | INDOOR | SOSPENSIONE | OLIVIA | Lampada a sospensione in vetro soffiato a fermo con particolare finitura a coste dal gusto retrò. Rosone in metallo rifinito con vernice poliacrilica in color nero o rame lucido. Emissione di luce diffusa con attacco E27 e lampadina LED con filamenti a vista avente potenza 8W e flusso luminoso di 1050lm. Vetro soffiato disponibile in varie colorazioni: bianco, trasparente, acciaio, ambra, bronzo, tabacco e verde. Cavi elettrici in tessuto nero con possibilità di personalizzarne la lunghezza. Rosone a 8 uscite (+1 centrale). Ideale per strutture hospitality o zone living residenziali. | Apparecchio di illuminazione per installazione a sospensione in ambienti interni, con emissione diretta e indiretta. Struttura in alluminio grezzo. Schermo diffusore in vetro soffiato a fermo con finitura a coste nei colori bianco, cristallo, acciaio, ambra, bronzo, tabacco o verde. Piattello di chiusura in lamiera decapata tornita con verniciatura poliacrilica in colore nero oppure con ramatura galvanica e verniciatura poliacrilica trasparente. Cavo di alimentazione e sospensione in PVC con rivestimento in tessuto nero di lunghezza 2,2m (86,6"). Rosone di alimentazione con staffa di fissaggio a soffitto in lamiera zincata e involucro in lamiera decapata con verniciatura poliacrilica in colore nero oppure con ramatura galvanica e verniciatura poliacrilica trasparente. | Suspension lighting fixture for interiors, with direct and indirect light emission. Rough aluminium structure. Diffuser in blown glass with white, crystal, steel, amber, bronze, tobacco or green ribbing finish. Turned pickled sheet metal closing disk in black polyacrylic paint or with galvanic coppering and transparent polyacrylic paint. 2,2m (86,6") long suspension and power cable in transparent PVC with black fabric covering. Power canopy with galvanized sheet metal ceiling bracket and pickled sheet metal covering in black polyacrylic paint or with galvanic coppering and transparent polyacrylic paint. | LED retrofit alogena | E27 | max 57W | LED retrofit bulb 8W E27 2700K Ra 80 1050lm (no dimming) * max 57W E27
L09752.000.0200 | OLIVIA SOSP NERA V. SOFFIATO CRISTALLO C/LAMP. LED | SOSPENSIONI | OLIVIA | 8056732859463 | OLIVIA SUSP BLACK BLOWN CRYSTAL GLASS W/LED BULB | COLL | INTERIOR | 247 | L097__.000.0200 | 52 | nero/cristallo | DESIGN | INDOOR | SOSPENSIONE | OLIVIA | Lampada a sospensione in vetro soffiato a fermo con particolare finitura a coste dal gusto retrò. Rosone in metallo rifinito con vernice poliacrilica in color nero o rame lucido. Emissione di luce diffusa con attacco E27 e lampadina LED con filamenti a vista avente potenza 8W e flusso luminoso di 1050lm. Vetro soffiato disponibile in varie colorazioni: bianco, trasparente, acciaio, ambra, bronzo, tabacco e verde. Cavi elettrici in tessuto nero con possibilità di personalizzarne la lunghezza. Rosone a 8 uscite (+1 centrale). Ideale per strutture hospitality o zone living residenziali. | Apparecchio di illuminazione per installazione a sospensione in ambienti interni, con emissione diretta e indiretta. Struttura in alluminio grezzo. Schermo diffusore in vetro soffiato a fermo con finitura a coste nei colori bianco, cristallo, acciaio, ambra, bronzo, tabacco o verde. Piattello di chiusura in lamiera decapata tornita con verniciatura poliacrilica in colore nero oppure con ramatura galvanica e verniciatura poliacrilica trasparente. Cavo di alimentazione e sospensione in PVC con rivestimento in tessuto nero di lunghezza 2,2m (86,6"). Rosone di alimentazione con staffa di fissaggio a soffitto in lamiera zincata e involucro in lamiera decapata con verniciatura poliacrilica in colore nero oppure con ramatura galvanica e verniciatura poliacrilica trasparente. | Suspension lighting fixture for interiors, with direct and indirect light emission. Rough aluminium structure. Diffuser in blown glass with white, crystal, steel, amber, bronze, tobacco or green ribbing finish. Turned pickled sheet metal closing disk in black polyacrylic paint or with galvanic coppering and transparent polyacrylic paint. 2,2m (86,6") long suspension and power cable in transparent PVC with black fabric covering. Power canopy with galvanized sheet metal ceiling bracket and pickled sheet metal covering in black polyacrylic paint or with galvanic coppering and transparent polyacrylic paint. | LED retrofit alogena | E27 | max 57W | LED retrofit bulb 8W E27 2700K Ra 80 1050lm (no dimming) * max 57W E27
L09753.000.0200 | OLIVIA SOSP NERA V. SOFFIATO ACCIAIO C/LAMP. LED | SOSPENSIONI | OLIVIA | 8056732859470 | OLIVIA SUSP BLACK BLOWN STEEL GLASS W/LED BULB | COLL | INTERIOR | 247 | L097__.000.0200 | 53 | nero/acciaio | DESIGN | INDOOR | SOSPENSIONE | OLIVIA | Lampada a sospensione in vetro soffiato a fermo con particolare finitura a coste dal gusto retrò. Rosone in metallo rifinito con vernice poliacrilica in color nero o rame lucido. Emissione di luce diffusa con attacco E27 e lampadina LED con filamenti a vista avente potenza 8W e flusso luminoso di 1050lm. Vetro soffiato disponibile in varie colorazioni: bianco, trasparente, acciaio, ambra, bronzo, tabacco e verde. Cavi elettrici in tessuto nero con possibilità di personalizzarne la lunghezza. Rosone a 8 uscite (+1 centrale). Ideale per strutture hospitality o zone living residenziali. | Apparecchio di illuminazione per installazione a sospensione in ambienti interni, con emissione diretta e indiretta. Struttura in alluminio grezzo. Schermo diffusore in vetro soffiato a fermo con finitura a coste nei colori bianco, cristallo, acciaio, ambra, bronzo, tabacco o verde. Piattello di chiusura in lamiera decapata tornita con verniciatura poliacrilica in colore nero oppure con ramatura galvanica e verniciatura poliacrilica trasparente. Cavo di alimentazione e sospensione in PVC con rivestimento in tessuto nero di lunghezza 2,2m (86,6"). Rosone di alimentazione con staffa di fissaggio a soffitto in lamiera zincata e involucro in lamiera decapata con verniciatura poliacrilica in colore nero oppure con ramatura galvanica e verniciatura poliacrilica trasparente. | Suspension lighting fixture for interiors, with direct and indirect light emission. Rough aluminium structure. Diffuser in blown glass with white, crystal, steel, amber, bronze, tobacco or green ribbing finish. Turned pickled sheet metal closing disk in black polyacrylic paint or with galvanic coppering and transparent polyacrylic paint. 2,2m (86,6") long suspension and power cable in transparent PVC with black fabric covering. Power canopy with galvanized sheet metal ceiling bracket and pickled sheet metal covering in black polyacrylic paint or with galvanic coppering and transparent polyacrylic paint. | LED retrofit alogena | E27 | max 57W | LED retrofit bulb 8W E27 2700K Ra 80 1050lm (no dimming) * max 57W E27
L09754.000.0200 | OLIVIA SOSP NERA V. SOFFIATO AMBRA C/LAMP. LED | SOSPENSIONI | OLIVIA | 8056732859449 | OLIVIA SUSP BLACK BLOWN AMBER GLASS W/LED BULB | COLL | INTERIOR | 247 | L097__.000.0200 | 54 | nero/ambra | DESIGN | INDOOR | SOSPENSIONE | OLIVIA | Lampada a sospensione in vetro soffiato a fermo con particolare finitura a coste dal gusto retrò. Rosone in metallo rifinito con vernice poliacrilica in color nero o rame lucido. Emissione di luce diffusa con attacco E27 e lampadina LED con filamenti a vista avente potenza 8W e flusso luminoso di 1050lm. Vetro soffiato disponibile in varie colorazioni: bianco, trasparente, acciaio, ambra, bronzo, tabacco e verde. Cavi elettrici in tessuto nero con possibilità di personalizzarne la lunghezza. Rosone a 8 uscite (+1 centrale). Ideale per strutture hospitality o zone living residenziali. | Apparecchio di illuminazione per installazione a sospensione in ambienti interni, con emissione diretta e indiretta. Struttura in alluminio grezzo. Schermo diffusore in vetro soffiato a fermo con finitura a coste nei colori bianco, cristallo, acciaio, ambra, bronzo, tabacco o verde. Piattello di chiusura in lamiera decapata tornita con verniciatura poliacrilica in colore nero oppure con ramatura galvanica e verniciatura poliacrilica trasparente. Cavo di alimentazione e sospensione in PVC con rivestimento in tessuto nero di lunghezza 2,2m (86,6"). Rosone di alimentazione con staffa di fissaggio a soffitto in lamiera zincata e involucro in lamiera decapata con verniciatura poliacrilica in colore nero oppure con ramatura galvanica e verniciatura poliacrilica trasparente. | Suspension lighting fixture for interiors, with direct and indirect light emission. Rough aluminium structure. Diffuser in blown glass with white, crystal, steel, amber, bronze, tobacco or green ribbing finish. Turned pickled sheet metal closing disk in black polyacrylic paint or with galvanic coppering and transparent polyacrylic paint. 2,2m (86,6") long suspension and power cable in transparent PVC with black fabric covering. Power canopy with galvanized sheet metal ceiling bracket and pickled sheet metal covering in black polyacrylic paint or with galvanic coppering and transparent polyacrylic paint. | LED retrofit alogena | E27 | max 57W | LED retrofit bulb 8W E27 2700K Ra 80 1050lm (no dimming) * max 57W E27
L09755.000.0200 | OLIVIA SOSP NERA V. SOFFIATO BRONZO C/LAMP. LED | SOSPENSIONI | OLIVIA | 8056732859456 | OLIVIA SUSP BLACK BLOWN BRONZE GLASS W/LED BULB | COLL | INTERIOR | 247 | L097__.000.0200 | 55 | nero/bronzo | DESIGN | INDOOR | SOSPENSIONE | OLIVIA | Lampada a sospensione in vetro soffiato a fermo con particolare finitura a coste dal gusto retrò. Rosone in metallo rifinito con vernice poliacrilica in color nero o rame lucido. Emissione di luce diffusa con attacco E27 e lampadina LED con filamenti a vista avente potenza 8W e flusso luminoso di 1050lm. Vetro soffiato disponibile in varie colorazioni: bianco, trasparente, acciaio, ambra, bronzo, tabacco e verde. Cavi elettrici in tessuto nero con possibilità di personalizzarne la lunghezza. Rosone a 8 uscite (+1 centrale). Ideale per strutture hospitality o zone living residenziali. | Apparecchio di illuminazione per installazione a sospensione in ambienti interni, con emissione diretta e indiretta. Struttura in alluminio grezzo. Schermo diffusore in vetro soffiato a fermo con finitura a coste nei colori bianco, cristallo, acciaio, ambra, bronzo, tabacco o verde. Piattello di chiusura in lamiera decapata tornita con verniciatura poliacrilica in colore nero oppure con ramatura galvanica e verniciatura poliacrilica trasparente. Cavo di alimentazione e sospensione in PVC con rivestimento in tessuto nero di lunghezza 2,2m (86,6"). Rosone di alimentazione con staffa di fissaggio a soffitto in lamiera zincata e involucro in lamiera decapata con verniciatura poliacrilica in colore nero oppure con ramatura galvanica e verniciatura poliacrilica trasparente. | Suspension lighting fixture for interiors, with direct and indirect light emission. Rough aluminium structure. Diffuser in blown glass with white, crystal, steel, amber, bronze, tobacco or green ribbing finish. Turned pickled sheet metal closing disk in black polyacrylic paint or with galvanic coppering and transparent polyacrylic paint. 2,2m (86,6") long suspension and power cable in transparent PVC with black fabric covering. Power canopy with galvanized sheet metal ceiling bracket and pickled sheet metal covering in black polyacrylic paint or with galvanic coppering and transparent polyacrylic paint. | LED retrofit alogena | E27 | max 57W | LED retrofit bulb 8W E27 2700K Ra 80 1050lm (no dimming) * max 57W E27
L09756.000.0200 | OLIVIA SOSP NERA V. SOFFIATO TABACCO C/LAMP. LED | SOSPENSIONI | OLIVIA | 8056732859487 | OLIVIA SUSP BLACK BLOWN TOBACCO GLASS W/LED BULB | COLL | INTERIOR | 247 | L097__.000.0200 | 56 | nero/tabacco | DESIGN | INDOOR | SOSPENSIONE | OLIVIA | Lampada a sospensione in vetro soffiato a fermo con particolare finitura a coste dal gusto retrò. Rosone in metallo rifinito con vernice poliacrilica in color nero o rame lucido. Emissione di luce diffusa con attacco E27 e lampadina LED con filamenti a vista avente potenza 8W e flusso luminoso di 1050lm. Vetro soffiato disponibile in varie colorazioni: bianco, trasparente, acciaio, ambra, bronzo, tabacco e verde. Cavi elettrici in tessuto nero con possibilità di personalizzarne la lunghezza. Rosone a 8 uscite (+1 centrale). Ideale per strutture hospitality o zone living residenziali. | Apparecchio di illuminazione per installazione a sospensione in ambienti interni, con emissione diretta e indiretta. Struttura in alluminio grezzo. Schermo diffusore in vetro soffiato a fermo con finitura a coste nei colori bianco, cristallo, acciaio, ambra, bronzo, tabacco o verde. Piattello di chiusura in lamiera decapata tornita con verniciatura poliacrilica in colore nero oppure con ramatura galvanica e verniciatura poliacrilica trasparente. Cavo di alimentazione e sospensione in PVC con rivestimento in tessuto nero di lunghezza 2,2m (86,6"). Rosone di alimentazione con staffa di fissaggio a soffitto in lamiera zincata e involucro in lamiera decapata con verniciatura poliacrilica in colore nero oppure con ramatura galvanica e verniciatura poliacrilica trasparente. | Suspension lighting fixture for interiors, with direct and indirect light emission. Rough aluminium structure. Diffuser in blown glass with white, crystal, steel, amber, bronze, tobacco or green ribbing finish. Turned pickled sheet metal closing disk in black polyacrylic paint or with galvanic coppering and transparent polyacrylic paint. 2,2m (86,6") long suspension and power cable in transparent PVC with black fabric covering. Power canopy with galvanized sheet metal ceiling bracket and pickled sheet metal covering in black polyacrylic paint or with galvanic coppering and transparent polyacrylic paint. | LED retrofit alogena | E27 | max 57W | LED retrofit bulb 8W E27 2700K Ra 80 1050lm (no dimming) * max 57W E27
L09757.000.0200 | OLIVIA SOSP NERA V. SOFFIATO VERDE C/LAMP. LED | SOSPENSIONI | OLIVIA | 8056732859494 | OLIVIA SUSP BLACK BLOWN GREEN GLASS W/LED BULB | COLL | INTERIOR | 247 | L097__.000.0200 | 57 | nero/verde | DESIGN | INDOOR | SOSPENSIONE | OLIVIA | Lampada a sospensione in vetro soffiato a fermo con particolare finitura a coste dal gusto retrò. Rosone in metallo rifinito con vernice poliacrilica in color nero o rame lucido. Emissione di luce diffusa con attacco E27 e lampadina LED con filamenti a vista avente potenza 8W e flusso luminoso di 1050lm. Vetro soffiato disponibile in varie colorazioni: bianco, trasparente, acciaio, ambra, bronzo, tabacco e verde. Cavi elettrici in tessuto nero con possibilità di personalizzarne la lunghezza. Rosone a 8 uscite (+1 centrale). Ideale per strutture hospitality o zone living residenziali. | Apparecchio di illuminazione per installazione a sospensione in ambienti interni, con emissione diretta e indiretta. Struttura in alluminio grezzo. Schermo diffusore in vetro soffiato a fermo con finitura a coste nei colori bianco, cristallo, acciaio, ambra, bronzo, tabacco o verde. Piattello di chiusura in lamiera decapata tornita con verniciatura poliacrilica in colore nero oppure con ramatura galvanica e verniciatura poliacrilica trasparente. Cavo di alimentazione e sospensione in PVC con rivestimento in tessuto nero di lunghezza 2,2m (86,6"). Rosone di alimentazione con staffa di fissaggio a soffitto in lamiera zincata e involucro in lamiera decapata con verniciatura poliacrilica in colore nero oppure con ramatura galvanica e verniciatura poliacrilica trasparente. | Suspension lighting fixture for interiors, with direct and indirect light emission. Rough aluminium structure. Diffuser in blown glass with white, crystal, steel, amber, bronze, tobacco or green ribbing finish. Turned pickled sheet metal closing disk in black polyacrylic paint or with galvanic coppering and transparent polyacrylic paint. 2,2m (86,6") long suspension and power cable in transparent PVC with black fabric covering. Power canopy with galvanized sheet metal ceiling bracket and pickled sheet metal covering in black polyacrylic paint or with galvanic coppering and transparent polyacrylic paint. | LED retrofit alogena | E27 | max 57W | LED retrofit bulb 8W E27 2700K Ra 80 1050lm (no dimming) * max 57W E27
L09761.000.0200 | OLIVIA SOSP RAME V. SOFFIATO BIANCO C/LAMP.LED | SOSPENSIONI | OLIVIA | 8050847801218 | OLIVIA SUSP COPPER BLOWN WHITE GLASS W/LED BULB | COLL | INTERIOR | 267 | L097__.000.0200 | 61 | rame lucido/bianco | DESIGN | INDOOR | SOSPENSIONE | OLIVIA | Lampada a sospensione in vetro soffiato a fermo con particolare finitura a coste dal gusto retrò. Rosone in metallo rifinito con vernice poliacrilica in color nero o rame lucido. Emissione di luce diffusa con attacco E27 e lampadina LED con filamenti a vista avente potenza 8W e flusso luminoso di 1050lm. Vetro soffiato disponibile in varie colorazioni: bianco, trasparente, acciaio, ambra, bronzo, tabacco e verde. Cavi elettrici in tessuto nero con possibilità di personalizzarne la lunghezza. Rosone a 8 uscite (+1 centrale). Ideale per strutture hospitality o zone living residenziali. | Apparecchio di illuminazione per installazione a sospensione in ambienti interni, con emissione diretta e indiretta. Struttura in alluminio grezzo. Schermo diffusore in vetro soffiato a fermo con finitura a coste nei colori bianco, cristallo, acciaio, ambra, bronzo, tabacco o verde. Piattello di chiusura in lamiera decapata tornita con verniciatura poliacrilica in colore nero oppure con ramatura galvanica e verniciatura poliacrilica trasparente. Cavo di alimentazione e sospensione in PVC con rivestimento in tessuto nero di lunghezza 2,2m (86,6"). Rosone di alimentazione con staffa di fissaggio a soffitto in lamiera zincata e involucro in lamiera decapata con verniciatura poliacrilica in colore nero oppure con ramatura galvanica e verniciatura poliacrilica trasparente. | Suspension lighting fixture for interiors, with direct and indirect light emission. Rough aluminium structure. Diffuser in blown glass with white, crystal, steel, amber, bronze, tobacco or green ribbing finish. Turned pickled sheet metal closing disk in black polyacrylic paint or with galvanic coppering and transparent polyacrylic paint. 2,2m (86,6") long suspension and power cable in transparent PVC with black fabric covering. Power canopy with galvanized sheet metal ceiling bracket and pickled sheet metal covering in black polyacrylic paint or with galvanic coppering and transparent polyacrylic paint. | LED retrofit alogena | E27 | max 57W | LED retrofit bulb 8W E27 2700K Ra 80 1050lm (no dimming) * max 57W E27
L09762.000.0200 | OLIVIA SOSP RAME V. SOFFIATO CRISTALLO C/LAMP.LED | SOSPENSIONI | OLIVIA | 8056732859524 | OLIVIA SUSP COPPER BLOWN CRYSTAL GLASS W/LED BULB | COLL | INTERIOR | 267 | L097__.000.0200 | 62 | rame lucido/cristallo | DESIGN | INDOOR | SOSPENSIONE | OLIVIA | Lampada a sospensione in vetro soffiato a fermo con particolare finitura a coste dal gusto retrò. Rosone in metallo rifinito con vernice poliacrilica in color nero o rame lucido. Emissione di luce diffusa con attacco E27 e lampadina LED con filamenti a vista avente potenza 8W e flusso luminoso di 1050lm. Vetro soffiato disponibile in varie colorazioni: bianco, trasparente, acciaio, ambra, bronzo, tabacco e verde. Cavi elettrici in tessuto nero con possibilità di personalizzarne la lunghezza. Rosone a 8 uscite (+1 centrale). Ideale per strutture hospitality o zone living residenziali. | Apparecchio di illuminazione per installazione a sospensione in ambienti interni, con emissione diretta e indiretta. Struttura in alluminio grezzo. Schermo diffusore in vetro soffiato a fermo con finitura a coste nei colori bianco, cristallo, acciaio, ambra, bronzo, tabacco o verde. Piattello di chiusura in lamiera decapata tornita con verniciatura poliacrilica in colore nero oppure con ramatura galvanica e verniciatura poliacrilica trasparente. Cavo di alimentazione e sospensione in PVC con rivestimento in tessuto nero di lunghezza 2,2m (86,6"). Rosone di alimentazione con staffa di fissaggio a soffitto in lamiera zincata e involucro in lamiera decapata con verniciatura poliacrilica in colore nero oppure con ramatura galvanica e verniciatura poliacrilica trasparente. | Suspension lighting fixture for interiors, with direct and indirect light emission. Rough aluminium structure. Diffuser in blown glass with white, crystal, steel, amber, bronze, tobacco or green ribbing finish. Turned pickled sheet metal closing disk in black polyacrylic paint or with galvanic coppering and transparent polyacrylic paint. 2,2m (86,6") long suspension and power cable in transparent PVC with black fabric covering. Power canopy with galvanized sheet metal ceiling bracket and pickled sheet metal covering in black polyacrylic paint or with galvanic coppering and transparent polyacrylic paint. | LED retrofit alogena | E27 | max 57W | LED retrofit bulb 8W E27 2700K Ra 80 1050lm (no dimming) * max 57W E27
L09763.000.0200 | OLIVIA SOSP RAME V. SOFFIATO ACCIAIO C/LAMP.LED | SOSPENSIONI | OLIVIA | 8056732859531 | OLIVIA SUSP COPPER BLOWN STEEL GLASS W/LED BULB | COLL | INTERIOR | 267 | L097__.000.0200 | 63 | rame lucido/acciaio | DESIGN | INDOOR | SOSPENSIONE | OLIVIA | Lampada a sospensione in vetro soffiato a fermo con particolare finitura a coste dal gusto retrò. Rosone in metallo rifinito con vernice poliacrilica in color nero o rame lucido. Emissione di luce diffusa con attacco E27 e lampadina LED con filamenti a vista avente potenza 8W e flusso luminoso di 1050lm. Vetro soffiato disponibile in varie colorazioni: bianco, trasparente, acciaio, ambra, bronzo, tabacco e verde. Cavi elettrici in tessuto nero con possibilità di personalizzarne la lunghezza. Rosone a 8 uscite (+1 centrale). Ideale per strutture hospitality o zone living residenziali. | Apparecchio di illuminazione per installazione a sospensione in ambienti interni, con emissione diretta e indiretta. Struttura in alluminio grezzo. Schermo diffusore in vetro soffiato a fermo con finitura a coste nei colori bianco, cristallo, acciaio, ambra, bronzo, tabacco o verde. Piattello di chiusura in lamiera decapata tornita con verniciatura poliacrilica in colore nero oppure con ramatura galvanica e verniciatura poliacrilica trasparente. Cavo di alimentazione e sospensione in PVC con rivestimento in tessuto nero di lunghezza 2,2m (86,6"). Rosone di alimentazione con staffa di fissaggio a soffitto in lamiera zincata e involucro in lamiera decapata con verniciatura poliacrilica in colore nero oppure con ramatura galvanica e verniciatura poliacrilica trasparente. | Suspension lighting fixture for interiors, with direct and indirect light emission. Rough aluminium structure. Diffuser in blown glass with white, crystal, steel, amber, bronze, tobacco or green ribbing finish. Turned pickled sheet metal closing disk in black polyacrylic paint or with galvanic coppering and transparent polyacrylic paint. 2,2m (86,6") long suspension and power cable in transparent PVC with black fabric covering. Power canopy with galvanized sheet metal ceiling bracket and pickled sheet metal covering in black polyacrylic paint or with galvanic coppering and transparent polyacrylic paint. | LED retrofit alogena | E27 | max 57W | LED retrofit bulb 8W E27 2700K Ra 80 1050lm (no dimming) * max 57W E27
L09764.000.0200 | OLIVIA SOSP RAME V. SOFFIATO AMBRA C/LAMP.LED | SOSPENSIONI | OLIVIA | 8056732859500 | OLIVIA SUSP COPPER BLOWN AMBER GLASS W/LED BULB | COLL | INTERIOR | 267 | L097__.000.0200 | 64 | rame lucido/ambra | DESIGN | INDOOR | SOSPENSIONE | OLIVIA | Lampada a sospensione in vetro soffiato a fermo con particolare finitura a coste dal gusto retrò. Rosone in metallo rifinito con vernice poliacrilica in color nero o rame lucido. Emissione di luce diffusa con attacco E27 e lampadina LED con filamenti a vista avente potenza 8W e flusso luminoso di 1050lm. Vetro soffiato disponibile in varie colorazioni: bianco, trasparente, acciaio, ambra, bronzo, tabacco e verde. Cavi elettrici in tessuto nero con possibilità di personalizzarne la lunghezza. Rosone a 8 uscite (+1 centrale). Ideale per strutture hospitality o zone living residenziali. | Apparecchio di illuminazione per installazione a sospensione in ambienti interni, con emissione diretta e indiretta. Struttura in alluminio grezzo. Schermo diffusore in vetro soffiato a fermo con finitura a coste nei colori bianco, cristallo, acciaio, ambra, bronzo, tabacco o verde. Piattello di chiusura in lamiera decapata tornita con verniciatura poliacrilica in colore nero oppure con ramatura galvanica e verniciatura poliacrilica trasparente. Cavo di alimentazione e sospensione in PVC con rivestimento in tessuto nero di lunghezza 2,2m (86,6"). Rosone di alimentazione con staffa di fissaggio a soffitto in lamiera zincata e involucro in lamiera decapata con verniciatura poliacrilica in colore nero oppure con ramatura galvanica e verniciatura poliacrilica trasparente. | Suspension lighting fixture for interiors, with direct and indirect light emission. Rough aluminium structure. Diffuser in blown glass with white, crystal, steel, amber, bronze, tobacco or green ribbing finish. Turned pickled sheet metal closing disk in black polyacrylic paint or with galvanic coppering and transparent polyacrylic paint. 2,2m (86,6") long suspension and power cable in transparent PVC with black fabric covering. Power canopy with galvanized sheet metal ceiling bracket and pickled sheet metal covering in black polyacrylic paint or with galvanic coppering and transparent polyacrylic paint. | LED retrofit alogena | E27 | max 57W | LED retrofit bulb 8W E27 2700K Ra 80 1050lm (no dimming) * max 57W E27
L09765.000.0200 | OLIVIA SOSP RAME V. SOFFIATO BRONZO C/LAMP.LED | SOSPENSIONI | OLIVIA | 8056732859517 | OLIVIA SUSP COPPER BLOWN BRONZE GLASS W/LED BULB | COLL | INTERIOR | 267 | L097__.000.0200 | 65 | rame lucido/bronzo | DESIGN | INDOOR | SOSPENSIONE | OLIVIA | Lampada a sospensione in vetro soffiato a fermo con particolare finitura a coste dal gusto retrò. Rosone in metallo rifinito con vernice poliacrilica in color nero o rame lucido. Emissione di luce diffusa con attacco E27 e lampadina LED con filamenti a vista avente potenza 8W e flusso luminoso di 1050lm. Vetro soffiato disponibile in varie colorazioni: bianco, trasparente, acciaio, ambra, bronzo, tabacco e verde. Cavi elettrici in tessuto nero con possibilità di personalizzarne la lunghezza. Rosone a 8 uscite (+1 centrale). Ideale per strutture hospitality o zone living residenziali. | Apparecchio di illuminazione per installazione a sospensione in ambienti interni, con emissione diretta e indiretta. Struttura in alluminio grezzo. Schermo diffusore in vetro soffiato a fermo con finitura a coste nei colori bianco, cristallo, acciaio, ambra, bronzo, tabacco o verde. Piattello di chiusura in lamiera decapata tornita con verniciatura poliacrilica in colore nero oppure con ramatura galvanica e verniciatura poliacrilica trasparente. Cavo di alimentazione e sospensione in PVC con rivestimento in tessuto nero di lunghezza 2,2m (86,6"). Rosone di alimentazione con staffa di fissaggio a soffitto in lamiera zincata e involucro in lamiera decapata con verniciatura poliacrilica in colore nero oppure con ramatura galvanica e verniciatura poliacrilica trasparente. | Suspension lighting fixture for interiors, with direct and indirect light emission. Rough aluminium structure. Diffuser in blown glass with white, crystal, steel, amber, bronze, tobacco or green ribbing finish. Turned pickled sheet metal closing disk in black polyacrylic paint or with galvanic coppering and transparent polyacrylic paint. 2,2m (86,6") long suspension and power cable in transparent PVC with black fabric covering. Power canopy with galvanized sheet metal ceiling bracket and pickled sheet metal covering in black polyacrylic paint or with galvanic coppering and transparent polyacrylic paint. | LED retrofit alogena | E27 | max 57W | LED retrofit bulb 8W E27 2700K Ra 80 1050lm (no dimming) * max 57W E27
L09766.000.0200 | OLIVIA SOSP RAME V. SOFFIATO TABACCO C/LAMP.LED | SOSPENSIONI | OLIVIA | 8056732859548 | OLIVIA SUSP COPPER BLOWN TOBACCO GLASS W/LED BULB | COLL | INTERIOR | 267 | L097__.000.0200 | 66 | rame lucido/tabacco | DESIGN | INDOOR | SOSPENSIONE | OLIVIA | Lampada a sospensione in vetro soffiato a fermo con particolare finitura a coste dal gusto retrò. Rosone in metallo rifinito con vernice poliacrilica in color nero o rame lucido. Emissione di luce diffusa con attacco E27 e lampadina LED con filamenti a vista avente potenza 8W e flusso luminoso di 1050lm. Vetro soffiato disponibile in varie colorazioni: bianco, trasparente, acciaio, ambra, bronzo, tabacco e verde. Cavi elettrici in tessuto nero con possibilità di personalizzarne la lunghezza. Rosone a 8 uscite (+1 centrale). Ideale per strutture hospitality o zone living residenziali. | Apparecchio di illuminazione per installazione a sospensione in ambienti interni, con emissione diretta e indiretta. Struttura in alluminio grezzo. Schermo diffusore in vetro soffiato a fermo con finitura a coste nei colori bianco, cristallo, acciaio, ambra, bronzo, tabacco o verde. Piattello di chiusura in lamiera decapata tornita con verniciatura poliacrilica in colore nero oppure con ramatura galvanica e verniciatura poliacrilica trasparente. Cavo di alimentazione e sospensione in PVC con rivestimento in tessuto nero di lunghezza 2,2m (86,6"). Rosone di alimentazione con staffa di fissaggio a soffitto in lamiera zincata e involucro in lamiera decapata con verniciatura poliacrilica in colore nero oppure con ramatura galvanica e verniciatura poliacrilica trasparente. | Suspension lighting fixture for interiors, with direct and indirect light emission. Rough aluminium structure. Diffuser in blown glass with white, crystal, steel, amber, bronze, tobacco or green ribbing finish. Turned pickled sheet metal closing disk in black polyacrylic paint or with galvanic coppering and transparent polyacrylic paint. 2,2m (86,6") long suspension and power cable in transparent PVC with black fabric covering. Power canopy with galvanized sheet metal ceiling bracket and pickled sheet metal covering in black polyacrylic paint or with galvanic coppering and transparent polyacrylic paint. | LED retrofit alogena | E27 | max 57W | LED retrofit bulb 8W E27 2700K Ra 80 1050lm (no dimming) * max 57W E27
L09767.000.0200 | OLIVIA SOSP RAME V. SOFFIATO VERDE C/LAMP.LED | SOSPENSIONI | OLIVIA | 8056732859555 | OLIVIA SUSP COPPER BLOWN GREEN GLASS W/LED BULB | COLL | INTERIOR | 267 | L097__.000.0200 | 67 | rame lucido/verde | DESIGN | INDOOR | SOSPENSIONE | OLIVIA | Lampada a sospensione in vetro soffiato a fermo con particolare finitura a coste dal gusto retrò. Rosone in metallo rifinito con vernice poliacrilica in color nero o rame lucido. Emissione di luce diffusa con attacco E27 e lampadina LED con filamenti a vista avente potenza 8W e flusso luminoso di 1050lm. Vetro soffiato disponibile in varie colorazioni: bianco, trasparente, acciaio, ambra, bronzo, tabacco e verde. Cavi elettrici in tessuto nero con possibilità di personalizzarne la lunghezza. Rosone a 8 uscite (+1 centrale). Ideale per strutture hospitality o zone living residenziali. | Apparecchio di illuminazione per installazione a sospensione in ambienti interni, con emissione diretta e indiretta. Struttura in alluminio grezzo. Schermo diffusore in vetro soffiato a fermo con finitura a coste nei colori bianco, cristallo, acciaio, ambra, bronzo, tabacco o verde. Piattello di chiusura in lamiera decapata tornita con verniciatura poliacrilica in colore nero oppure con ramatura galvanica e verniciatura poliacrilica trasparente. Cavo di alimentazione e sospensione in PVC con rivestimento in tessuto nero di lunghezza 2,2m (86,6"). Rosone di alimentazione con staffa di fissaggio a soffitto in lamiera zincata e involucro in lamiera decapata con verniciatura poliacrilica in colore nero oppure con ramatura galvanica e verniciatura poliacrilica trasparente. | Suspension lighting fixture for interiors, with direct and indirect light emission. Rough aluminium structure. Diffuser in blown glass with white, crystal, steel, amber, bronze, tobacco or green ribbing finish. Turned pickled sheet metal closing disk in black polyacrylic paint or with galvanic coppering and transparent polyacrylic paint. 2,2m (86,6") long suspension and power cable in transparent PVC with black fabric covering. Power canopy with galvanized sheet metal ceiling bracket and pickled sheet metal covering in black polyacrylic paint or with galvanic coppering and transparent polyacrylic paint. | LED retrofit alogena | E27 | max 57W | LED retrofit bulb 8W E27 2700K Ra 80 1050lm (no dimming) * max 57W E27
L23101.180.0102 | BROOKLYN ROUND SOSP 180° Ø100 BIANCA LED DALI/PUSH DIM | SOSPENSIONI | BROOKLYN ROUND | 8056732859746 | BROOKLYN ROUND SUSP 180° Ø100 WHITE LED DALI/PUSH | COLL | INTERIOR | 567 | L231__.180.0102 | 01 | bianco opaco | DESIGN | INDOOR | SOSPENSIONE | BROOKLYN ROUND | Sistema modulare in alluminio estruso sottoposto a curvatura con raggio 500mm e 1000mm disponibile in versione sospensione, plafone/parete e incasso a scomparsa, per creare anelli o composizioni miste di linee e curve su soffitto o parete. Sorgente luminosa composta da modulo LED a luce diretta e dimmerazione inserita nel rosone o in remoto. Finitura con vernice poliacrilica in bianco o nero e finitura laterale del profilo a coste. Schermo in policarbonato opale estruso e curvato. Ideale per uffici, hall, zone living, grandi spazi. | Apparecchio di illuminazione per installazione a sospensione in ambienti interni, con emissione diretta. Struttura in alluminio estruso curvato con verniciatura a polvere in colore bianco RAL 9003. Schermo diffusore in policarbonato estruso con finitura opalina. Testate di chiusura in lamiera zincata con verniciatura poliacrilica. Kit di sospensione con dispositivi di regolazione rapida e funi in acciaio di lunghezza 2m (78,7"). Cavo di alimentazione in PVC trasparente di lunghezza 2,2m (86,6"). Rosone di alimentazione con staffa di fissaggio a soffitto e involucro in lamiera decapata con verniciatura poliacrilica in colore bianco RAL 9003. | Suspension lighting fixture for interiors, with direct light emission. Bended extruded aluminium structure in RAL 9003 white powder paint. Extruded polycarbonate diffuser with opaline finish. Galvanized sheet metal end caps in polyacrylic paint. Suspension kit with griplocks and 2m (78,7") long steel cables. 2,2m (86,6") long power cable in transparent PVC. Power canopy with pickled sheet metal ceiling bracket and covering in RAL 9003 white polyacrylic paint. | LED | LED | 29W |  | dimmable (DALI/Push DIM)
L23101.360.0102 | BROOKLYN ROUND SOSP 360° Ø100 BIANCA LED DALI/PUSH DIM | SOSPENSIONI | BROOKLYN ROUND | 8056732859722 | BROOKLYN ROUND SUSP 360° Ø100 WHITE LED DALI/PUSH | COLL | INTERIOR | 1045 | L231__.360.0102 | 01 | bianco opaco | DESIGN | INDOOR | SOSPENSIONE | BROOKLYN ROUND | Sistema modulare in alluminio estruso sottoposto a curvatura con raggio 500mm e 1000mm disponibile in versione sospensione, plafone/parete e incasso a scomparsa, per creare anelli o composizioni miste di linee e curve su soffitto o parete. Sorgente luminosa composta da modulo LED a luce diretta e dimmerazione inserita nel rosone o in remoto. Finitura con vernice poliacrilica in bianco o nero e finitura laterale del profilo a coste. Schermo in policarbonato opale estruso e curvato. Ideale per uffici, hall, zone living, grandi spazi. | Apparecchio di illuminazione per installazione a sospensione in ambienti interni, con emissione diretta. Struttura in alluminio estruso curvato con verniciatura a polvere in colore bianco RAL 9003. Schermo diffusore in policarbonato estruso con finitura opalina. Kit di sospensione con dispositivi di regolazione rapida e funi in acciaio di lunghezza 2m (78,7"). Cavo di alimentazione in PVC trasparente di lunghezza 2,2m (86,6"). Rosone di alimentazione con staffa di fissaggio a soffitto e involucro in lamiera decapata con verniciatura poliacrilica in colore bianco RAL 9003. | Suspension lighting fixture for interiors, with direct light emission. Bended extruded aluminium structure in RAL 9003 white powder paint. Extruded polycarbonate diffuser with opaline finish. Suspension kit with griplocks and 2m (78,7") long steel cables. 2,2m (86,6") long power cable in transparent PVC. Power canopy with pickled sheet metal ceiling bracket and covering in RAL 9003 white polyacrylic paint. | LED | LED | 53W |  | dimmable (DALI/Push DIM)
L23102.180.0102 | BROOKLYN ROUND SOSP 180° Ø100 NERO LED DALI/PUSH DIM | SOSPENSIONI | BROOKLYN ROUND | 8050847800723 | BROOKLYN ROUND SUSP 180° Ø100 BLACK LED DALI/PUSH | COLL | INTERIOR | 652 | L231__.180.0102 | 02 | nero | DESIGN | INDOOR | SOSPENSIONE | BROOKLYN ROUND | Sistema modulare in alluminio estruso sottoposto a curvatura con raggio 500mm e 1000mm disponibile in versione sospensione, plafone/parete e incasso a scomparsa, per creare anelli o composizioni miste di linee e curve su soffitto o parete. Sorgente luminosa composta da modulo LED a luce diretta e dimmerazione inserita nel rosone o in remoto. Finitura con vernice poliacrilica in bianco o nero e finitura laterale del profilo a coste. Schermo in policarbonato opale estruso e curvato. Ideale per uffici, hall, zone living, grandi spazi. | Apparecchio di illuminazione per installazione a sospensione in ambienti interni, con emissione diretta. Struttura in alluminio estruso curvato con verniciatura a polvere in colore bianco RAL 9003. Schermo diffusore in policarbonato estruso con finitura opalina. Testate di chiusura in lamiera zincata con verniciatura poliacrilica. Kit di sospensione con dispositivi di regolazione rapida e funi in acciaio di lunghezza 2m (78,7"). Cavo di alimentazione in PVC trasparente di lunghezza 2,2m (86,6"). Rosone di alimentazione con staffa di fissaggio a soffitto e involucro in lamiera decapata con verniciatura poliacrilica in colore bianco RAL 9003. | Suspension lighting fixture for interiors, with direct light emission. Bended extruded aluminium structure in RAL 9003 white powder paint. Extruded polycarbonate diffuser with opaline finish. Galvanized sheet metal end caps in polyacrylic paint. Suspension kit with griplocks and 2m (78,7") long steel cables. 2,2m (86,6") long power cable in transparent PVC. Power canopy with pickled sheet metal ceiling bracket and covering in RAL 9003 white polyacrylic paint. | LED | LED | 29W |  | dimmable (DALI/Push DIM)
L23102.360.0102 | BROOKLYN ROUND SOSP 360° Ø100 NERO LED DALI/PUSH DIM | SOSPENSIONI | BROOKLYN ROUND | 8050847800716 | BROOKLYN ROUND SUSP 360° Ø100 BLACK LED DALI/PUSH | COLL | INTERIOR | 1202 | L231__.360.0102 | 02 | nero | DESIGN | INDOOR | SOSPENSIONE | BROOKLYN ROUND | Sistema modulare in alluminio estruso sottoposto a curvatura con raggio 500mm e 1000mm disponibile in versione sospensione, plafone/parete e incasso a scomparsa, per creare anelli o composizioni miste di linee e curve su soffitto o parete. Sorgente luminosa composta da modulo LED a luce diretta e dimmerazione inserita nel rosone o in remoto. Finitura con vernice poliacrilica in bianco o nero e finitura laterale del profilo a coste. Schermo in policarbonato opale estruso e curvato. Ideale per uffici, hall, zone living, grandi spazi. | Apparecchio di illuminazione per installazione a sospensione in ambienti interni, con emissione diretta. Struttura in alluminio estruso curvato con verniciatura a polvere in colore bianco RAL 9003. Schermo diffusore in policarbonato estruso con finitura opalina. Kit di sospensione con dispositivi di regolazione rapida e funi in acciaio di lunghezza 2m (78,7"). Cavo di alimentazione in PVC trasparente di lunghezza 2,2m (86,6"). Rosone di alimentazione con staffa di fissaggio a soffitto e involucro in lamiera decapata con verniciatura poliacrilica in colore bianco RAL 9003. | Suspension lighting fixture for interiors, with direct light emission. Bended extruded aluminium structure in RAL 9003 white powder paint. Extruded polycarbonate diffuser with opaline finish. Suspension kit with griplocks and 2m (78,7") long steel cables. 2,2m (86,6") long power cable in transparent PVC. Power canopy with pickled sheet metal ceiling bracket and covering in RAL 9003 white polyacrylic paint. | LED | LED | 53W |  | dimmable (DALI/Push DIM)
L23201.180.0102 | BROOKLYN ROUND SOSP 180° Ø195 BIANCA LED DALI/PUSH DIM | SOSPENSIONI | BROOKLYN ROUND | 8056732859753 | BROOKLYN ROUND SUSP 180° Ø195 WHITE LED DALI/PUSH | COLL | INTERIOR | 1344 | L232__.180.0102 | 01 | bianco opaco | DESIGN | INDOOR | SOSPENSIONE | BROOKLYN ROUND | Sistema modulare in alluminio estruso sottoposto a curvatura con raggio 500mm e 1000mm disponibile in versione sospensione, plafone/parete e incasso a scomparsa, per creare anelli o composizioni miste di linee e curve su soffitto o parete. Sorgente luminosa composta da modulo LED a luce diretta e dimmerazione inserita nel rosone o in remoto. Finitura con vernice poliacrilica in bianco o nero e finitura laterale del profilo a coste. Schermo in policarbonato opale estruso e curvato. Ideale per uffici, hall, zone living, grandi spazi. | Apparecchio di illuminazione per installazione a sospensione in ambienti interni, con emissione diretta. Struttura in alluminio estruso curvato con verniciatura a polvere in colore bianco RAL 9003. Schermo diffusore in policarbonato estruso con finitura opalina. Testate di chiusura in lamiera zincata con verniciatura poliacrilica. Kit di sospensione con dispositivi di regolazione rapida e funi in acciaio di lunghezza 5m (196,9"). Cavo di alimentazione in PVC trasparente di lunghezza 5m (196,9"). Rosone di alimentazione con staffa di fissaggio a soffitto e involucro in lamiera decapata con verniciatura poliacrilica in colore bianco RAL 9003. | Suspension lighting fixture for interiors, with direct light emission. Bended extruded aluminium structure in RAL 9003 white powder paint. Extruded polycarbonate diffuser with opaline finish. Galvanized sheet metal end caps in polyacrylic paint. Suspension kit with griplocks and 5m (196,9") long steel cables. 5m (196,9") long power cable in transparent PVC. Power canopy with pickled sheet metal ceiling bracket and covering in RAL 9003 white polyacrylic paint. | LED | LED | 53W |  | dimmable (DALI/Push DIM)
L23201.360.0102 | BROOKLYN ROUND SOSP 360° Ø195 BIANCA LED DALI/PUSH DIM | SOSPENSIONI | BROOKLYN ROUND | 8056732859739 | BROOKLYN ROUND SUSP 360° Ø195 WHITE LED DALI/PUSH | COLL | INTERIOR | 2657 | L232__.360.0102 | 01 | bianco opaco | DESIGN | INDOOR | SOSPENSIONE | BROOKLYN ROUND | Sistema modulare in alluminio estruso sottoposto a curvatura con raggio 500mm e 1000mm disponibile in versione sospensione, plafone/parete e incasso a scomparsa, per creare anelli o composizioni miste di linee e curve su soffitto o parete. Sorgente luminosa composta da modulo LED a luce diretta e dimmerazione inserita nel rosone o in remoto. Finitura con vernice poliacrilica in bianco o nero e finitura laterale del profilo a coste. Schermo in policarbonato opale estruso e curvato. Ideale per uffici, hall, zone living, grandi spazi. | Apparecchio di illuminazione per installazione a sospensione in ambienti interni, con emissione diretta. Struttura in alluminio estruso curvato con verniciatura a polvere in colore bianco RAL 9003. Schermo diffusore in policarbonato estruso con finitura opalina. Kit di sospensione con dispositivi di regolazione rapida e funi in acciaio di lunghezza 5m (196,9"). Cavo di alimentazione in PVC trasparente di lunghezza 5m (196,9"). Rosone di alimentazione con staffa di fissaggio a soffitto e involucro in lamiera decapata con verniciatura poliacrilica in colore bianco RAL 9003. | Suspension lighting fixture for interiors, with direct light emission. Bended extruded aluminium structure in RAL 9003 white powder paint. Extruded polycarbonate diffuser with opaline finish. Suspension kit with griplocks and 5m (196,9") long steel cables. 5m (196,9") long power cable in transparent PVC. Power canopy with pickled sheet metal ceiling bracket and covering in RAL 9003 white polyacrylic paint. | LED | LED | 109W |  | dimmable (DALI/Push DIM)
L23202.180.0102 | BROOKLYN ROUND SOSP 180° Ø195 NERO LED DALI/PUSH DIM | SOSPENSIONI | BROOKLYN ROUND | 8050847800747 | BROOKLYN ROUND SUSP 180° Ø195 BLACK LED DALI/PUSH | COLL | INTERIOR | 1546 | L232__.180.0102 | 02 | nero | DESIGN | INDOOR | SOSPENSIONE | BROOKLYN ROUND | Sistema modulare in alluminio estruso sottoposto a curvatura con raggio 500mm e 1000mm disponibile in versione sospensione, plafone/parete e incasso a scomparsa, per creare anelli o composizioni miste di linee e curve su soffitto o parete. Sorgente luminosa composta da modulo LED a luce diretta e dimmerazione inserita nel rosone o in remoto. Finitura con vernice poliacrilica in bianco o nero e finitura laterale del profilo a coste. Schermo in policarbonato opale estruso e curvato. Ideale per uffici, hall, zone living, grandi spazi. | Apparecchio di illuminazione per installazione a sospensione in ambienti interni, con emissione diretta. Struttura in alluminio estruso curvato con verniciatura a polvere in colore bianco RAL 9003. Schermo diffusore in policarbonato estruso con finitura opalina. Testate di chiusura in lamiera zincata con verniciatura poliacrilica. Kit di sospensione con dispositivi di regolazione rapida e funi in acciaio di lunghezza 5m (196,9"). Cavo di alimentazione in PVC trasparente di lunghezza 5m (196,9"). Rosone di alimentazione con staffa di fissaggio a soffitto e involucro in lamiera decapata con verniciatura poliacrilica in colore bianco RAL 9003. | Suspension lighting fixture for interiors, with direct light emission. Bended extruded aluminium structure in RAL 9003 white powder paint. Extruded polycarbonate diffuser with opaline finish. Galvanized sheet metal end caps in polyacrylic paint. Suspension kit with griplocks and 5m (196,9") long steel cables. 5m (196,9") long power cable in transparent PVC. Power canopy with pickled sheet metal ceiling bracket and covering in RAL 9003 white polyacrylic paint. | LED | LED | 53W |  | dimmable (DALI/Push DIM)
L23202.360.0102 | BROOKLYN ROUND SOSP 360° Ø195 NERO LED DALI/PUSH DIM | SOSPENSIONI | BROOKLYN ROUND | 8050847800730 | BROOKLYN ROUND SUSP 360° Ø195 BLACK LED DALI/PUSH | COLL | INTERIOR | 3056 | L232__.360.0102 | 02 | nero | DESIGN | INDOOR | SOSPENSIONE | BROOKLYN ROUND | Sistema modulare in alluminio estruso sottoposto a curvatura con raggio 500mm e 1000mm disponibile in versione sospensione, plafone/parete e incasso a scomparsa, per creare anelli o composizioni miste di linee e curve su soffitto o parete. Sorgente luminosa composta da modulo LED a luce diretta e dimmerazione inserita nel rosone o in remoto. Finitura con vernice poliacrilica in bianco o nero e finitura laterale del profilo a coste. Schermo in policarbonato opale estruso e curvato. Ideale per uffici, hall, zone living, grandi spazi. | Apparecchio di illuminazione per installazione a sospensione in ambienti interni, con emissione diretta. Struttura in alluminio estruso curvato con verniciatura a polvere in colore bianco RAL 9003. Schermo diffusore in policarbonato estruso con finitura opalina. Kit di sospensione con dispositivi di regolazione rapida e funi in acciaio di lunghezza 5m (196,9"). Cavo di alimentazione in PVC trasparente di lunghezza 5m (196,9"). Rosone di alimentazione con staffa di fissaggio a soffitto e involucro in lamiera decapata con verniciatura poliacrilica in colore bianco RAL 9003. | Suspension lighting fixture for interiors, with direct light emission. Bended extruded aluminium structure in RAL 9003 white powder paint. Extruded polycarbonate diffuser with opaline finish. Suspension kit with griplocks and 5m (196,9") long steel cables. 5m (196,9") long power cable in transparent PVC. Power canopy with pickled sheet metal ceiling bracket and covering in RAL 9003 white polyacrylic paint. | LED | LED | 109W |  | dimmable (DALI/Push DIM)
L23301.100.0101 | BROOKLYN LINE SOSP LED ALL ESTRUSO BCO INCL RIFL SCHERMO | SOSPENSIONI | BROOKLYN LINE | 8056732850484 | BROOKLYN LINE SUSPENSION LED EXTRUDED ALUM WHITE WITH REFLECTOR SCREEN | COLL | INTERIOR | 284 | L233__.100.0101 | 01 | bianco opaco | DESIGN | INDOOR | SOSPENSIONE | BROOKLYN LINE | Sospensione a LED in alluminio estruso verniciato bianco, nero con riflettore e schermo. | Apparecchio di illuminazione per installazione a sospensione in ambienti interni, con emissione diretta. Struttura in alluminio estruso con verniciatura a polvere in colore bianco RAL 9003. Riflettore in alluminio estruso con verniciatura a polvere. Schermo diffusore in policarbonato estruso con finitura opalina. Testate di chiusura in alluminio con verniciatura poliacrilica. Kit di sospensione con dispositivi di regolazione rapida e funi in acciaio di lunghezza 2m (78,7"). Cavo di alimentazione in PVC trasparente di lunghezza 2,2m (86,6"). Rosone di alimentazione con staffa di fissaggio a soffitto e involucro in lamiera decapata con verniciatura poliacrilica in colore bianco RAL 9003. | Suspension lighting fixture for interiors, with direct light emission. Bended extruded aluminium structure in RAL 9003 white powder paint. Extruded aluminium reflector in powder paint. Extruded polycarbonate diffuser with opaline finish. Aluminium end caps in polyacrylic paint. Suspension kit with griplocks and 2m (78,7") long steel cables. 2,2m (86,6") long power cable in transparent PVC. Power canopy with pickled sheet metal ceiling bracket and covering in RAL 9003 white polyacrylic paint. | LED | LED | 20W |  | ON-OFF
L23301.150.0101 | BROOKLYN LINE SOSP LED ALL ESTRUSO BCO INCL RIFL SCHERMO | SOSPENSIONI | BROOKLYN LINE | 8056732850491 | BROOKLYN LINE SUSPENSION LED EXTRUDED ALUM WHITE WITH REFLECTOR SCREEN | COLL | INTERIOR | 368 | L233__.150.0101 | 01 | bianco opaco | DESIGN | INDOOR | SOSPENSIONE | BROOKLYN LINE | Sospensione a LED in alluminio estruso verniciato bianco, nero con riflettore e schermo. | Apparecchio di illuminazione per installazione a sospensione in ambienti interni, con emissione diretta. Struttura in alluminio estruso con verniciatura a polvere in colore bianco RAL 9003. Riflettore in alluminio estruso con verniciatura a polvere. Schermo diffusore in policarbonato estruso con finitura opalina. Testate di chiusura in alluminio con verniciatura poliacrilica. Kit di sospensione con dispositivi di regolazione rapida e funi in acciaio di lunghezza 2m (78,7"). Cavo di alimentazione in PVC trasparente di lunghezza 2,2m (86,6"). Rosone di alimentazione con staffa di fissaggio a soffitto e involucro in lamiera decapata con verniciatura poliacrilica in colore bianco RAL 9003. | Suspension lighting fixture for interiors, with direct light emission. Extruded aluminium structure in RAL 9003 white powder paint. Extruded aluminium reflector in powder paint. Extruded polycarbonate diffuser with opaline finish. Aluminium end caps in polyacrylic paint. Suspension kit with griplocks and 2m (78,7") long steel cables. 2,2m (86,6") long power cable in transparent PVC. Power canopy with pickled sheet metal ceiling bracket and covering in RAL 9003 white polyacrylic paint. | LED | LED | 29W |  | ON-OFF
L23302.100.0101 | BROOKLYN LINE SOSP LED ALL ESTRUSO NERO INCL RIFL SCHERMO | SOSPENSIONI | BROOKLYN LINE | 8056732856653 | SUSPENSION LED EXTRUDED ALUM BLACK WITH REFLECTOR SCREEN | COLL | INTERIOR | 284 | L233__.100.0101 | 02 | nero | DESIGN | INDOOR | SOSPENSIONE | BROOKLYN LINE | Sospensione a LED in alluminio estruso verniciato bianco, nero con riflettore e schermo. | Apparecchio di illuminazione per installazione a sospensione in ambienti interni, con emissione diretta. Struttura in alluminio estruso con verniciatura a polvere in colore bianco RAL 9003. Riflettore in alluminio estruso con verniciatura a polvere. Schermo diffusore in policarbonato estruso con finitura opalina. Testate di chiusura in alluminio con verniciatura poliacrilica. Kit di sospensione con dispositivi di regolazione rapida e funi in acciaio di lunghezza 2m (78,7"). Cavo di alimentazione in PVC trasparente di lunghezza 2,2m (86,6"). Rosone di alimentazione con staffa di fissaggio a soffitto e involucro in lamiera decapata con verniciatura poliacrilica in colore bianco RAL 9003. | Suspension lighting fixture for interiors, with direct light emission. Bended extruded aluminium structure in RAL 9003 white powder paint. Extruded aluminium reflector in powder paint. Extruded polycarbonate diffuser with opaline finish. Aluminium end caps in polyacrylic paint. Suspension kit with griplocks and 2m (78,7") long steel cables. 2,2m (86,6") long power cable in transparent PVC. Power canopy with pickled sheet metal ceiling bracket and covering in RAL 9003 white polyacrylic paint. | LED | LED | 20W |  | ON-OFF
L23302.150.0101 | BROOKLYN LINE SOSP LED ALL ESTRUSO NERO INCL RIFL SCHERMO | SOSPENSIONI | BROOKLYN LINE | 8056732856646 | BROOKLYN LINE SUSPENSION LED EXTRUDED ALUM BLACK WITH REFLECTOR SCREEN | COLL | INTERIOR | 368 | L233__.150.0101 | 02 | nero | DESIGN | INDOOR | SOSPENSIONE | BROOKLYN LINE | Sospensione a LED in alluminio estruso verniciato bianco, nero con riflettore e schermo. | Apparecchio di illuminazione per installazione a sospensione in ambienti interni, con emissione diretta. Struttura in alluminio estruso con verniciatura a polvere in colore bianco RAL 9003. Riflettore in alluminio estruso con verniciatura a polvere. Schermo diffusore in policarbonato estruso con finitura opalina. Testate di chiusura in alluminio con verniciatura poliacrilica. Kit di sospensione con dispositivi di regolazione rapida e funi in acciaio di lunghezza 2m (78,7"). Cavo di alimentazione in PVC trasparente di lunghezza 2,2m (86,6"). Rosone di alimentazione con staffa di fissaggio a soffitto e involucro in lamiera decapata con verniciatura poliacrilica in colore bianco RAL 9003. | Suspension lighting fixture for interiors, with direct light emission. Extruded aluminium structure in RAL 9003 white powder paint. Extruded aluminium reflector in powder paint. Extruded polycarbonate diffuser with opaline finish. Aluminium end caps in polyacrylic paint. Suspension kit with griplocks and 2m (78,7") long steel cables. 2,2m (86,6") long power cable in transparent PVC. Power canopy with pickled sheet metal ceiling bracket and covering in RAL 9003 white polyacrylic paint. | LED | LED | 29W |  | ON-OFF
L24647.150.0101 | GIANO SOSP LED DOPPIA ACCENSIONE ALL ESTRUSO BIANCO DIFFUSORE PRISMATO | SOSPENSIONI | GIANO | 8056732859203 | GIANO SUSP LED DOUBLE SWITCH EXTRUDED ALUM WHITE WITH MICROPRISMA SCREEN | COLL | INTERIOR | 582 | L246__.150.0101 | 47 | bianco opaco/schermo prismato | DESIGN | INDOOR | SOSPENSIONE | GIANO | Sistema modulare in alluminio estruso disponibile in versione sospensione o parete. Sorgente luminosa composta da modulo LED a luce diretta e indiretta e driver ON/OFF con accensione separata o DALI/PUSH DIM integrato all’interno del profilo. Finitura con vernice poliacrilica in bianco o nero e finitura frontale del profilo liscia. Schermo in policarbonato estruso opale o microprismatico. Ideale per uffici, corridoi, scale. | Apparecchio di illuminazione per installazione a sospensione in ambienti interni, con emissione diretta e indiretta. Struttura in alluminio estruso con verniciatura a polvere in colore bianco RAL 9003 o nero. Schermi diffusori in policarbonato estruso con finitura opalina o microprismatici. Testate di chiusura in lamiera decapata con verniciatura poliacrilica. Kit di sospensione con dispositivi di regolazione rapida e funi in acciaio di lunghezza 2m (78,7"). Cavo di alimentazione in PVC trasparente di lunghezza 2,2m (86,6"). Rosone di alimentazione con staffa di fissaggio a soffitto in lamiera zincata e involucro in lamiera decapata con verniciatura poliacrilica in colore bianco RAL 9003 o nero. Fornito con cablaggio ad accensioni separate per modalità luce solo diretta, solo indiretta o luce diretta e indiretta. | Suspension lighting fixture for interiors, with direct and indirect light emission. Extruded aluminium structure in RAL 9003 white or black powder paint. Extruded polycarbonate diffusers with opaline finish or micro-prismatic. Pickled sheet metal end caps in polyacrylic paint. Suspension kit with griplocks and 2m (78,7") long steel cables. 2,2m (86,6") long power cable in transparent PVC. Power canopy with galvanized sheet metal ceiling bracket and pickled sheet metal covering in RAL 9003 white or black polyacrylic paint. Equipped with wiring for separate switches for direct only, indirect only or direct and indirect light emission. | LED | LED | 77W |  | ON-OFF | Fornito con predisposizione per doppia accensione
L24647.150.0102 | GIANO SOSP LED DALI/PUSH DIM ALL ESTRUSO BIANCO DIFFUSORE PRISMATO | SOSPENSIONI | GIANO | 8056732859197 | GIANO SUSP LED DALI PUSH/DIM EXTRUDED ALUM WHITE WITH MICROPRISMA SCREEN | COLL | INTERIOR | 644 | L246__.150.0102 | 47 | bianco opaco/schermo prismato | DESIGN | INDOOR | SOSPENSIONE | GIANO | Sistema modulare in alluminio estruso disponibile in versione sospensione o parete. Sorgente luminosa composta da modulo LED a luce diretta e indiretta e driver ON/OFF con accensione separata o DALI/PUSH DIM integrato all’interno del profilo. Finitura con vernice poliacrilica in bianco o nero e finitura frontale del profilo liscia. Schermo in policarbonato estruso opale o microprismatico. Ideale per uffici, corridoi, scale. | Apparecchio di illuminazione per installazione a sospensione in ambienti interni, con emissione diretta e indiretta. Struttura in alluminio estruso con verniciatura a polvere in colore bianco RAL 9003 o nero. Schermi diffusori in policarbonato estruso con finitura opalina o microprismatici. Testate di chiusura in lamiera decapata con verniciatura poliacrilica. Kit di sospensione con dispositivi di regolazione rapida e funi in acciaio di lunghezza 2m (78,7"). Cavo di alimentazione in PVC trasparente di lunghezza 2,2m (86,6"). Rosone di alimentazione con staffa di fissaggio a soffitto in lamiera zincata e involucro in lamiera decapata con verniciatura poliacrilica in colore bianco RAL 9003 o nero. | Suspension lighting fixture for interiors, with direct and indirect light emission. Extruded aluminium structure in RAL 9003 white or black powder paint. Extruded polycarbonate diffusers with opaline finish or micro-prismatic. Pickled sheet metal end caps in polyacrylic paint. Suspension kit with griplocks and 2m (78,7") long steel cables. 2,2m (86,6") long power cable in transparent PVC. Power canopy with galvanized sheet metal ceiling bracket and pickled sheet metal covering in RAL 9003 white or black polyacrylic paint. | LED | LED | 75W |  | dimmable (DALI/Push DIM)
L24647.200.0101 | GIANO SOSP LED DOPPIA ACCENSIONE ALL ESTRUSO BIANCO DIFFUSORE PRISMATO | SOSPENSIONI | GIANO | 8056732859210 | GIANO SUSP LED DOUBLE SWITCH EXTRUDED ALUM WHITE WITH MICROPRISMA SCREEN | COLL | INTERIOR | 700 | L246__.200.0101 | 47 | bianco opaco/schermo prismato | DESIGN | INDOOR | SOSPENSIONE | GIANO | Sistema modulare in alluminio estruso disponibile in versione sospensione o parete. Sorgente luminosa composta da modulo LED a luce diretta e indiretta e driver ON/OFF con accensione separata o DALI/PUSH DIM integrato all’interno del profilo. Finitura con vernice poliacrilica in bianco o nero e finitura frontale del profilo liscia. Schermo in policarbonato estruso opale o microprismatico. Ideale per uffici, corridoi, scale. | Apparecchio di illuminazione per installazione a sospensione in ambienti interni, con emissione diretta e indiretta. Struttura in alluminio estruso con verniciatura a polvere in colore bianco RAL 9003 o nero. Schermi diffusori in policarbonato estruso con finitura opalina o microprismatici. Testate di chiusura in lamiera decapata con verniciatura poliacrilica. Kit di sospensione con dispositivi di regolazione rapida e funi in acciaio di lunghezza 2m (78,7"). Cavo di alimentazione in PVC trasparente di lunghezza 2,2m (86,6"). Rosone di alimentazione con staffa di fissaggio a soffitto in lamiera zincata e involucro in lamiera decapata con verniciatura poliacrilica in colore bianco RAL 9003 o nero. Fornito con cablaggio ad accensioni separate per modalità luce solo diretta, solo indiretta o luce diretta e indiretta. | Suspension lighting fixture for interiors, with direct and indirect light emission. Extruded aluminium structure in RAL 9003 white or black powder paint. Extruded polycarbonate diffusers with opaline finish or micro-prismatic. Pickled sheet metal end caps in polyacrylic paint. Suspension kit with griplocks and 2m (78,7") long steel cables. 2,2m (86,6") long power cable in transparent PVC. Power canopy with galvanized sheet metal ceiling bracket and pickled sheet metal covering in RAL 9003 white or black polyacrylic paint. Equipped with wiring for separate switches for direct only, indirect only or direct and indirect light emission. | LED | LED | 100W |  | ON-OFF | Fornito con predisposizione per doppia accensione
L24647.200.0102 | GIANO SOSP LED DALI PUSH/DIM ALL ESTRUSO BIANCO DIFFUSORE PRISMATO | SOSPENSIONI | GIANO | 8056732859227 | GIANO SUSP LED DALI/PUSH DIM EXTRUDED ALUM WHITE WITH MICROPRISMA SCREEN | COLL | INTERIOR | 762 | L246__.200.0102 | 47 | bianco opaco/schermo prismato | DESIGN | INDOOR | SOSPENSIONE | GIANO | Sistema modulare in alluminio estruso disponibile in versione sospensione o parete. Sorgente luminosa composta da modulo LED a luce diretta e indiretta e driver ON/OFF con accensione separata o DALI/PUSH DIM integrato all’interno del profilo. Finitura con vernice poliacrilica in bianco o nero e finitura frontale del profilo liscia. Schermo in policarbonato estruso opale o microprismatico. Ideale per uffici, corridoi, scale. | Apparecchio di illuminazione per installazione a sospensione in ambienti interni, con emissione diretta e indiretta. Struttura in alluminio estruso con verniciatura a polvere in colore bianco RAL 9003 o nero. Schermi diffusori in policarbonato estruso con finitura opalina o microprismatici. Testate di chiusura in lamiera decapata con verniciatura poliacrilica. Kit di sospensione con dispositivi di regolazione rapida e funi in acciaio di lunghezza 2m (78,7"). Cavo di alimentazione in PVC trasparente di lunghezza 2,2m (86,6"). Rosone di alimentazione con staffa di fissaggio a soffitto in lamiera zincata e involucro in lamiera decapata con verniciatura poliacrilica in colore bianco RAL 9003 o nero. | Suspension lighting fixture for interiors, with direct and indirect light emission. Extruded aluminium structure in RAL 9003 white or black powder paint. Extruded polycarbonate diffusers with opaline finish or micro-prismatic. Pickled sheet metal end caps in polyacrylic paint. Suspension kit with griplocks and 2m (78,7") long steel cables. 2,2m (86,6") long power cable in transparent PVC. Power canopy with galvanized sheet metal ceiling bracket and pickled sheet metal covering in RAL 9003 white or black polyacrylic paint. | LED | LED | 98W |  | dimmable (DALI/Push DIM)
L24649.150.0101 | GIANO SOSP LED DOPPIA ACCENSIONE ALL ESTRUSO NERO DIFFUSORE PRISMATO | SOSPENSIONI | GIANO | 8056732859296 | GIANO SUSP LED DOUBLE SWITCH EXTRUDED ALUM BLACK WITH MICROPRISMA SCREEN | COLL | INTERIOR | 582 | L246__.150.0101 | 49 | nero/schermo prismato | DESIGN | INDOOR | SOSPENSIONE | GIANO | Sistema modulare in alluminio estruso disponibile in versione sospensione o parete. Sorgente luminosa composta da modulo LED a luce diretta e indiretta e driver ON/OFF con accensione separata o DALI/PUSH DIM integrato all’interno del profilo. Finitura con vernice poliacrilica in bianco o nero e finitura frontale del profilo liscia. Schermo in policarbonato estruso opale o microprismatico. Ideale per uffici, corridoi, scale. | Apparecchio di illuminazione per installazione a sospensione in ambienti interni, con emissione diretta e indiretta. Struttura in alluminio estruso con verniciatura a polvere in colore bianco RAL 9003 o nero. Schermi diffusori in policarbonato estruso con finitura opalina o microprismatici. Testate di chiusura in lamiera decapata con verniciatura poliacrilica. Kit di sospensione con dispositivi di regolazione rapida e funi in acciaio di lunghezza 2m (78,7"). Cavo di alimentazione in PVC trasparente di lunghezza 2,2m (86,6"). Rosone di alimentazione con staffa di fissaggio a soffitto in lamiera zincata e involucro in lamiera decapata con verniciatura poliacrilica in colore bianco RAL 9003 o nero. Fornito con cablaggio ad accensioni separate per modalità luce solo diretta, solo indiretta o luce diretta e indiretta. | Suspension lighting fixture for interiors, with direct and indirect light emission. Extruded aluminium structure in RAL 9003 white or black powder paint. Extruded polycarbonate diffusers with opaline finish or micro-prismatic. Pickled sheet metal end caps in polyacrylic paint. Suspension kit with griplocks and 2m (78,7") long steel cables. 2,2m (86,6") long power cable in transparent PVC. Power canopy with galvanized sheet metal ceiling bracket and pickled sheet metal covering in RAL 9003 white or black polyacrylic paint. Equipped with wiring for separate switches for direct only, indirect only or direct and indirect light emission. | LED | LED | 77W |  | ON-OFF | Fornito con predisposizione per doppia accensione
L24649.150.0102 | GIANO SOSP LED DALI PUSH/DIM ALL ESTRUSO NERO DIFFUSORE PRISMATO | SOSPENSIONI | GIANO | 8056732859302 | GIANO SUSP DALI PUSH/DIM EXTRUDED ALUM BLACK WITH MICROPRISMA SCREEN | COLL | INTERIOR | 644 | L246__.150.0102 | 49 | nero/schermo prismato | DESIGN | INDOOR | SOSPENSIONE | GIANO | Sistema modulare in alluminio estruso disponibile in versione sospensione o parete. Sorgente luminosa composta da modulo LED a luce diretta e indiretta e driver ON/OFF con accensione separata o DALI/PUSH DIM integrato all’interno del profilo. Finitura con vernice poliacrilica in bianco o nero e finitura frontale del profilo liscia. Schermo in policarbonato estruso opale o microprismatico. Ideale per uffici, corridoi, scale. | Apparecchio di illuminazione per installazione a sospensione in ambienti interni, con emissione diretta e indiretta. Struttura in alluminio estruso con verniciatura a polvere in colore bianco RAL 9003 o nero. Schermi diffusori in policarbonato estruso con finitura opalina o microprismatici. Testate di chiusura in lamiera decapata con verniciatura poliacrilica. Kit di sospensione con dispositivi di regolazione rapida e funi in acciaio di lunghezza 2m (78,7"). Cavo di alimentazione in PVC trasparente di lunghezza 2,2m (86,6"). Rosone di alimentazione con staffa di fissaggio a soffitto in lamiera zincata e involucro in lamiera decapata con verniciatura poliacrilica in colore bianco RAL 9003 o nero. | Suspension lighting fixture for interiors, with direct and indirect light emission. Extruded aluminium structure in RAL 9003 white or black powder paint. Extruded polycarbonate diffusers with opaline finish or micro-prismatic. Pickled sheet metal end caps in polyacrylic paint. Suspension kit with griplocks and 2m (78,7") long steel cables. 2,2m (86,6") long power cable in transparent PVC. Power canopy with galvanized sheet metal ceiling bracket and pickled sheet metal covering in RAL 9003 white or black polyacrylic paint. | LED | LED | 75W |  | dimmable (DALI/Push DIM)
L24649.200.0101 | GIANO SOSP LED DOPPIA ACCENSIONE ALL ESTRUSO NERO DIFFUSORE PRISMATO | SOSPENSIONI | GIANO | 8056732859319 | GIANO SUSP LED DOUBLE SWITCH EXTRUDED ALUM BLACK WITH MICROPRISMA SCREEN | COLL | INTERIOR | 700 | L246__.200.0101 | 49 | nero/schermo prismato | DESIGN | INDOOR | SOSPENSIONE | GIANO | Sistema modulare in alluminio estruso disponibile in versione sospensione o parete. Sorgente luminosa composta da modulo LED a luce diretta e indiretta e driver ON/OFF con accensione separata o DALI/PUSH DIM integrato all’interno del profilo. Finitura con vernice poliacrilica in bianco o nero e finitura frontale del profilo liscia. Schermo in policarbonato estruso opale o microprismatico. Ideale per uffici, corridoi, scale. | Apparecchio di illuminazione per installazione a sospensione in ambienti interni, con emissione diretta e indiretta. Struttura in alluminio estruso con verniciatura a polvere in colore bianco RAL 9003 o nero. Schermi diffusori in policarbonato estruso con finitura opalina o microprismatici. Testate di chiusura in lamiera decapata con verniciatura poliacrilica. Kit di sospensione con dispositivi di regolazione rapida e funi in acciaio di lunghezza 2m (78,7"). Cavo di alimentazione in PVC trasparente di lunghezza 2,2m (86,6"). Rosone di alimentazione con staffa di fissaggio a soffitto in lamiera zincata e involucro in lamiera decapata con verniciatura poliacrilica in colore bianco RAL 9003 o nero. Fornito con cablaggio ad accensioni separate per modalità luce solo diretta, solo indiretta o luce diretta e indiretta. | Suspension lighting fixture for interiors, with direct and indirect light emission. Extruded aluminium structure in RAL 9003 white or black powder paint. Extruded polycarbonate diffusers with opaline finish or micro-prismatic. Pickled sheet metal end caps in polyacrylic paint. Suspension kit with griplocks and 2m (78,7") long steel cables. 2,2m (86,6") long power cable in transparent PVC. Power canopy with galvanized sheet metal ceiling bracket and pickled sheet metal covering in RAL 9003 white or black polyacrylic paint. Equipped with wiring for separate switches for direct only, indirect only or direct and indirect light emission. | LED | LED | 100W |  | ON-OFF | Fornito con predisposizione per doppia accensione
L24649.200.0102 | GIANO SOSP LED DALI PUSH/DIM ALL ESTRUSO NERO DIFFUSORE PRISMATO | SOSPENSIONI | GIANO | 8056732859326 | GIANO SUSP LED DALI/PUSH DIM EXTRUDED ALUM BLACK WITH MICROPRISMA SCREEN | COLL | INTERIOR | 762 | L246__.200.0102 | 49 | nero/schermo prismato | DESIGN | INDOOR | SOSPENSIONE | GIANO | Sistema modulare in alluminio estruso disponibile in versione sospensione o parete. Sorgente luminosa composta da modulo LED a luce diretta e indiretta e driver ON/OFF con accensione separata o DALI/PUSH DIM integrato all’interno del profilo. Finitura con vernice poliacrilica in bianco o nero e finitura frontale del profilo liscia. Schermo in policarbonato estruso opale o microprismatico. Ideale per uffici, corridoi, scale. | Apparecchio di illuminazione per installazione a sospensione in ambienti interni, con emissione diretta e indiretta. Struttura in alluminio estruso con verniciatura a polvere in colore bianco RAL 9003 o nero. Schermi diffusori in policarbonato estruso con finitura opalina o microprismatici. Testate di chiusura in lamiera decapata con verniciatura poliacrilica. Kit di sospensione con dispositivi di regolazione rapida e funi in acciaio di lunghezza 2m (78,7"). Cavo di alimentazione in PVC trasparente di lunghezza 2,2m (86,6"). Rosone di alimentazione con staffa di fissaggio a soffitto in lamiera zincata e involucro in lamiera decapata con verniciatura poliacrilica in colore bianco RAL 9003 o nero. | Suspension lighting fixture for interiors, with direct and indirect light emission. Extruded aluminium structure in RAL 9003 white or black powder paint. Extruded polycarbonate diffusers with opaline finish or micro-prismatic. Pickled sheet metal end caps in polyacrylic paint. Suspension kit with griplocks and 2m (78,7") long steel cables. 2,2m (86,6") long power cable in transparent PVC. Power canopy with galvanized sheet metal ceiling bracket and pickled sheet metal covering in RAL 9003 white or black polyacrylic paint. | LED | LED | 98W |  | dimmable (DALI/Push DIM)
M02501.085.0510 | TO-BE SOSPENSIONE Ø22 S/ROSONE E DRIVER BIANCO LED 2700K | SOSPENSIONI | TO-BE | 8056732859845 | TO-BE SUSPENSION Ø22 NO CANOPY/DRIVER WHITE LED 2700K | COLL | INTERIOR | 161 | M025__.085.0510 | 01 | bianco opaco | DESIGN | INDOOR | SOSPENSIONE | TO-BE | Lampada a sospensione in alluminio estruso disponibile in diametro 22mm/32mm e rispettive lunghezze 850mm/650mm. Lampada a sospensione e plafone alluminio estruso con diametro 55mm e lunghezza 450mm. La versione con diametro 55mm prevede la possibilità di installare tre ottiche con fascio 25°, 34°,48°. Sorgente luminosa composta da modulo LED ad elevate prestazioni CRI>90 2700K. Rosone con driver ON/OFF integrato nella versione diametro 22mm. Driver ON/OFF integrato nel cilindro nella versione 32mm e 55mm. Finitura con vernice poliacrilica in nero gommato o bianco o finitura in foglia oro decorata a mano. Cavo elettrico trasparente ultrasottile. Ideale per ristoranti, zone living, camere da letto o per creare grandi composizioni a cascata. | Apparecchio di illuminazione per installazioni multiple a sospensione in ambienti interni, con emissione diretta. Struttura in alluminio estruso con verniciatura poliacrilica in colore bianco opaco o nero gommato oppure con rivestimento in foglia oro. Dissipatore in alluminio estruso. Schermo diffusore in policarbonato sagomato con finitura opalina. Testata di chiusura in ottone tornito con verniciatura poliacrilica. Cavo di alimentazione e sospensione in PVC trasparente di lunghezza 2m (78,7"). Fornito senza rosone di alimentazione, completo di bloccacavo all'estremità libera del cavo. | Multiple suspension lighting fixture for interiors, with direct light emission. Extruded aluminium structure in matt white or rubber black polyacrylic paint or with gold leaf coating. Extruded aluminium heat sink. Modelled polycarbonate diffuser with opaline finish. Turned brass end cap in polyacrylic paint. 2m (78,7") long suspension and power cable in transparent PVC. Provided without power canopy, complete with cable clamp on the cable's free extremity. | LED | LED | 3W |  |  | Fornito senza rosone e driver, per composizioni multiple
M02504.085.0510 | TO-BE SOSPENSIONE Ø22 S/ROSONE E DRIVER NERO GOMMATO LED 2700K | SOSPENSIONI | TO-BE | 8056732859852 | TO-BE SUSPENSION Ø22 NO CANOPY/DRIVER RUBBER BLACK LED 2700K | COLL | INTERIOR | 161 | M025__.085.0510 | 04 | nero gommato | DESIGN | INDOOR | SOSPENSIONE | TO-BE | Lampada a sospensione in alluminio estruso disponibile in diametro 22mm/32mm e rispettive lunghezze 850mm/650mm. Lampada a sospensione e plafone alluminio estruso con diametro 55mm e lunghezza 450mm. La versione con diametro 55mm prevede la possibilità di installare tre ottiche con fascio 25°, 34°,48°. Sorgente luminosa composta da modulo LED ad elevate prestazioni CRI>90 2700K. Rosone con driver ON/OFF integrato nella versione diametro 22mm. Driver ON/OFF integrato nel cilindro nella versione 32mm e 55mm. Finitura con vernice poliacrilica in nero gommato o bianco o finitura in foglia oro decorata a mano. Cavo elettrico trasparente ultrasottile. Ideale per ristoranti, zone living, camere da letto o per creare grandi composizioni a cascata. | Apparecchio di illuminazione per installazioni multiple a sospensione in ambienti interni, con emissione diretta. Struttura in alluminio estruso con verniciatura poliacrilica in colore bianco opaco o nero gommato oppure con rivestimento in foglia oro. Dissipatore in alluminio estruso. Schermo diffusore in policarbonato sagomato con finitura opalina. Testata di chiusura in ottone tornito con verniciatura poliacrilica. Cavo di alimentazione e sospensione in PVC trasparente di lunghezza 2m (78,7"). Fornito senza rosone di alimentazione, completo di bloccacavo all'estremità libera del cavo. | Multiple suspension lighting fixture for interiors, with direct light emission. Extruded aluminium structure in matt white or rubber black polyacrylic paint or with gold leaf coating. Extruded aluminium heat sink. Modelled polycarbonate diffuser with opaline finish. Turned brass end cap in polyacrylic paint. 2m (78,7") long suspension and power cable in transparent PVC. Provided without power canopy, complete with cable clamp on the cable's free extremity. | LED | LED | 3W |  |  | Fornito senza rosone e driver, per composizioni multiple
M02521.085.0510 | TO-BE SOSPENSIONE Ø22 S/ROSONE E DRIVER F. ORO LED 2700K | SOSPENSIONI | TO-BE | 8056732859869 | TO-BE SUSPENSION Ø22 NO CANOPY/DRIVER GOLD LEAF LED 2700K | COLL | INTERIOR | 212 | M025__.085.0510 | 21 | foglia oro | DESIGN | INDOOR | SOSPENSIONE | TO-BE | Lampada a sospensione in alluminio estruso disponibile in diametro 22mm/32mm e rispettive lunghezze 850mm/650mm. Lampada a sospensione e plafone alluminio estruso con diametro 55mm e lunghezza 450mm. La versione con diametro 55mm prevede la possibilità di installare tre ottiche con fascio 25°, 34°,48°. Sorgente luminosa composta da modulo LED ad elevate prestazioni CRI>90 2700K. Rosone con driver ON/OFF integrato nella versione diametro 22mm. Driver ON/OFF integrato nel cilindro nella versione 32mm e 55mm. Finitura con vernice poliacrilica in nero gommato o bianco o finitura in foglia oro decorata a mano. Cavo elettrico trasparente ultrasottile. Ideale per ristoranti, zone living, camere da letto o per creare grandi composizioni a cascata. | Apparecchio di illuminazione per installazioni multiple a sospensione in ambienti interni, con emissione diretta. Struttura in alluminio estruso con verniciatura poliacrilica in colore bianco opaco o nero gommato oppure con rivestimento in foglia oro. Dissipatore in alluminio estruso. Schermo diffusore in policarbonato sagomato con finitura opalina. Testata di chiusura in ottone tornito con verniciatura poliacrilica. Cavo di alimentazione e sospensione in PVC trasparente di lunghezza 2m (78,7"). Fornito senza rosone di alimentazione, completo di bloccacavo all'estremità libera del cavo. | Multiple suspension lighting fixture for interiors, with direct light emission. Extruded aluminium structure in matt white or rubber black polyacrylic paint or with gold leaf coating. Extruded aluminium heat sink. Modelled polycarbonate diffuser with opaline finish. Turned brass end cap in polyacrylic paint. 2m (78,7") long suspension and power cable in transparent PVC. Provided without power canopy, complete with cable clamp on the cable's free extremity. | LED | LED | 3W |  |  | Fornito senza rosone e driver, per composizioni multiple
M02601.065.0510 | TO-BE SOSPENSIONE Ø32 S/ROSONE E DRIVER BIANCO LED 2700K | SOSPENSIONI | TO-BE | 8056732859876 | TO-BE SUSPENSION Ø32 NO CANOPY/DRIVER WHITE LED 2700K | COLL | INTERIOR | 171 | M026__.065.0510 | 01 | bianco opaco | DESIGN | INDOOR | SOSPENSIONE | TO-BE | Lampada a sospensione in alluminio estruso disponibile in diametro 22mm/32mm e rispettive lunghezze 850mm/650mm. Lampada a sospensione e plafone alluminio estruso con diametro 55mm e lunghezza 450mm. La versione con diametro 55mm prevede la possibilità di installare tre ottiche con fascio 25°, 34°,48°. Sorgente luminosa composta da modulo LED ad elevate prestazioni CRI>90 2700K. Rosone con driver ON/OFF integrato nella versione diametro 22mm. Driver ON/OFF integrato nel cilindro nella versione 32mm e 55mm. Finitura con vernice poliacrilica in nero gommato o bianco o finitura in foglia oro decorata a mano. Cavo elettrico trasparente ultrasottile. Ideale per ristoranti, zone living, camere da letto o per creare grandi composizioni a cascata. | Apparecchio di illuminazione per installazioni multiple a sospensione in ambienti interni, con emissione diretta. Struttura in alluminio estruso con verniciatura poliacrilica in colore bianco opaco o nero gommato oppure con rivestimento in foglia oro. Dissipatore in alluminio estruso. Schermo diffusore in policarbonato sagomato con finitura opalina. Testata di chiusura in ottone tornito con verniciatura poliacrilica. Cavo di alimentazione e sospensione in PVC trasparente di lunghezza 2m (78,7"). Fornito senza rosone di alimentazione, completo di bloccacavo all'estremità libera del cavo. | Multiple suspension lighting fixture for interiors, with direct light emission. Extruded aluminium structure in matt white or rubber black polyacrylic paint or with gold leaf coating. Extruded aluminium heat sink. Modelled polycarbonate diffuser with opaline finish. Turned brass end cap in polyacrylic paint. 2m (78,7") long suspension and power cable in transparent PVC. Provided without power canopy, complete with cable clamp on the cable's free extremity. | LED | LED | 5W |  |  | Fornito senza rosone e driver, per composizioni multiple
M02604.065.0510 | TO-BE SOSPENSIONE Ø32 S/ROSONE E DRIVER NERO GOMMATO LED 2700K | SOSPENSIONI | TO-BE | 8056732859883 | TO-BE SUSPENSION Ø32 NO CANOPY/DRIVER RUBBER BLACK LED 2700K | COLL | INTERIOR | 171 | M026__.065.0510 | 04 | nero gommato | DESIGN | INDOOR | SOSPENSIONE | TO-BE | Lampada a sospensione in alluminio estruso disponibile in diametro 22mm/32mm e rispettive lunghezze 850mm/650mm. Lampada a sospensione e plafone alluminio estruso con diametro 55mm e lunghezza 450mm. La versione con diametro 55mm prevede la possibilità di installare tre ottiche con fascio 25°, 34°,48°. Sorgente luminosa composta da modulo LED ad elevate prestazioni CRI>90 2700K. Rosone con driver ON/OFF integrato nella versione diametro 22mm. Driver ON/OFF integrato nel cilindro nella versione 32mm e 55mm. Finitura con vernice poliacrilica in nero gommato o bianco o finitura in foglia oro decorata a mano. Cavo elettrico trasparente ultrasottile. Ideale per ristoranti, zone living, camere da letto o per creare grandi composizioni a cascata. | Apparecchio di illuminazione per installazioni multiple a sospensione in ambienti interni, con emissione diretta. Struttura in alluminio estruso con verniciatura poliacrilica in colore bianco opaco o nero gommato oppure con rivestimento in foglia oro. Dissipatore in alluminio estruso. Schermo diffusore in policarbonato sagomato con finitura opalina. Testata di chiusura in ottone tornito con verniciatura poliacrilica. Cavo di alimentazione e sospensione in PVC trasparente di lunghezza 2m (78,7"). Fornito senza rosone di alimentazione, completo di bloccacavo all'estremità libera del cavo. | Multiple suspension lighting fixture for interiors, with direct light emission. Extruded aluminium structure in matt white or rubber black polyacrylic paint or with gold leaf coating. Extruded aluminium heat sink. Modelled polycarbonate diffuser with opaline finish. Turned brass end cap in polyacrylic paint. 2m (78,7") long suspension and power cable in transparent PVC. Provided without power canopy, complete with cable clamp on the cable's free extremity. | LED | LED | 5W |  |  | Fornito senza rosone e driver, per composizioni multiple
M02621.065.0510 | TO-BE SOSPENSIONE Ø32 S/ROSONE E DRIVER F. ORO LED 2700K | SOSPENSIONI | TO-BE | 8056732859890 | TO-BE SUSPENSION Ø32 NO CANOPY/DRIVER GOLD LEAF LED 2700K | COLL | INTERIOR | 226 | M026__.065.0510 | 21 | foglia oro | DESIGN | INDOOR | SOSPENSIONE | TO-BE | Lampada a sospensione in alluminio estruso disponibile in diametro 22mm/32mm e rispettive lunghezze 850mm/650mm. Lampada a sospensione e plafone alluminio estruso con diametro 55mm e lunghezza 450mm. La versione con diametro 55mm prevede la possibilità di installare tre ottiche con fascio 25°, 34°,48°. Sorgente luminosa composta da modulo LED ad elevate prestazioni CRI>90 2700K. Rosone con driver ON/OFF integrato nella versione diametro 22mm. Driver ON/OFF integrato nel cilindro nella versione 32mm e 55mm. Finitura con vernice poliacrilica in nero gommato o bianco o finitura in foglia oro decorata a mano. Cavo elettrico trasparente ultrasottile. Ideale per ristoranti, zone living, camere da letto o per creare grandi composizioni a cascata. | Apparecchio di illuminazione per installazioni multiple a sospensione in ambienti interni, con emissione diretta. Struttura in alluminio estruso con verniciatura poliacrilica in colore bianco opaco o nero gommato oppure con rivestimento in foglia oro. Dissipatore in alluminio estruso. Schermo diffusore in policarbonato sagomato con finitura opalina. Testata di chiusura in ottone tornito con verniciatura poliacrilica. Cavo di alimentazione e sospensione in PVC trasparente di lunghezza 2m (78,7"). Fornito senza rosone di alimentazione, completo di bloccacavo all'estremità libera del cavo. | Multiple suspension lighting fixture for interiors, with direct light emission. Extruded aluminium structure in matt white or rubber black polyacrylic paint or with gold leaf coating. Extruded aluminium heat sink. Modelled polycarbonate diffuser with opaline finish. Turned brass end cap in polyacrylic paint. 2m (78,7") long suspension and power cable in transparent PVC. Provided without power canopy, complete with cable clamp on the cable's free extremity. | LED | LED | 5W |  |  | Fornito senza rosone e driver, per composizioni multiple
M03301.050.0210 | ZERO ROUND SOSPENSIONE BIANCO | SOSPENSIONI | ZERO ROUND | 8050847801485 | ZERO ROUND SUSPENSION WHITE | COLL | INTERIOR | 400 | M033__.050.0210 | 01 | bianco opaco | DESIGN | INDOOR | SOSPENSIONE | ZERO ROUND | Zero Round è un profilo di luce sottile, espressione di un design teso ad unire funzionalità ed emozione. Il minimalismo della struttura combinato all’emissione di luce interna conferisce a Zero un’incredibile leggerezza, un taglio di luce sospeso a mezz’aria. Tutti i formati sono equipaggiati con tecnologia LED DALI/PUSH DIMMING. I tre diametri disponibili rendono Zero particolarmente adatto ad originali composizioni multiple, abbiamo quindi disegnato un rosone che rispondesse sapientemente e con minimo impatto alle esigenze di sospensione di più elementi, da ordinare separatamente per qualunque tipologia di installazione. Dal bianco al nero, titanio, bronzo o ottone satinato, Zero Round sorprende per la capacità di comunicare eleganza e bellezza in ogni sua declinazione. | Apparecchio di illuminazione per installazioni singole o multiple a sospensione in ambienti interni, con emissione diretta e indiretta. Struttura in alluminio estruso curvato con verniciatura poliacrilica in colore bianco opaco, nero, titanio, bronzo o ottone satinato. Schermo diffusore in policarbonato estruso con finitura opalina. Kit di sospensione con dispositivi di regolazione rapida e funi in acciaio di lunghezza 5m (196,9"). Cavo di alimentazione in PVC trasparente di lunghezza 5m (196,9"). Fornito senza rosone di alimentazione. | Single or multiple suspension lighting fixture for interiors, with direct and indirect light emission. Bended extruded aluminium structure in matt white, black, titanium, bronze or matt brass polyacrylic paint. Extruded polycarbonate diffuser with opaline finish. Suspension kit with griplocks and 5m (196,9") long steel cables. 5m (196,9") long power cable in transparent PVC. Provided without power canopy. | LED | LED | 27W |  |  | Fornito senza rosone e driver, per composizioni singole o multiple
M03301.075.0210 | ZERO ROUND SOSPENSIONE BIANCO | SOSPENSIONI | ZERO ROUND | 8050847801683 | ZERO ROUND SUSPENSION WHITE | COLL | INTERIOR | 510 | M033__.075.0210 | 01 | bianco opaco | DESIGN | INDOOR | SOSPENSIONE | ZERO ROUND | Zero Round è un profilo di luce sottile, espressione di un design teso ad unire funzionalità ed emozione. Il minimalismo della struttura combinato all’emissione di luce interna conferisce a Zero un’incredibile leggerezza, un taglio di luce sospeso a mezz’aria. Tutti i formati sono equipaggiati con tecnologia LED DALI/PUSH DIMMING. I tre diametri disponibili rendono Zero particolarmente adatto ad originali composizioni multiple, abbiamo quindi disegnato un rosone che rispondesse sapientemente e con minimo impatto alle esigenze di sospensione di più elementi, da ordinare separatamente per qualunque tipologia di installazione. Dal bianco al nero, titanio, bronzo o ottone satinato, Zero Round sorprende per la capacità di comunicare eleganza e bellezza in ogni sua declinazione. | Apparecchio di illuminazione per installazioni singole o multiple a sospensione in ambienti interni, con emissione diretta e indiretta. Struttura in alluminio estruso curvato con verniciatura poliacrilica in colore bianco opaco, nero, titanio, bronzo o ottone satinato. Schermo diffusore in policarbonato estruso con finitura opalina. Kit di sospensione con dispositivi di regolazione rapida e funi in acciaio di lunghezza 5m (196,9"). Cavo di alimentazione in PVC trasparente di lunghezza 5m (196,9"). Fornito senza rosone di alimentazione. | Single or multiple suspension lighting fixture for interiors, with direct and indirect light emission. Bended extruded aluminium structure in matt white, black, titanium, bronze or matt brass polyacrylic paint. Extruded polycarbonate diffuser with opaline finish. Suspension kit with griplocks and 5m (196,9") long steel cables. 5m (196,9") long power cable in transparent PVC. Provided without power canopy. | LED | LED | 40W |  |  | Fornito senza rosone e driver, per composizioni singole o multiple
M03301.100.0210 | ZERO ROUND SOSPENSIONE BIANCO | SOSPENSIONI | ZERO ROUND | 8050847801737 | ZERO ROUND SUSPENSION WHITE | COLL | INTERIOR | 670 | M033__.100.0210 | 01 | bianco opaco | DESIGN | INDOOR | SOSPENSIONE | ZERO ROUND | Zero Round è un profilo di luce sottile, espressione di un design teso ad unire funzionalità ed emozione. Il minimalismo della struttura combinato all’emissione di luce interna conferisce a Zero un’incredibile leggerezza, un taglio di luce sospeso a mezz’aria. Tutti i formati sono equipaggiati con tecnologia LED DALI/PUSH DIMMING. I tre diametri disponibili rendono Zero particolarmente adatto ad originali composizioni multiple, abbiamo quindi disegnato un rosone che rispondesse sapientemente e con minimo impatto alle esigenze di sospensione di più elementi, da ordinare separatamente per qualunque tipologia di installazione. Dal bianco al nero, titanio, bronzo o ottone satinato, Zero Round sorprende per la capacità di comunicare eleganza e bellezza in ogni sua declinazione. | Apparecchio di illuminazione per installazioni singole o multiple a sospensione in ambienti interni, con emissione diretta e indiretta. Struttura in alluminio estruso curvato con verniciatura poliacrilica in colore bianco opaco, nero, titanio, bronzo o ottone satinato. Schermo diffusore in policarbonato estruso con finitura opalina. Kit di sospensione con dispositivi di regolazione rapida e funi in acciaio di lunghezza 5m (196,9"). Cavo di alimentazione in PVC trasparente di lunghezza 5m (196,9"). Fornito senza rosone di alimentazione. | Single or multiple suspension lighting fixture for interiors, with direct and indirect light emission. Bended extruded aluminium structure in matt white, black, titanium, bronze or matt brass polyacrylic paint. Extruded polycarbonate diffuser with opaline finish. Suspension kit with griplocks and 5m (196,9") long steel cables. 5m (196,9") long power cable in transparent PVC. Provided without power canopy. | LED | LED | 54W |  |  | Fornito senza rosone e driver, per composizioni singole o multiple
M03302.050.0210 | ZERO ROUND SOSPENSIONE NERO | SOSPENSIONI | ZERO ROUND | 8050847801645 | ZERO ROUND SUSPENSION BLACK | COLL | INTERIOR | 400 | M033__.050.0210 | 02 | nero | DESIGN | INDOOR | SOSPENSIONE | ZERO ROUND | Zero Round è un profilo di luce sottile, espressione di un design teso ad unire funzionalità ed emozione. Il minimalismo della struttura combinato all’emissione di luce interna conferisce a Zero un’incredibile leggerezza, un taglio di luce sospeso a mezz’aria. Tutti i formati sono equipaggiati con tecnologia LED DALI/PUSH DIMMING. I tre diametri disponibili rendono Zero particolarmente adatto ad originali composizioni multiple, abbiamo quindi disegnato un rosone che rispondesse sapientemente e con minimo impatto alle esigenze di sospensione di più elementi, da ordinare separatamente per qualunque tipologia di installazione. Dal bianco al nero, titanio, bronzo o ottone satinato, Zero Round sorprende per la capacità di comunicare eleganza e bellezza in ogni sua declinazione. | Apparecchio di illuminazione per installazioni singole o multiple a sospensione in ambienti interni, con emissione diretta e indiretta. Struttura in alluminio estruso curvato con verniciatura poliacrilica in colore bianco opaco, nero, titanio, bronzo o ottone satinato. Schermo diffusore in policarbonato estruso con finitura opalina. Kit di sospensione con dispositivi di regolazione rapida e funi in acciaio di lunghezza 5m (196,9"). Cavo di alimentazione in PVC trasparente di lunghezza 5m (196,9"). Fornito senza rosone di alimentazione. | Single or multiple suspension lighting fixture for interiors, with direct and indirect light emission. Bended extruded aluminium structure in matt white, black, titanium, bronze or matt brass polyacrylic paint. Extruded polycarbonate diffuser with opaline finish. Suspension kit with griplocks and 5m (196,9") long steel cables. 5m (196,9") long power cable in transparent PVC. Provided without power canopy. | LED | LED | 27W |  |  | Fornito senza rosone e driver, per composizioni singole o multiple
M03302.075.0210 | ZERO ROUND SOSPENSIONE NERO | SOSPENSIONI | ZERO ROUND | 8050847801690 | ZERO ROUND SUSPENSION BLACK | COLL | INTERIOR | 510 | M033__.075.0210 | 02 | nero | DESIGN | INDOOR | SOSPENSIONE | ZERO ROUND | Zero Round è un profilo di luce sottile, espressione di un design teso ad unire funzionalità ed emozione. Il minimalismo della struttura combinato all’emissione di luce interna conferisce a Zero un’incredibile leggerezza, un taglio di luce sospeso a mezz’aria. Tutti i formati sono equipaggiati con tecnologia LED DALI/PUSH DIMMING. I tre diametri disponibili rendono Zero particolarmente adatto ad originali composizioni multiple, abbiamo quindi disegnato un rosone che rispondesse sapientemente e con minimo impatto alle esigenze di sospensione di più elementi, da ordinare separatamente per qualunque tipologia di installazione. Dal bianco al nero, titanio, bronzo o ottone satinato, Zero Round sorprende per la capacità di comunicare eleganza e bellezza in ogni sua declinazione. | Apparecchio di illuminazione per installazioni singole o multiple a sospensione in ambienti interni, con emissione diretta e indiretta. Struttura in alluminio estruso curvato con verniciatura poliacrilica in colore bianco opaco, nero, titanio, bronzo o ottone satinato. Schermo diffusore in policarbonato estruso con finitura opalina. Kit di sospensione con dispositivi di regolazione rapida e funi in acciaio di lunghezza 5m (196,9"). Cavo di alimentazione in PVC trasparente di lunghezza 5m (196,9"). Fornito senza rosone di alimentazione. | Single or multiple suspension lighting fixture for interiors, with direct and indirect light emission. Bended extruded aluminium structure in matt white, black, titanium, bronze or matt brass polyacrylic paint. Extruded polycarbonate diffuser with opaline finish. Suspension kit with griplocks and 5m (196,9") long steel cables. 5m (196,9") long power cable in transparent PVC. Provided without power canopy. | LED | LED | 40W |  |  | Fornito senza rosone e driver, per composizioni singole o multiple
M03302.100.0210 | ZERO ROUND SOSPENSIONE NERO | SOSPENSIONI | ZERO ROUND | 8050847801744 | ZERO ROUND SUSPENSION BLACK | COLL | INTERIOR | 670 | M033__.100.0210 | 02 | nero | DESIGN | INDOOR | SOSPENSIONE | ZERO ROUND | Zero Round è un profilo di luce sottile, espressione di un design teso ad unire funzionalità ed emozione. Il minimalismo della struttura combinato all’emissione di luce interna conferisce a Zero un’incredibile leggerezza, un taglio di luce sospeso a mezz’aria. Tutti i formati sono equipaggiati con tecnologia LED DALI/PUSH DIMMING. I tre diametri disponibili rendono Zero particolarmente adatto ad originali composizioni multiple, abbiamo quindi disegnato un rosone che rispondesse sapientemente e con minimo impatto alle esigenze di sospensione di più elementi, da ordinare separatamente per qualunque tipologia di installazione. Dal bianco al nero, titanio, bronzo o ottone satinato, Zero Round sorprende per la capacità di comunicare eleganza e bellezza in ogni sua declinazione. | Apparecchio di illuminazione per installazioni singole o multiple a sospensione in ambienti interni, con emissione diretta e indiretta. Struttura in alluminio estruso curvato con verniciatura poliacrilica in colore bianco opaco, nero, titanio, bronzo o ottone satinato. Schermo diffusore in policarbonato estruso con finitura opalina. Kit di sospensione con dispositivi di regolazione rapida e funi in acciaio di lunghezza 5m (196,9"). Cavo di alimentazione in PVC trasparente di lunghezza 5m (196,9"). Fornito senza rosone di alimentazione. | Single or multiple suspension lighting fixture for interiors, with direct and indirect light emission. Bended extruded aluminium structure in matt white, black, titanium, bronze or matt brass polyacrylic paint. Extruded polycarbonate diffuser with opaline finish. Suspension kit with griplocks and 5m (196,9") long steel cables. 5m (196,9") long power cable in transparent PVC. Provided without power canopy. | LED | LED | 54W |  |  | Fornito senza rosone e driver, per composizioni singole o multiple
M03317.050.0210 | ZERO ROUND SOSPENSIONE BRONZO | SOSPENSIONI | ZERO ROUND | 8050847801652 | ZERO ROUND SUSPENSION BRONZE | COLL | INTERIOR | 500 | M033__.050.0210 | 17 | bronzo | DESIGN | INDOOR | SOSPENSIONE | ZERO ROUND | Zero Round è un profilo di luce sottile, espressione di un design teso ad unire funzionalità ed emozione. Il minimalismo della struttura combinato all’emissione di luce interna conferisce a Zero un’incredibile leggerezza, un taglio di luce sospeso a mezz’aria. Tutti i formati sono equipaggiati con tecnologia LED DALI/PUSH DIMMING. I tre diametri disponibili rendono Zero particolarmente adatto ad originali composizioni multiple, abbiamo quindi disegnato un rosone che rispondesse sapientemente e con minimo impatto alle esigenze di sospensione di più elementi, da ordinare separatamente per qualunque tipologia di installazione. Dal bianco al nero, titanio, bronzo o ottone satinato, Zero Round sorprende per la capacità di comunicare eleganza e bellezza in ogni sua declinazione. | Apparecchio di illuminazione per installazioni singole o multiple a sospensione in ambienti interni, con emissione diretta e indiretta. Struttura in alluminio estruso curvato con verniciatura poliacrilica in colore bianco opaco, nero, titanio, bronzo o ottone satinato. Schermo diffusore in policarbonato estruso con finitura opalina. Kit di sospensione con dispositivi di regolazione rapida e funi in acciaio di lunghezza 5m (196,9"). Cavo di alimentazione in PVC trasparente di lunghezza 5m (196,9"). Fornito senza rosone di alimentazione. | Single or multiple suspension lighting fixture for interiors, with direct and indirect light emission. Bended extruded aluminium structure in matt white, black, titanium, bronze or matt brass polyacrylic paint. Extruded polycarbonate diffuser with opaline finish. Suspension kit with griplocks and 5m (196,9") long steel cables. 5m (196,9") long power cable in transparent PVC. Provided without power canopy. | LED | LED | 27W |  |  | Fornito senza rosone e driver, per composizioni singole o multiple
M03317.075.0210 | ZERO ROUND SOSPENSIONE BRONZO | SOSPENSIONI | ZERO ROUND | 8050847801706 | ZERO ROUND SUSPENSION BRONZE | COLL | INTERIOR | 638 | M033__.075.0210 | 17 | bronzo | DESIGN | INDOOR | SOSPENSIONE | ZERO ROUND | Zero Round è un profilo di luce sottile, espressione di un design teso ad unire funzionalità ed emozione. Il minimalismo della struttura combinato all’emissione di luce interna conferisce a Zero un’incredibile leggerezza, un taglio di luce sospeso a mezz’aria. Tutti i formati sono equipaggiati con tecnologia LED DALI/PUSH DIMMING. I tre diametri disponibili rendono Zero particolarmente adatto ad originali composizioni multiple, abbiamo quindi disegnato un rosone che rispondesse sapientemente e con minimo impatto alle esigenze di sospensione di più elementi, da ordinare separatamente per qualunque tipologia di installazione. Dal bianco al nero, titanio, bronzo o ottone satinato, Zero Round sorprende per la capacità di comunicare eleganza e bellezza in ogni sua declinazione. | Apparecchio di illuminazione per installazioni singole o multiple a sospensione in ambienti interni, con emissione diretta e indiretta. Struttura in alluminio estruso curvato con verniciatura poliacrilica in colore bianco opaco, nero, titanio, bronzo o ottone satinato. Schermo diffusore in policarbonato estruso con finitura opalina. Kit di sospensione con dispositivi di regolazione rapida e funi in acciaio di lunghezza 5m (196,9"). Cavo di alimentazione in PVC trasparente di lunghezza 5m (196,9"). Fornito senza rosone di alimentazione. | Single or multiple suspension lighting fixture for interiors, with direct and indirect light emission. Bended extruded aluminium structure in matt white, black, titanium, bronze or matt brass polyacrylic paint. Extruded polycarbonate diffuser with opaline finish. Suspension kit with griplocks and 5m (196,9") long steel cables. 5m (196,9") long power cable in transparent PVC. Provided without power canopy. | LED | LED | 40W |  |  | Fornito senza rosone e driver, per composizioni singole o multiple
M03317.100.0210 | ZERO ROUND SOSPENSIONE BRONZO | SOSPENSIONI | ZERO ROUND | 8050847801751 | ZERO ROUND SUSPENSION BRONZE | COLL | INTERIOR | 838 | M033__.100.0210 | 17 | bronzo | DESIGN | INDOOR | SOSPENSIONE | ZERO ROUND | Zero Round è un profilo di luce sottile, espressione di un design teso ad unire funzionalità ed emozione. Il minimalismo della struttura combinato all’emissione di luce interna conferisce a Zero un’incredibile leggerezza, un taglio di luce sospeso a mezz’aria. Tutti i formati sono equipaggiati con tecnologia LED DALI/PUSH DIMMING. I tre diametri disponibili rendono Zero particolarmente adatto ad originali composizioni multiple, abbiamo quindi disegnato un rosone che rispondesse sapientemente e con minimo impatto alle esigenze di sospensione di più elementi, da ordinare separatamente per qualunque tipologia di installazione. Dal bianco al nero, titanio, bronzo o ottone satinato, Zero Round sorprende per la capacità di comunicare eleganza e bellezza in ogni sua declinazione. | Apparecchio di illuminazione per installazioni singole o multiple a sospensione in ambienti interni, con emissione diretta e indiretta. Struttura in alluminio estruso curvato con verniciatura poliacrilica in colore bianco opaco, nero, titanio, bronzo o ottone satinato. Schermo diffusore in policarbonato estruso con finitura opalina. Kit di sospensione con dispositivi di regolazione rapida e funi in acciaio di lunghezza 5m (196,9"). Cavo di alimentazione in PVC trasparente di lunghezza 5m (196,9"). Fornito senza rosone di alimentazione. | Single or multiple suspension lighting fixture for interiors, with direct and indirect light emission. Bended extruded aluminium structure in matt white, black, titanium, bronze or matt brass polyacrylic paint. Extruded polycarbonate diffuser with opaline finish. Suspension kit with griplocks and 5m (196,9") long steel cables. 5m (196,9") long power cable in transparent PVC. Provided without power canopy. | LED | LED | 54W |  |  | Fornito senza rosone e driver, per composizioni singole o multiple
M03319.050.0210 | ZERO ROUND SOSPENSIONE OTTONE SATINATO | SOSPENSIONI | ZERO ROUND | 8050847801669 | ZERO ROUND SUSPENSION MAT BRASS | COLL | INTERIOR | 468 | M033__.050.0210 | 19 | ottone satinato | DESIGN | INDOOR | SOSPENSIONE | ZERO ROUND | Zero Round è un profilo di luce sottile, espressione di un design teso ad unire funzionalità ed emozione. Il minimalismo della struttura combinato all’emissione di luce interna conferisce a Zero un’incredibile leggerezza, un taglio di luce sospeso a mezz’aria. Tutti i formati sono equipaggiati con tecnologia LED DALI/PUSH DIMMING. I tre diametri disponibili rendono Zero particolarmente adatto ad originali composizioni multiple, abbiamo quindi disegnato un rosone che rispondesse sapientemente e con minimo impatto alle esigenze di sospensione di più elementi, da ordinare separatamente per qualunque tipologia di installazione. Dal bianco al nero, titanio, bronzo o ottone satinato, Zero Round sorprende per la capacità di comunicare eleganza e bellezza in ogni sua declinazione. | Apparecchio di illuminazione per installazioni singole o multiple a sospensione in ambienti interni, con emissione diretta e indiretta. Struttura in alluminio estruso curvato con verniciatura poliacrilica in colore bianco opaco, nero, titanio, bronzo o ottone satinato. Schermo diffusore in policarbonato estruso con finitura opalina. Kit di sospensione con dispositivi di regolazione rapida e funi in acciaio di lunghezza 5m (196,9"). Cavo di alimentazione in PVC trasparente di lunghezza 5m (196,9"). Fornito senza rosone di alimentazione. | Single or multiple suspension lighting fixture for interiors, with direct and indirect light emission. Bended extruded aluminium structure in matt white, black, titanium, bronze or matt brass polyacrylic paint. Extruded polycarbonate diffuser with opaline finish. Suspension kit with griplocks and 5m (196,9") long steel cables. 5m (196,9") long power cable in transparent PVC. Provided without power canopy. | LED | LED | 27W |  |  | Fornito senza rosone e driver, per composizioni singole o multiple
M03319.075.0210 | ZERO ROUND SOSPENSIONE OTTONE SATINATO | SOSPENSIONI | ZERO ROUND | 8050847801713 | ZERO ROUND SUSPENSION MAT BRASS | COLL | INTERIOR | 597 | M033__.075.0210 | 19 | ottone satinato | DESIGN | INDOOR | SOSPENSIONE | ZERO ROUND | Zero Round è un profilo di luce sottile, espressione di un design teso ad unire funzionalità ed emozione. Il minimalismo della struttura combinato all’emissione di luce interna conferisce a Zero un’incredibile leggerezza, un taglio di luce sospeso a mezz’aria. Tutti i formati sono equipaggiati con tecnologia LED DALI/PUSH DIMMING. I tre diametri disponibili rendono Zero particolarmente adatto ad originali composizioni multiple, abbiamo quindi disegnato un rosone che rispondesse sapientemente e con minimo impatto alle esigenze di sospensione di più elementi, da ordinare separatamente per qualunque tipologia di installazione. Dal bianco al nero, titanio, bronzo o ottone satinato, Zero Round sorprende per la capacità di comunicare eleganza e bellezza in ogni sua declinazione. | Apparecchio di illuminazione per installazioni singole o multiple a sospensione in ambienti interni, con emissione diretta e indiretta. Struttura in alluminio estruso curvato con verniciatura poliacrilica in colore bianco opaco, nero, titanio, bronzo o ottone satinato. Schermo diffusore in policarbonato estruso con finitura opalina. Kit di sospensione con dispositivi di regolazione rapida e funi in acciaio di lunghezza 5m (196,9"). Cavo di alimentazione in PVC trasparente di lunghezza 5m (196,9"). Fornito senza rosone di alimentazione. | Single or multiple suspension lighting fixture for interiors, with direct and indirect light emission. Bended extruded aluminium structure in matt white, black, titanium, bronze or matt brass polyacrylic paint. Extruded polycarbonate diffuser with opaline finish. Suspension kit with griplocks and 5m (196,9") long steel cables. 5m (196,9") long power cable in transparent PVC. Provided without power canopy. | LED | LED | 40W |  |  | Fornito senza rosone e driver, per composizioni singole o multiple
M03319.100.0210 | ZERO ROUND SOSPENSIONE OTTONE SATINATO | SOSPENSIONI | ZERO ROUND | 8050847801768 | ZERO ROUND SUSPENSION MAT BRASS | COLL | INTERIOR | 784 | M033__.100.0210 | 19 | ottone satinato | DESIGN | INDOOR | SOSPENSIONE | ZERO ROUND | Zero Round è un profilo di luce sottile, espressione di un design teso ad unire funzionalità ed emozione. Il minimalismo della struttura combinato all’emissione di luce interna conferisce a Zero un’incredibile leggerezza, un taglio di luce sospeso a mezz’aria. Tutti i formati sono equipaggiati con tecnologia LED DALI/PUSH DIMMING. I tre diametri disponibili rendono Zero particolarmente adatto ad originali composizioni multiple, abbiamo quindi disegnato un rosone che rispondesse sapientemente e con minimo impatto alle esigenze di sospensione di più elementi, da ordinare separatamente per qualunque tipologia di installazione. Dal bianco al nero, titanio, bronzo o ottone satinato, Zero Round sorprende per la capacità di comunicare eleganza e bellezza in ogni sua declinazione. | Apparecchio di illuminazione per installazioni singole o multiple a sospensione in ambienti interni, con emissione diretta e indiretta. Struttura in alluminio estruso curvato con verniciatura poliacrilica in colore bianco opaco, nero, titanio, bronzo o ottone satinato. Schermo diffusore in policarbonato estruso con finitura opalina. Kit di sospensione con dispositivi di regolazione rapida e funi in acciaio di lunghezza 5m (196,9"). Cavo di alimentazione in PVC trasparente di lunghezza 5m (196,9"). Fornito senza rosone di alimentazione. | Single or multiple suspension lighting fixture for interiors, with direct and indirect light emission. Bended extruded aluminium structure in matt white, black, titanium, bronze or matt brass polyacrylic paint. Extruded polycarbonate diffuser with opaline finish. Suspension kit with griplocks and 5m (196,9") long steel cables. 5m (196,9") long power cable in transparent PVC. Provided without power canopy. | LED | LED | 54W |  |  | Fornito senza rosone e driver, per composizioni singole o multiple
M03330.050.0210 | ZERO ROUND SOSPENSIONE TITANIO | SOSPENSIONI | ZERO ROUND | 8050847801676 | ZERO ROUND SUSPENSION TITANIUM | COLL | INTERIOR | 468 | M033__.050.0210 | 30 | titanio | DESIGN | INDOOR | SOSPENSIONE | ZERO ROUND | Zero Round è un profilo di luce sottile, espressione di un design teso ad unire funzionalità ed emozione. Il minimalismo della struttura combinato all’emissione di luce interna conferisce a Zero un’incredibile leggerezza, un taglio di luce sospeso a mezz’aria. Tutti i formati sono equipaggiati con tecnologia LED DALI/PUSH DIMMING. I tre diametri disponibili rendono Zero particolarmente adatto ad originali composizioni multiple, abbiamo quindi disegnato un rosone che rispondesse sapientemente e con minimo impatto alle esigenze di sospensione di più elementi, da ordinare separatamente per qualunque tipologia di installazione. Dal bianco al nero, titanio, bronzo o ottone satinato, Zero Round sorprende per la capacità di comunicare eleganza e bellezza in ogni sua declinazione. | Apparecchio di illuminazione per installazioni singole o multiple a sospensione in ambienti interni, con emissione diretta e indiretta. Struttura in alluminio estruso curvato con verniciatura poliacrilica in colore bianco opaco, nero, titanio, bronzo o ottone satinato. Schermo diffusore in policarbonato estruso con finitura opalina. Kit di sospensione con dispositivi di regolazione rapida e funi in acciaio di lunghezza 5m (196,9"). Cavo di alimentazione in PVC trasparente di lunghezza 5m (196,9"). Fornito senza rosone di alimentazione. | Single or multiple suspension lighting fixture for interiors, with direct and indirect light emission. Bended extruded aluminium structure in matt white, black, titanium, bronze or matt brass polyacrylic paint. Extruded polycarbonate diffuser with opaline finish. Suspension kit with griplocks and 5m (196,9") long steel cables. 5m (196,9") long power cable in transparent PVC. Provided without power canopy. | LED | LED | 27W |  |  | Fornito senza rosone e driver, per composizioni singole o multiple
M03330.075.0210 | ZERO ROUND SOSPENSIONE TITANIO | SOSPENSIONI | ZERO ROUND | 8050847801720 | ZERO ROUND SUSPENSION TITANIUM | COLL | INTERIOR | 597 | M033__.075.0210 | 30 | titanio | DESIGN | INDOOR | SOSPENSIONE | ZERO ROUND | Zero Round è un profilo di luce sottile, espressione di un design teso ad unire funzionalità ed emozione. Il minimalismo della struttura combinato all’emissione di luce interna conferisce a Zero un’incredibile leggerezza, un taglio di luce sospeso a mezz’aria. Tutti i formati sono equipaggiati con tecnologia LED DALI/PUSH DIMMING. I tre diametri disponibili rendono Zero particolarmente adatto ad originali composizioni multiple, abbiamo quindi disegnato un rosone che rispondesse sapientemente e con minimo impatto alle esigenze di sospensione di più elementi, da ordinare separatamente per qualunque tipologia di installazione. Dal bianco al nero, titanio, bronzo o ottone satinato, Zero Round sorprende per la capacità di comunicare eleganza e bellezza in ogni sua declinazione. | Apparecchio di illuminazione per installazioni singole o multiple a sospensione in ambienti interni, con emissione diretta e indiretta. Struttura in alluminio estruso curvato con verniciatura poliacrilica in colore bianco opaco, nero, titanio, bronzo o ottone satinato. Schermo diffusore in policarbonato estruso con finitura opalina. Kit di sospensione con dispositivi di regolazione rapida e funi in acciaio di lunghezza 5m (196,9"). Cavo di alimentazione in PVC trasparente di lunghezza 5m (196,9"). Fornito senza rosone di alimentazione. | Single or multiple suspension lighting fixture for interiors, with direct and indirect light emission. Bended extruded aluminium structure in matt white, black, titanium, bronze or matt brass polyacrylic paint. Extruded polycarbonate diffuser with opaline finish. Suspension kit with griplocks and 5m (196,9") long steel cables. 5m (196,9") long power cable in transparent PVC. Provided without power canopy. | LED | LED | 40W |  |  | Fornito senza rosone e driver, per composizioni singole o multiple
M03330.100.0210 | ZERO ROUND SOSPENSIONE TITANIO | SOSPENSIONI | ZERO ROUND | 8050847801775 | ZERO ROUND SUSPENSION TITANIUM | COLL | INTERIOR | 784 | M033__.100.0210 | 30 | titanio | DESIGN | INDOOR | SOSPENSIONE | ZERO ROUND | Zero Round è un profilo di luce sottile, espressione di un design teso ad unire funzionalità ed emozione. Il minimalismo della struttura combinato all’emissione di luce interna conferisce a Zero un’incredibile leggerezza, un taglio di luce sospeso a mezz’aria. Tutti i formati sono equipaggiati con tecnologia LED DALI/PUSH DIMMING. I tre diametri disponibili rendono Zero particolarmente adatto ad originali composizioni multiple, abbiamo quindi disegnato un rosone che rispondesse sapientemente e con minimo impatto alle esigenze di sospensione di più elementi, da ordinare separatamente per qualunque tipologia di installazione. Dal bianco al nero, titanio, bronzo o ottone satinato, Zero Round sorprende per la capacità di comunicare eleganza e bellezza in ogni sua declinazione. | Apparecchio di illuminazione per installazioni singole o multiple a sospensione in ambienti interni, con emissione diretta e indiretta. Struttura in alluminio estruso curvato con verniciatura poliacrilica in colore bianco opaco, nero, titanio, bronzo o ottone satinato. Schermo diffusore in policarbonato estruso con finitura opalina. Kit di sospensione con dispositivi di regolazione rapida e funi in acciaio di lunghezza 5m (196,9"). Cavo di alimentazione in PVC trasparente di lunghezza 5m (196,9"). Fornito senza rosone di alimentazione. | Single or multiple suspension lighting fixture for interiors, with direct and indirect light emission. Bended extruded aluminium structure in matt white, black, titanium, bronze or matt brass polyacrylic paint. Extruded polycarbonate diffuser with opaline finish. Suspension kit with griplocks and 5m (196,9") long steel cables. 5m (196,9") long power cable in transparent PVC. Provided without power canopy. | LED | LED | 54W |  |  | Fornito senza rosone e driver, per composizioni singole o multiple
M08901.000.0000 | JAZZ SOSPENSIONE S/ROSONE | SOSPENSIONI | JAZZ | 8033229162589 | JAZZ SUSPENSION WITHOUT CANOPY | COLL | INTERIOR | 134 | M089__.000.0000 | 01 | bianco opaco | DESIGN | INDOOR | SOSPENSIONE | JAZZ | Sospensioni verniciate bianco con doppio vetro in borosilicato parzialmente satinato. | Apparecchio di illuminazione per installazioni multiple a sospensione in ambienti interni, con emissione diretta e indiretta. Struttura in acciaio tornito con verniciatura poliacrilica in colore bianco opaco. Schermo diffusore in doppio tubo di vetro borosilicato parzialmente satinato. Cavo di alimentazione e sospensione in PVC trasparente di lunghezza 2,2m (86,6"). Fornito senza rosone di alimentazione, completo di bloccacavo all'estremità libera del cavo. | Multiple suspension lighting fixture for interiors, with direct and indirect light emission. Turned steel structure in matt white polyacrylic paint. Diffuser in partially matt borosilicate glass double tube. 2,2m (86,6") long suspension and power cable in transparent PVC. Provided without power canopy, complete with cable clamp on the cable's free extremity. | LED retrofit alogena | G9 | max 48W | LED retrofit bulb G9 Lmax 60mm - Ømax 17,5mm max 48W G9 |  | Fornito senza rosone, per composizioni multiple
M08901.000.0110 | JAZZ SOSPENSIONE S/ROSONE LED | SOSPENSIONI | JAZZ | 8056732854666 | JAZZ SUSPENSION WITHOUT CANOPY LED | COLL | INTERIOR | 161 | M089__.000.0110 | 01 | bianco opaco | DESIGN | INDOOR | SOSPENSIONE | JAZZ | Sospensioni verniciate bianco con doppio vetro in borosilicato parzialmente satinato. | Apparecchio di illuminazione per installazioni multiple a sospensione in ambienti interni, con emissione diretta e indiretta. Struttura in acciaio tornito con verniciatura poliacrilica in colore bianco opaco. Dissipatore in alluminio tornito. Schermo diffusore in doppio tubo di vetro borosilicato parzialmente satinato. Cavo di alimentazione e sospensione in PVC trasparente di lunghezza 2,2m (86,6"). Fornito senza rosone di alimentazione, completo di bloccacavo all'estremità libera del cavo. | Multiple suspension lighting fixture for interiors, with direct and indirect light emission. Turned steel structure in matt white polyacrylic paint. Turned aluminium heat sink. Diffuser in partially matt borosilicate glass double tube. 2,2m (86,6") long suspension and power cable in transparent PVC. Provided without power canopy, complete with cable clamp on the cable's free extremity. | LED | LED | 3W |  |  | Fornito senza rosone e driver, per composizioni multiple
M09151.000.0200 | EMMA SOSP S/ROSONE NERA V.SOFF BIANCO C/LAMP LED | SOSPENSIONI | EMMA | 8050847801263 | EMMA SUSP NO CANOPY-BLACK- BLOWN WHITE GLASS W/LED BULB | COLL | INTERIOR | 242 | M091__.000.0200 | 51 | nero/bianco | DESIGN | INDOOR | SOSPENSIONE | EMMA | Lampada a sospensione in vetro soffiato a fermo con particolare finitura a coste dal gusto retrò. Rosone in metallo rifinito con vernice poliacrilica in color nero o rame lucido. Emissione di luce diffusa con attacco E27 e lampadina LED con filamenti a vista avente potenza 8W e flusso luminoso di 1050lm. Vetro soffiato disponibile in 6 colorazioni: trasparente, acciaio, ambra, bronzo, tabacco e verde. Cavi elettrici in tessuto nero con possibilità di personalizzarne la lunghezza. Rosone a 8 uscite (+1 centrale). Ideale per strutture hospitality o zone living residenziali. | Apparecchio di illuminazione per installazioni multiple a sospensione in ambienti interni, con emissione diretta e indiretta. Struttura in alluminio grezzo. Schermo diffusore in vetro soffiato a fermo con finitura a coste nei colori bianco, cristallo, acciaio, ambra, bronzo, tabacco o verde. Piattello di chiusura in lamiera decapata tornita con verniciatura poliacrilica in colore nero oppure con ramatura galvanica e verniciatura poliacrilica trasparente. Cavo di alimentazione e sospensione in PVC con rivestimento in tessuto nero di lunghezza 3,5m (137,8"). Fornito senza rosone di alimentazione, completo di appendimento in policarbonato. | Multiple suspension lighting fixture for interiors, with direct and indirect light emission. Rough aluminium structure. Diffuser in blown glass with white, crystal, steel, amber, bronze, tobacco or green ribbing finish. Turned pickled sheet metal closing disk in black polyacrylic paint or with galvanic coppering and transparent polyacrylic paint. 3,5m (137,8") long suspension and power cable in PVC with black fabric covering. Provided without power canopy, complete with polycarbonate hook. | LED retrofit alogena | E27 | max 57W | LED retrofit bulb 8W E27 2700K Ra 80 1050lm (no dimming) * max 57W E27 |  | Fornito con cavo di collegamento L 3,5m + appendimento, per composizioni multiple
M09152.000.0200 | EMMA SOSP S/ROSONE NERA V.SOFF CRISTAL C/LAMP LED | SOSPENSIONI | EMMA | 8056732855755 | EMMA SUSP NO CANOPY-BLACK- BLOWN CRYSTAL GLASS W/LED BULB | COLL | INTERIOR | 242 | M091__.000.0200 | 52 | nero/cristallo | DESIGN | INDOOR | SOSPENSIONE | EMMA | Lampada a sospensione in vetro soffiato a fermo con particolare finitura a coste dal gusto retrò. Rosone in metallo rifinito con vernice poliacrilica in color nero o rame lucido. Emissione di luce diffusa con attacco E27 e lampadina LED con filamenti a vista avente potenza 8W e flusso luminoso di 1050lm. Vetro soffiato disponibile in 6 colorazioni: trasparente, acciaio, ambra, bronzo, tabacco e verde. Cavi elettrici in tessuto nero con possibilità di personalizzarne la lunghezza. Rosone a 8 uscite (+1 centrale). Ideale per strutture hospitality o zone living residenziali. | Apparecchio di illuminazione per installazioni multiple a sospensione in ambienti interni, con emissione diretta e indiretta. Struttura in alluminio grezzo. Schermo diffusore in vetro soffiato a fermo con finitura a coste nei colori bianco, cristallo, acciaio, ambra, bronzo, tabacco o verde. Piattello di chiusura in lamiera decapata tornita con verniciatura poliacrilica in colore nero oppure con ramatura galvanica e verniciatura poliacrilica trasparente. Cavo di alimentazione e sospensione in PVC con rivestimento in tessuto nero di lunghezza 3,5m (137,8"). Fornito senza rosone di alimentazione, completo di appendimento in policarbonato. | Multiple suspension lighting fixture for interiors, with direct and indirect light emission. Rough aluminium structure. Diffuser in blown glass with white, crystal, steel, amber, bronze, tobacco or green ribbing finish. Turned pickled sheet metal closing disk in black polyacrylic paint or with galvanic coppering and transparent polyacrylic paint. 3,5m (137,8") long suspension and power cable in PVC with black fabric covering. Provided without power canopy, complete with polycarbonate hook. | LED retrofit alogena | E27 | max 57W | LED retrofit bulb 8W E27 2700K Ra 80 1050lm (no dimming) * max 57W E27 |  | Fornito con cavo di collegamento L 3,5m + appendimento, per composizioni multiple
M09153.000.0200 | EMMA SOSP S/ROSONE NERA V SOFF STEEL C/LAMP LED | SOSPENSIONI | EMMA | 8056732855762 | EMMA SUSP NO CANOPY BLACK- BLOWN STEEL GLASS W/LED BULB | COLL | INTERIOR | 242 | M091__.000.0200 | 53 | nero/acciaio | DESIGN | INDOOR | SOSPENSIONE | EMMA | Lampada a sospensione in vetro soffiato a fermo con particolare finitura a coste dal gusto retrò. Rosone in metallo rifinito con vernice poliacrilica in color nero o rame lucido. Emissione di luce diffusa con attacco E27 e lampadina LED con filamenti a vista avente potenza 8W e flusso luminoso di 1050lm. Vetro soffiato disponibile in 6 colorazioni: trasparente, acciaio, ambra, bronzo, tabacco e verde. Cavi elettrici in tessuto nero con possibilità di personalizzarne la lunghezza. Rosone a 8 uscite (+1 centrale). Ideale per strutture hospitality o zone living residenziali. | Apparecchio di illuminazione per installazioni multiple a sospensione in ambienti interni, con emissione diretta e indiretta. Struttura in alluminio grezzo. Schermo diffusore in vetro soffiato a fermo con finitura a coste nei colori bianco, cristallo, acciaio, ambra, bronzo, tabacco o verde. Piattello di chiusura in lamiera decapata tornita con verniciatura poliacrilica in colore nero oppure con ramatura galvanica e verniciatura poliacrilica trasparente. Cavo di alimentazione e sospensione in PVC con rivestimento in tessuto nero di lunghezza 3,5m (137,8"). Fornito senza rosone di alimentazione, completo di appendimento in policarbonato. | Multiple suspension lighting fixture for interiors, with direct and indirect light emission. Rough aluminium structure. Diffuser in blown glass with white, crystal, steel, amber, bronze, tobacco or green ribbing finish. Turned pickled sheet metal closing disk in black polyacrylic paint or with galvanic coppering and transparent polyacrylic paint. 3,5m (137,8") long suspension and power cable in PVC with black fabric covering. Provided without power canopy, complete with polycarbonate hook. | LED retrofit alogena | E27 | max 57W | LED retrofit bulb 8W E27 2700K Ra 80 1050lm (no dimming) * max 57W E27 |  | Fornito con cavo di collegamento L 3,5m + appendimento, per composizioni multiple
M09154.000.0200 | EMMA SOSP S/ROSONE NERA V SOFF AMBRA C/LAMP LED | SOSPENSIONI | EMMA | 8056732855779 | EMMA SUSP NO CANOPY- BLACK BLOWN AMBER GLASS W/LED BULB | COLL | INTERIOR | 242 | M091__.000.0200 | 54 | nero/ambra | DESIGN | INDOOR | SOSPENSIONE | EMMA | Lampada a sospensione in vetro soffiato a fermo con particolare finitura a coste dal gusto retrò. Rosone in metallo rifinito con vernice poliacrilica in color nero o rame lucido. Emissione di luce diffusa con attacco E27 e lampadina LED con filamenti a vista avente potenza 8W e flusso luminoso di 1050lm. Vetro soffiato disponibile in 6 colorazioni: trasparente, acciaio, ambra, bronzo, tabacco e verde. Cavi elettrici in tessuto nero con possibilità di personalizzarne la lunghezza. Rosone a 8 uscite (+1 centrale). Ideale per strutture hospitality o zone living residenziali. | Apparecchio di illuminazione per installazioni multiple a sospensione in ambienti interni, con emissione diretta e indiretta. Struttura in alluminio grezzo. Schermo diffusore in vetro soffiato a fermo con finitura a coste nei colori bianco, cristallo, acciaio, ambra, bronzo, tabacco o verde. Piattello di chiusura in lamiera decapata tornita con verniciatura poliacrilica in colore nero oppure con ramatura galvanica e verniciatura poliacrilica trasparente. Cavo di alimentazione e sospensione in PVC con rivestimento in tessuto nero di lunghezza 3,5m (137,8"). Fornito senza rosone di alimentazione, completo di appendimento in policarbonato. | Multiple suspension lighting fixture for interiors, with direct and indirect light emission. Rough aluminium structure. Diffuser in blown glass with white, crystal, steel, amber, bronze, tobacco or green ribbing finish. Turned pickled sheet metal closing disk in black polyacrylic paint or with galvanic coppering and transparent polyacrylic paint. 3,5m (137,8") long suspension and power cable in PVC with black fabric covering. Provided without power canopy, complete with polycarbonate hook. | LED retrofit alogena | E27 | max 57W | LED retrofit bulb 8W E27 2700K Ra 80 1050lm (no dimming) * max 57W E27 |  | Fornito con cavo di collegamento L 3,5m + appendimento, per composizioni multiple
M09155.000.0200 | EMMA SOSP S/ROSONE NERA V SOFF BRONZE C/LAMP LED | SOSPENSIONI | EMMA | 8056732855786 | EMMA SUSP NO CANOPY BLACK BLOWN BRONZE GLASS W/LED BULB | COLL | INTERIOR | 242 | M091__.000.0200 | 55 | nero/bronzo | DESIGN | INDOOR | SOSPENSIONE | EMMA | Lampada a sospensione in vetro soffiato a fermo con particolare finitura a coste dal gusto retrò. Rosone in metallo rifinito con vernice poliacrilica in color nero o rame lucido. Emissione di luce diffusa con attacco E27 e lampadina LED con filamenti a vista avente potenza 8W e flusso luminoso di 1050lm. Vetro soffiato disponibile in 6 colorazioni: trasparente, acciaio, ambra, bronzo, tabacco e verde. Cavi elettrici in tessuto nero con possibilità di personalizzarne la lunghezza. Rosone a 8 uscite (+1 centrale). Ideale per strutture hospitality o zone living residenziali. | Apparecchio di illuminazione per installazioni multiple a sospensione in ambienti interni, con emissione diretta e indiretta. Struttura in alluminio grezzo. Schermo diffusore in vetro soffiato a fermo con finitura a coste nei colori bianco, cristallo, acciaio, ambra, bronzo, tabacco o verde. Piattello di chiusura in lamiera decapata tornita con verniciatura poliacrilica in colore nero oppure con ramatura galvanica e verniciatura poliacrilica trasparente. Cavo di alimentazione e sospensione in PVC con rivestimento in tessuto nero di lunghezza 3,5m (137,8"). Fornito senza rosone di alimentazione, completo di appendimento in policarbonato. | Multiple suspension lighting fixture for interiors, with direct and indirect light emission. Rough aluminium structure. Diffuser in blown glass with white, crystal, steel, amber, bronze, tobacco or green ribbing finish. Turned pickled sheet metal closing disk in black polyacrylic paint or with galvanic coppering and transparent polyacrylic paint. 3,5m (137,8") long suspension and power cable in PVC with black fabric covering. Provided without power canopy, complete with polycarbonate hook. | LED retrofit alogena | E27 | max 57W | LED retrofit bulb 8W E27 2700K Ra 80 1050lm (no dimming) * max 57W E27 |  | Fornito con cavo di collegamento L 3,5m + appendimento, per composizioni multiple
M09156.000.0200 | EMMA SOSP S/ROSON NERA V SOFF TOBACCO C/LAMP LED | SOSPENSIONI | EMMA | 8056732855793 | EMMA SUSP NO CANOPY BLACK BLOWN TOBACCO GLASS W/LED BULB | COLL | INTERIOR | 242 | M091__.000.0200 | 56 | nero/tabacco | DESIGN | INDOOR | SOSPENSIONE | EMMA | Lampada a sospensione in vetro soffiato a fermo con particolare finitura a coste dal gusto retrò. Rosone in metallo rifinito con vernice poliacrilica in color nero o rame lucido. Emissione di luce diffusa con attacco E27 e lampadina LED con filamenti a vista avente potenza 8W e flusso luminoso di 1050lm. Vetro soffiato disponibile in 6 colorazioni: trasparente, acciaio, ambra, bronzo, tabacco e verde. Cavi elettrici in tessuto nero con possibilità di personalizzarne la lunghezza. Rosone a 8 uscite (+1 centrale). Ideale per strutture hospitality o zone living residenziali. | Apparecchio di illuminazione per installazioni multiple a sospensione in ambienti interni, con emissione diretta e indiretta. Struttura in alluminio grezzo. Schermo diffusore in vetro soffiato a fermo con finitura a coste nei colori bianco, cristallo, acciaio, ambra, bronzo, tabacco o verde. Piattello di chiusura in lamiera decapata tornita con verniciatura poliacrilica in colore nero oppure con ramatura galvanica e verniciatura poliacrilica trasparente. Cavo di alimentazione e sospensione in PVC con rivestimento in tessuto nero di lunghezza 3,5m (137,8"). Fornito senza rosone di alimentazione, completo di appendimento in policarbonato. | Multiple suspension lighting fixture for interiors, with direct and indirect light emission. Rough aluminium structure. Diffuser in blown glass with white, crystal, steel, amber, bronze, tobacco or green ribbing finish. Turned pickled sheet metal closing disk in black polyacrylic paint or with galvanic coppering and transparent polyacrylic paint. 3,5m (137,8") long suspension and power cable in PVC with black fabric covering. Provided without power canopy, complete with polycarbonate hook. | LED retrofit alogena | E27 | max 57W | LED retrofit bulb 8W E27 2700K Ra 80 1050lm (no dimming) * max 57W E27 |  | Fornito con cavo di collegamento L 3,5m + appendimento, per composizioni multiple
M09157.000.0200 | EMMA SOSP S/ROSON NERA V SOFF VERDE C/LAMP LED | SOSPENSIONI | EMMA | 8056732858770 | EMMA SUSP NO CANOPY BLACK BLOWN GREEN GLASS W/LED BULB | COLL | INTERIOR | 242 | M091__.000.0200 | 57 | nero/verde | DESIGN | INDOOR | SOSPENSIONE | EMMA | Lampada a sospensione in vetro soffiato a fermo con particolare finitura a coste dal gusto retrò. Rosone in metallo rifinito con vernice poliacrilica in color nero o rame lucido. Emissione di luce diffusa con attacco E27 e lampadina LED con filamenti a vista avente potenza 8W e flusso luminoso di 1050lm. Vetro soffiato disponibile in 6 colorazioni: trasparente, acciaio, ambra, bronzo, tabacco e verde. Cavi elettrici in tessuto nero con possibilità di personalizzarne la lunghezza. Rosone a 8 uscite (+1 centrale). Ideale per strutture hospitality o zone living residenziali. | Apparecchio di illuminazione per installazioni multiple a sospensione in ambienti interni, con emissione diretta e indiretta. Struttura in alluminio grezzo. Schermo diffusore in vetro soffiato a fermo con finitura a coste nei colori bianco, cristallo, acciaio, ambra, bronzo, tabacco o verde. Piattello di chiusura in lamiera decapata tornita con verniciatura poliacrilica in colore nero oppure con ramatura galvanica e verniciatura poliacrilica trasparente. Cavo di alimentazione e sospensione in PVC con rivestimento in tessuto nero di lunghezza 3,5m (137,8"). Fornito senza rosone di alimentazione, completo di appendimento in policarbonato. | Multiple suspension lighting fixture for interiors, with direct and indirect light emission. Rough aluminium structure. Diffuser in blown glass with white, crystal, steel, amber, bronze, tobacco or green ribbing finish. Turned pickled sheet metal closing disk in black polyacrylic paint or with galvanic coppering and transparent polyacrylic paint. 3,5m (137,8") long suspension and power cable in PVC with black fabric covering. Provided without power canopy, complete with polycarbonate hook. | LED retrofit alogena | E27 | max 57W | LED retrofit bulb 8W E27 2700K Ra 80 1050lm (no dimming) * max 57W E27 |  | Fornito con cavo di collegamento L 3,5m + appendimento, per composizioni multiple
M09161.000.0200 | EMMA SOSP S/ROSONE RAME V.SOFF WHITE C/LAMP LED | SOSPENSIONI | EMMA | 8050847801270 | EMMA SUSP WITHOUT CANOPY-COPPER- BLOWN WHITE GLASS W/LED BULB | COLL | INTERIOR | 247 | M091__.000.0200 | 61 | rame lucido/bianco | DESIGN | INDOOR | SOSPENSIONE | EMMA | Lampada a sospensione in vetro soffiato a fermo con particolare finitura a coste dal gusto retrò. Rosone in metallo rifinito con vernice poliacrilica in color nero o rame lucido. Emissione di luce diffusa con attacco E27 e lampadina LED con filamenti a vista avente potenza 8W e flusso luminoso di 1050lm. Vetro soffiato disponibile in 6 colorazioni: trasparente, acciaio, ambra, bronzo, tabacco e verde. Cavi elettrici in tessuto nero con possibilità di personalizzarne la lunghezza. Rosone a 8 uscite (+1 centrale). Ideale per strutture hospitality o zone living residenziali. | Apparecchio di illuminazione per installazioni multiple a sospensione in ambienti interni, con emissione diretta e indiretta. Struttura in alluminio grezzo. Schermo diffusore in vetro soffiato a fermo con finitura a coste nei colori bianco, cristallo, acciaio, ambra, bronzo, tabacco o verde. Piattello di chiusura in lamiera decapata tornita con verniciatura poliacrilica in colore nero oppure con ramatura galvanica e verniciatura poliacrilica trasparente. Cavo di alimentazione e sospensione in PVC con rivestimento in tessuto nero di lunghezza 3,5m (137,8"). Fornito senza rosone di alimentazione, completo di appendimento in policarbonato. | Multiple suspension lighting fixture for interiors, with direct and indirect light emission. Rough aluminium structure. Diffuser in blown glass with white, crystal, steel, amber, bronze, tobacco or green ribbing finish. Turned pickled sheet metal closing disk in black polyacrylic paint or with galvanic coppering and transparent polyacrylic paint. 3,5m (137,8") long suspension and power cable in PVC with black fabric covering. Provided without power canopy, complete with polycarbonate hook. | LED retrofit alogena | E27 | max 57W | LED retrofit bulb 8W E27 2700K Ra 80 1050lm (no dimming) * max 57W E27 |  | Fornito con cavo di collegamento L 3,5m + appendimento, per composizioni multiple
M09162.000.0200 | EMMA SOSP S/ROSONE RAME V.SOFF CRISTAL C/LAMP LED | SOSPENSIONI | EMMA | 8056732855809 | EMMA SUSP WITHOUT CANOPY-COPPER- BLOWN CRYSTAL GLASS W/LED BULB | COLL | INTERIOR | 247 | M091__.000.0200 | 62 | rame lucido/cristallo | DESIGN | INDOOR | SOSPENSIONE | EMMA | Lampada a sospensione in vetro soffiato a fermo con particolare finitura a coste dal gusto retrò. Rosone in metallo rifinito con vernice poliacrilica in color nero o rame lucido. Emissione di luce diffusa con attacco E27 e lampadina LED con filamenti a vista avente potenza 8W e flusso luminoso di 1050lm. Vetro soffiato disponibile in 6 colorazioni: trasparente, acciaio, ambra, bronzo, tabacco e verde. Cavi elettrici in tessuto nero con possibilità di personalizzarne la lunghezza. Rosone a 8 uscite (+1 centrale). Ideale per strutture hospitality o zone living residenziali. | Apparecchio di illuminazione per installazioni multiple a sospensione in ambienti interni, con emissione diretta e indiretta. Struttura in alluminio grezzo. Schermo diffusore in vetro soffiato a fermo con finitura a coste nei colori bianco, cristallo, acciaio, ambra, bronzo, tabacco o verde. Piattello di chiusura in lamiera decapata tornita con verniciatura poliacrilica in colore nero oppure con ramatura galvanica e verniciatura poliacrilica trasparente. Cavo di alimentazione e sospensione in PVC con rivestimento in tessuto nero di lunghezza 3,5m (137,8"). Fornito senza rosone di alimentazione, completo di appendimento in policarbonato. | Multiple suspension lighting fixture for interiors, with direct and indirect light emission. Rough aluminium structure. Diffuser in blown glass with white, crystal, steel, amber, bronze, tobacco or green ribbing finish. Turned pickled sheet metal closing disk in black polyacrylic paint or with galvanic coppering and transparent polyacrylic paint. 3,5m (137,8") long suspension and power cable in PVC with black fabric covering. Provided without power canopy, complete with polycarbonate hook. | LED retrofit alogena | E27 | max 57W | LED retrofit bulb 8W E27 2700K Ra 80 1050lm (no dimming) * max 57W E27 |  | Fornito con cavo di collegamento L 3,5m + appendimento, per composizioni multiple
M09163.000.0200 | EMMA SOSP S/ROSONE RAME V SOFF STEEL C/LAMP LED | SOSPENSIONI | EMMA | 8056732855816 | EMMA SUSP NO CANOPY COPPER BLOWN STEEL GLASS W/LED BULB | COLL | INTERIOR | 247 | M091__.000.0200 | 63 | rame lucido/acciaio | DESIGN | INDOOR | SOSPENSIONE | EMMA | Lampada a sospensione in vetro soffiato a fermo con particolare finitura a coste dal gusto retrò. Rosone in metallo rifinito con vernice poliacrilica in color nero o rame lucido. Emissione di luce diffusa con attacco E27 e lampadina LED con filamenti a vista avente potenza 8W e flusso luminoso di 1050lm. Vetro soffiato disponibile in 6 colorazioni: trasparente, acciaio, ambra, bronzo, tabacco e verde. Cavi elettrici in tessuto nero con possibilità di personalizzarne la lunghezza. Rosone a 8 uscite (+1 centrale). Ideale per strutture hospitality o zone living residenziali. | Apparecchio di illuminazione per installazioni multiple a sospensione in ambienti interni, con emissione diretta e indiretta. Struttura in alluminio grezzo. Schermo diffusore in vetro soffiato a fermo con finitura a coste nei colori bianco, cristallo, acciaio, ambra, bronzo, tabacco o verde. Piattello di chiusura in lamiera decapata tornita con verniciatura poliacrilica in colore nero oppure con ramatura galvanica e verniciatura poliacrilica trasparente. Cavo di alimentazione e sospensione in PVC con rivestimento in tessuto nero di lunghezza 3,5m (137,8"). Fornito senza rosone di alimentazione, completo di appendimento in policarbonato. | Multiple suspension lighting fixture for interiors, with direct and indirect light emission. Rough aluminium structure. Diffuser in blown glass with white, crystal, steel, amber, bronze, tobacco or green ribbing finish. Turned pickled sheet metal closing disk in black polyacrylic paint or with galvanic coppering and transparent polyacrylic paint. 3,5m (137,8") long suspension and power cable in PVC with black fabric covering. Provided without power canopy, complete with polycarbonate hook. | LED retrofit alogena | E27 | max 57W | LED retrofit bulb 8W E27 2700K Ra 80 1050lm (no dimming) * max 57W E27 |  | Fornito con cavo di collegamento L 3,5m + appendimento, per composizioni multiple
M09164.000.0200 | EMMA SOSP S/ROSONE RAME V SOFF AMBRA C/LAMP LED | SOSPENSIONI | EMMA | 8056732855823 | EMMA SUSP NO CANOPY COPPER-BLOWN AMBER GLASS W/LED BULB | COLL | INTERIOR | 247 | M091__.000.0200 | 64 | rame lucido/ambra | DESIGN | INDOOR | SOSPENSIONE | EMMA | Lampada a sospensione in vetro soffiato a fermo con particolare finitura a coste dal gusto retrò. Rosone in metallo rifinito con vernice poliacrilica in color nero o rame lucido. Emissione di luce diffusa con attacco E27 e lampadina LED con filamenti a vista avente potenza 8W e flusso luminoso di 1050lm. Vetro soffiato disponibile in 6 colorazioni: trasparente, acciaio, ambra, bronzo, tabacco e verde. Cavi elettrici in tessuto nero con possibilità di personalizzarne la lunghezza. Rosone a 8 uscite (+1 centrale). Ideale per strutture hospitality o zone living residenziali. | Apparecchio di illuminazione per installazioni multiple a sospensione in ambienti interni, con emissione diretta e indiretta. Struttura in alluminio grezzo. Schermo diffusore in vetro soffiato a fermo con finitura a coste nei colori bianco, cristallo, acciaio, ambra, bronzo, tabacco o verde. Piattello di chiusura in lamiera decapata tornita con verniciatura poliacrilica in colore nero oppure con ramatura galvanica e verniciatura poliacrilica trasparente. Cavo di alimentazione e sospensione in PVC con rivestimento in tessuto nero di lunghezza 3,5m (137,8"). Fornito senza rosone di alimentazione, completo di appendimento in policarbonato. | Multiple suspension lighting fixture for interiors, with direct and indirect light emission. Rough aluminium structure. Diffuser in blown glass with white, crystal, steel, amber, bronze, tobacco or green ribbing finish. Turned pickled sheet metal closing disk in black polyacrylic paint or with galvanic coppering and transparent polyacrylic paint. 3,5m (137,8") long suspension and power cable in PVC with black fabric covering. Provided without power canopy, complete with polycarbonate hook. | LED retrofit alogena | E27 | max 57W | LED retrofit bulb 8W E27 2700K Ra 80 1050lm (no dimming) * max 57W E27 |  | Fornito con cavo di collegamento L 3,5m + appendimento, per composizioni multiple
M09165.000.0200 | EMMA SOSP S/ROSONE RAME V.SOFF BRONZE C/LAMP LED | SOSPENSIONI | EMMA | 8056732855830 | EMMA SUSP NO CANOPY COPPER BLOWN BRONZE GLASS W/LED BULB | COLL | INTERIOR | 247 | M091__.000.0200 | 65 | rame lucido/bronzo | DESIGN | INDOOR | SOSPENSIONE | EMMA | Lampada a sospensione in vetro soffiato a fermo con particolare finitura a coste dal gusto retrò. Rosone in metallo rifinito con vernice poliacrilica in color nero o rame lucido. Emissione di luce diffusa con attacco E27 e lampadina LED con filamenti a vista avente potenza 8W e flusso luminoso di 1050lm. Vetro soffiato disponibile in 6 colorazioni: trasparente, acciaio, ambra, bronzo, tabacco e verde. Cavi elettrici in tessuto nero con possibilità di personalizzarne la lunghezza. Rosone a 8 uscite (+1 centrale). Ideale per strutture hospitality o zone living residenziali. | Apparecchio di illuminazione per installazioni multiple a sospensione in ambienti interni, con emissione diretta e indiretta. Struttura in alluminio grezzo. Schermo diffusore in vetro soffiato a fermo con finitura a coste nei colori bianco, cristallo, acciaio, ambra, bronzo, tabacco o verde. Piattello di chiusura in lamiera decapata tornita con verniciatura poliacrilica in colore nero oppure con ramatura galvanica e verniciatura poliacrilica trasparente. Cavo di alimentazione e sospensione in PVC con rivestimento in tessuto nero di lunghezza 3,5m (137,8"). Fornito senza rosone di alimentazione, completo di appendimento in policarbonato. | Multiple suspension lighting fixture for interiors, with direct and indirect light emission. Rough aluminium structure. Diffuser in blown glass with white, crystal, steel, amber, bronze, tobacco or green ribbing finish. Turned pickled sheet metal closing disk in black polyacrylic paint or with galvanic coppering and transparent polyacrylic paint. 3,5m (137,8") long suspension and power cable in PVC with black fabric covering. Provided without power canopy, complete with polycarbonate hook. | LED retrofit alogena | E27 | max 57W | LED retrofit bulb 8W E27 2700K Ra 80 1050lm (no dimming) * max 57W E27 |  | Fornito con cavo di collegamento L 3,5m + appendimento, per composizioni multiple
M09166.000.0200 | EMMA SOSP S/ROSON RAME V SOFF TOBACCO C/LAMP LED | SOSPENSIONI | EMMA | 8056732855847 | EMMA SUSP NO CANOPY COPPER BLOWN TOBACCO GLASS W/LED BULB | COLL | INTERIOR | 247 | M091__.000.0200 | 66 | rame lucido/tabacco | DESIGN | INDOOR | SOSPENSIONE | EMMA | Lampada a sospensione in vetro soffiato a fermo con particolare finitura a coste dal gusto retrò. Rosone in metallo rifinito con vernice poliacrilica in color nero o rame lucido. Emissione di luce diffusa con attacco E27 e lampadina LED con filamenti a vista avente potenza 8W e flusso luminoso di 1050lm. Vetro soffiato disponibile in 6 colorazioni: trasparente, acciaio, ambra, bronzo, tabacco e verde. Cavi elettrici in tessuto nero con possibilità di personalizzarne la lunghezza. Rosone a 8 uscite (+1 centrale). Ideale per strutture hospitality o zone living residenziali. | Apparecchio di illuminazione per installazioni multiple a sospensione in ambienti interni, con emissione diretta e indiretta. Struttura in alluminio grezzo. Schermo diffusore in vetro soffiato a fermo con finitura a coste nei colori bianco, cristallo, acciaio, ambra, bronzo, tabacco o verde. Piattello di chiusura in lamiera decapata tornita con verniciatura poliacrilica in colore nero oppure con ramatura galvanica e verniciatura poliacrilica trasparente. Cavo di alimentazione e sospensione in PVC con rivestimento in tessuto nero di lunghezza 3,5m (137,8"). Fornito senza rosone di alimentazione, completo di appendimento in policarbonato. | Multiple suspension lighting fixture for interiors, with direct and indirect light emission. Rough aluminium structure. Diffuser in blown glass with white, crystal, steel, amber, bronze, tobacco or green ribbing finish. Turned pickled sheet metal closing disk in black polyacrylic paint or with galvanic coppering and transparent polyacrylic paint. 3,5m (137,8") long suspension and power cable in PVC with black fabric covering. Provided without power canopy, complete with polycarbonate hook. | LED retrofit alogena | E27 | max 57W | LED retrofit bulb 8W E27 2700K Ra 80 1050lm (no dimming) * max 57W E27 |  | Fornito con cavo di collegamento L 3,5m + appendimento, per composizioni multiple
M09167.000.0200 | EMMA SOSP S/ROSON RAME V SOFF VERDE C/LAMP LED | SOSPENSIONI | EMMA | 8056732858787 | EMMA SUSP NO CANOPY- COPPER BLOWN GREEN GLASS W/LED BULB | COLL | INTERIOR | 247 | M091__.000.0200 | 67 | rame lucido/verde | DESIGN | INDOOR | SOSPENSIONE | EMMA | Lampada a sospensione in vetro soffiato a fermo con particolare finitura a coste dal gusto retrò. Rosone in metallo rifinito con vernice poliacrilica in color nero o rame lucido. Emissione di luce diffusa con attacco E27 e lampadina LED con filamenti a vista avente potenza 8W e flusso luminoso di 1050lm. Vetro soffiato disponibile in 6 colorazioni: trasparente, acciaio, ambra, bronzo, tabacco e verde. Cavi elettrici in tessuto nero con possibilità di personalizzarne la lunghezza. Rosone a 8 uscite (+1 centrale). Ideale per strutture hospitality o zone living residenziali. | Apparecchio di illuminazione per installazioni multiple a sospensione in ambienti interni, con emissione diretta e indiretta. Struttura in alluminio grezzo. Schermo diffusore in vetro soffiato a fermo con finitura a coste nei colori bianco, cristallo, acciaio, ambra, bronzo, tabacco o verde. Piattello di chiusura in lamiera decapata tornita con verniciatura poliacrilica in colore nero oppure con ramatura galvanica e verniciatura poliacrilica trasparente. Cavo di alimentazione e sospensione in PVC con rivestimento in tessuto nero di lunghezza 3,5m (137,8"). Fornito senza rosone di alimentazione, completo di appendimento in policarbonato. | Multiple suspension lighting fixture for interiors, with direct and indirect light emission. Rough aluminium structure. Diffuser in blown glass with white, crystal, steel, amber, bronze, tobacco or green ribbing finish. Turned pickled sheet metal closing disk in black polyacrylic paint or with galvanic coppering and transparent polyacrylic paint. 3,5m (137,8") long suspension and power cable in PVC with black fabric covering. Provided without power canopy, complete with polycarbonate hook. | LED retrofit alogena | E27 | max 57W | LED retrofit bulb 8W E27 2700K Ra 80 1050lm (no dimming) * max 57W E27 |  | Fornito con cavo di collegamento L 3,5m + appendimento, per composizioni multiple
M09451.000.0200 | CLIO SOSP S/ROSONE NERA V.SOFF BIANCO C/LAMP LED | SOSPENSIONI | CLIO | 8050847801300 | CLIO SUSP NO CANOPY-BLACK- BLOWN WHITE GLASS W/LED BULB | COLL | INTERIOR | 242 | M094__.000.0200 | 51 | nero/bianco | DESIGN | INDOOR | SOSPENSIONE | CLIO | Lampada a sospensione in vetro soffiato a fermo con particolare finitura a coste dal gusto retrò. Rosone in metallo rifinito con vernice poliacrilica in color nero o rame lucido. Emissione di luce diffusa con attacco E27 e lampadina LED con filamenti a vista avente potenza 8W e flusso luminoso di 1050lm. Vetro soffiato disponibile in 6 colorazioni: trasparente, acciaio, ambra, bronzo, tabacco e verde. Cavi elettrici in tessuto nero con possibilità di personalizzarne la lunghezza. Rosone a 8 uscite (+1 centrale). Ideale per strutture hospitality o zone living residenziali. | Apparecchio di illuminazione per installazioni multiple a sospensione in ambienti interni, con emissione diretta e indiretta. Struttura in alluminio grezzo stampato e lamiera decapata con verniciatura poliacrilica. Schermo diffusore in vetro soffiato a fermo con finitura a coste nei colori bianco, cristallo, acciaio, ambra, bronzo, tabacco o verde. Piattello di chiusura in lamiera decapata con verniciatura poliacrilica in colore nero oppure con ramatura galvanica e verniciatura poliacrilica trasparente. Cavo di alimentazione e sospensione in PVC con rivestimento in tessuto nero di lunghezza 3,5m (137,8"). Fornito senza rosone di alimentazione, completo di appendimento in policarbonato. | Multiple suspension lighting fixture for interiors, with direct and indirect light emission. Structure in pressed rough aluminium and pickled sheet metal in polyacrylic paint. Diffuser in blown glass with white, crystal, steel, amber, bronze, tobacco or green ribbing finish. Pickled sheet metal closing disk in black polyacrylic paint or with galvanic coppering and transparent polyacrylic paint. 3,5m (137,8") long suspension and power cable in PVC with black fabric covering. Provided without power canopy, complete with polycarbonate hook. | LED retrofit alogena | E27 | max 57W | LED retrofit bulb 8W E27 2700K Ra 80 1050lm (no dimming) * max 57W E27 |  | Fornito con cavo di collegamento L 3,5m + appendimento, per composizioni multiple
M09452.000.0200 | CLIO SOSP S/ROSONE NERA V.SOFF CRISTAL C/LAMP LED | SOSPENSIONI | CLIO | 8056732855540 | CLIO SUSP NO CANOPY-BLACK- BLOWN CRYSTAL GLASS W/LED BULB | COLL | INTERIOR | 242 | M094__.000.0200 | 52 | nero/cristallo | DESIGN | INDOOR | SOSPENSIONE | CLIO | Lampada a sospensione in vetro soffiato a fermo con particolare finitura a coste dal gusto retrò. Rosone in metallo rifinito con vernice poliacrilica in color nero o rame lucido. Emissione di luce diffusa con attacco E27 e lampadina LED con filamenti a vista avente potenza 8W e flusso luminoso di 1050lm. Vetro soffiato disponibile in 6 colorazioni: trasparente, acciaio, ambra, bronzo, tabacco e verde. Cavi elettrici in tessuto nero con possibilità di personalizzarne la lunghezza. Rosone a 8 uscite (+1 centrale). Ideale per strutture hospitality o zone living residenziali. | Apparecchio di illuminazione per installazioni multiple a sospensione in ambienti interni, con emissione diretta e indiretta. Struttura in alluminio grezzo stampato e lamiera decapata con verniciatura poliacrilica. Schermo diffusore in vetro soffiato a fermo con finitura a coste nei colori bianco, cristallo, acciaio, ambra, bronzo, tabacco o verde. Piattello di chiusura in lamiera decapata con verniciatura poliacrilica in colore nero oppure con ramatura galvanica e verniciatura poliacrilica trasparente. Cavo di alimentazione e sospensione in PVC con rivestimento in tessuto nero di lunghezza 3,5m (137,8"). Fornito senza rosone di alimentazione, completo di appendimento in policarbonato. | Multiple suspension lighting fixture for interiors, with direct and indirect light emission. Structure in pressed rough aluminium and pickled sheet metal in polyacrylic paint. Diffuser in blown glass with white, crystal, steel, amber, bronze, tobacco or green ribbing finish. Pickled sheet metal closing disk in black polyacrylic paint or with galvanic coppering and transparent polyacrylic paint. 3,5m (137,8") long suspension and power cable in PVC with black fabric covering. Provided without power canopy, complete with polycarbonate hook. | LED retrofit alogena | E27 | max 57W | LED retrofit bulb 8W E27 2700K Ra 80 1050lm (no dimming) * max 57W E27 |  | Fornito con cavo di collegamento L 3,5m + appendimento, per composizioni multiple
M09453.000.0200 | CLIO SOSP S/ROSONE NERA V. SOFF STEEL C/LAMP LED | SOSPENSIONI | CLIO | 8056732855557 | CLIO SUSP NO CANOPY BLACK BLOWN STEEL GLASS W/LED BULB | COLL | INTERIOR | 242 | M094__.000.0200 | 53 | nero/acciaio | DESIGN | INDOOR | SOSPENSIONE | CLIO | Lampada a sospensione in vetro soffiato a fermo con particolare finitura a coste dal gusto retrò. Rosone in metallo rifinito con vernice poliacrilica in color nero o rame lucido. Emissione di luce diffusa con attacco E27 e lampadina LED con filamenti a vista avente potenza 8W e flusso luminoso di 1050lm. Vetro soffiato disponibile in 6 colorazioni: trasparente, acciaio, ambra, bronzo, tabacco e verde. Cavi elettrici in tessuto nero con possibilità di personalizzarne la lunghezza. Rosone a 8 uscite (+1 centrale). Ideale per strutture hospitality o zone living residenziali. | Apparecchio di illuminazione per installazioni multiple a sospensione in ambienti interni, con emissione diretta e indiretta. Struttura in alluminio grezzo stampato e lamiera decapata con verniciatura poliacrilica. Schermo diffusore in vetro soffiato a fermo con finitura a coste nei colori bianco, cristallo, acciaio, ambra, bronzo, tabacco o verde. Piattello di chiusura in lamiera decapata con verniciatura poliacrilica in colore nero oppure con ramatura galvanica e verniciatura poliacrilica trasparente. Cavo di alimentazione e sospensione in PVC con rivestimento in tessuto nero di lunghezza 3,5m (137,8"). Fornito senza rosone di alimentazione, completo di appendimento in policarbonato. | Multiple suspension lighting fixture for interiors, with direct and indirect light emission. Structure in pressed rough aluminium and pickled sheet metal in polyacrylic paint. Diffuser in blown glass with white, crystal, steel, amber, bronze, tobacco or green ribbing finish. Pickled sheet metal closing disk in black polyacrylic paint or with galvanic coppering and transparent polyacrylic paint. 3,5m (137,8") long suspension and power cable in PVC with black fabric covering. Provided without power canopy, complete with polycarbonate hook. | LED retrofit alogena | E27 | max 57W | LED retrofit bulb 8W E27 2700K Ra 80 1050lm (no dimming) * max 57W E27 |  | Fornito con cavo di collegamento L 3,5m + appendimento, per composizioni multiple
M09454.000.0200 | CLIO SOSP S/ROSONE NERA V.SOFF AMBRA C/LAMP LED | SOSPENSIONI | CLIO | 8056732855571 | CLIO SUSP NO CANOPY BLACK BLOWN AMBER GLASS W/LED BULB | COLL | INTERIOR | 242 | M094__.000.0200 | 54 | nero/ambra | DESIGN | INDOOR | SOSPENSIONE | CLIO | Lampada a sospensione in vetro soffiato a fermo con particolare finitura a coste dal gusto retrò. Rosone in metallo rifinito con vernice poliacrilica in color nero o rame lucido. Emissione di luce diffusa con attacco E27 e lampadina LED con filamenti a vista avente potenza 8W e flusso luminoso di 1050lm. Vetro soffiato disponibile in 6 colorazioni: trasparente, acciaio, ambra, bronzo, tabacco e verde. Cavi elettrici in tessuto nero con possibilità di personalizzarne la lunghezza. Rosone a 8 uscite (+1 centrale). Ideale per strutture hospitality o zone living residenziali. | Apparecchio di illuminazione per installazioni multiple a sospensione in ambienti interni, con emissione diretta e indiretta. Struttura in alluminio grezzo stampato e lamiera decapata con verniciatura poliacrilica. Schermo diffusore in vetro soffiato a fermo con finitura a coste nei colori bianco, cristallo, acciaio, ambra, bronzo, tabacco o verde. Piattello di chiusura in lamiera decapata con verniciatura poliacrilica in colore nero oppure con ramatura galvanica e verniciatura poliacrilica trasparente. Cavo di alimentazione e sospensione in PVC con rivestimento in tessuto nero di lunghezza 3,5m (137,8"). Fornito senza rosone di alimentazione, completo di appendimento in policarbonato. | Multiple suspension lighting fixture for interiors, with direct and indirect light emission. Structure in pressed rough aluminium and pickled sheet metal in polyacrylic paint. Diffuser in blown glass with white, crystal, steel, amber, bronze, tobacco or green ribbing finish. Pickled sheet metal closing disk in black polyacrylic paint or with galvanic coppering and transparent polyacrylic paint. 3,5m (137,8") long suspension and power cable in PVC with black fabric covering. Provided without power canopy, complete with polycarbonate hook. | LED retrofit alogena | E27 | max 57W | LED retrofit bulb 8W E27 2700K Ra 80 1050lm (no dimming) * max 57W E27 |  | Fornito con cavo di collegamento L 3,5m + appendimento, per composizioni multiple
M09455.000.0200 | CLIO SOSP S/ROSONE NERA V.SOFF BRONZE C/LAMP LED | SOSPENSIONI | CLIO | 8056732855595 | CLIO SUSP NO CANOPY BLACK BLOWN BRONZE GLASS W/LED BULB | COLL | INTERIOR | 242 | M094__.000.0200 | 55 | nero/bronzo | DESIGN | INDOOR | SOSPENSIONE | CLIO | Lampada a sospensione in vetro soffiato a fermo con particolare finitura a coste dal gusto retrò. Rosone in metallo rifinito con vernice poliacrilica in color nero o rame lucido. Emissione di luce diffusa con attacco E27 e lampadina LED con filamenti a vista avente potenza 8W e flusso luminoso di 1050lm. Vetro soffiato disponibile in 6 colorazioni: trasparente, acciaio, ambra, bronzo, tabacco e verde. Cavi elettrici in tessuto nero con possibilità di personalizzarne la lunghezza. Rosone a 8 uscite (+1 centrale). Ideale per strutture hospitality o zone living residenziali. | Apparecchio di illuminazione per installazioni multiple a sospensione in ambienti interni, con emissione diretta e indiretta. Struttura in alluminio grezzo stampato e lamiera decapata con verniciatura poliacrilica. Schermo diffusore in vetro soffiato a fermo con finitura a coste nei colori bianco, cristallo, acciaio, ambra, bronzo, tabacco o verde. Piattello di chiusura in lamiera decapata con verniciatura poliacrilica in colore nero oppure con ramatura galvanica e verniciatura poliacrilica trasparente. Cavo di alimentazione e sospensione in PVC con rivestimento in tessuto nero di lunghezza 3,5m (137,8"). Fornito senza rosone di alimentazione, completo di appendimento in policarbonato. | Multiple suspension lighting fixture for interiors, with direct and indirect light emission. Structure in pressed rough aluminium and pickled sheet metal in polyacrylic paint. Diffuser in blown glass with white, crystal, steel, amber, bronze, tobacco or green ribbing finish. Pickled sheet metal closing disk in black polyacrylic paint or with galvanic coppering and transparent polyacrylic paint. 3,5m (137,8") long suspension and power cable in PVC with black fabric covering. Provided without power canopy, complete with polycarbonate hook. | LED retrofit alogena | E27 | max 57W | LED retrofit bulb 8W E27 2700K Ra 80 1050lm (no dimming) * max 57W E27 |  | Fornito con cavo di collegamento L 3,5m + appendimento, per composizioni multiple
M09456.000.0200 | CLIO SOSP S/ROSONE NERA V.SOFF TOBACCO C/LAM LED | SOSPENSIONI | CLIO | 8056732855601 | CLIO SUSP NO CANOPY BLACK BLOWN TOBACCO GLASS W/LED BULB | COLL | INTERIOR | 242 | M094__.000.0200 | 56 | nero/tabacco | DESIGN | INDOOR | SOSPENSIONE | CLIO | Lampada a sospensione in vetro soffiato a fermo con particolare finitura a coste dal gusto retrò. Rosone in metallo rifinito con vernice poliacrilica in color nero o rame lucido. Emissione di luce diffusa con attacco E27 e lampadina LED con filamenti a vista avente potenza 8W e flusso luminoso di 1050lm. Vetro soffiato disponibile in 6 colorazioni: trasparente, acciaio, ambra, bronzo, tabacco e verde. Cavi elettrici in tessuto nero con possibilità di personalizzarne la lunghezza. Rosone a 8 uscite (+1 centrale). Ideale per strutture hospitality o zone living residenziali. | Apparecchio di illuminazione per installazioni multiple a sospensione in ambienti interni, con emissione diretta e indiretta. Struttura in alluminio grezzo stampato e lamiera decapata con verniciatura poliacrilica. Schermo diffusore in vetro soffiato a fermo con finitura a coste nei colori bianco, cristallo, acciaio, ambra, bronzo, tabacco o verde. Piattello di chiusura in lamiera decapata con verniciatura poliacrilica in colore nero oppure con ramatura galvanica e verniciatura poliacrilica trasparente. Cavo di alimentazione e sospensione in PVC con rivestimento in tessuto nero di lunghezza 3,5m (137,8"). Fornito senza rosone di alimentazione, completo di appendimento in policarbonato. | Multiple suspension lighting fixture for interiors, with direct and indirect light emission. Structure in pressed rough aluminium and pickled sheet metal in polyacrylic paint. Diffuser in blown glass with white, crystal, steel, amber, bronze, tobacco or green ribbing finish. Pickled sheet metal closing disk in black polyacrylic paint or with galvanic coppering and transparent polyacrylic paint. 3,5m (137,8") long suspension and power cable in PVC with black fabric covering. Provided without power canopy, complete with polycarbonate hook. | LED retrofit alogena | E27 | max 57W | LED retrofit bulb 8W E27 2700K Ra 80 1050lm (no dimming) * max 57W E27 |  | Fornito con cavo di collegamento L 3,5m + appendimento, per composizioni multiple
M09457.000.0200 | CLIO SOSP S/ROSONE NERA V.SOFF VERDE C/LAM LED | SOSPENSIONI | CLIO | 8056732858695 | CLIO SUSP NO CANOPY BLACK BLOWN GREEN GLASS W/LED BULB | COLL | INTERIOR | 242 | M094__.000.0200 | 57 | nero/verde | DESIGN | INDOOR | SOSPENSIONE | CLIO | Lampada a sospensione in vetro soffiato a fermo con particolare finitura a coste dal gusto retrò. Rosone in metallo rifinito con vernice poliacrilica in color nero o rame lucido. Emissione di luce diffusa con attacco E27 e lampadina LED con filamenti a vista avente potenza 8W e flusso luminoso di 1050lm. Vetro soffiato disponibile in 6 colorazioni: trasparente, acciaio, ambra, bronzo, tabacco e verde. Cavi elettrici in tessuto nero con possibilità di personalizzarne la lunghezza. Rosone a 8 uscite (+1 centrale). Ideale per strutture hospitality o zone living residenziali. | Apparecchio di illuminazione per installazioni multiple a sospensione in ambienti interni, con emissione diretta e indiretta. Struttura in alluminio grezzo stampato e lamiera decapata con verniciatura poliacrilica. Schermo diffusore in vetro soffiato a fermo con finitura a coste nei colori bianco, cristallo, acciaio, ambra, bronzo, tabacco o verde. Piattello di chiusura in lamiera decapata con verniciatura poliacrilica in colore nero oppure con ramatura galvanica e verniciatura poliacrilica trasparente. Cavo di alimentazione e sospensione in PVC con rivestimento in tessuto nero di lunghezza 3,5m (137,8"). Fornito senza rosone di alimentazione, completo di appendimento in policarbonato. | Multiple suspension lighting fixture for interiors, with direct and indirect light emission. Structure in pressed rough aluminium and pickled sheet metal in polyacrylic paint. Diffuser in blown glass with white, crystal, steel, amber, bronze, tobacco or green ribbing finish. Pickled sheet metal closing disk in black polyacrylic paint or with galvanic coppering and transparent polyacrylic paint. 3,5m (137,8") long suspension and power cable in PVC with black fabric covering. Provided without power canopy, complete with polycarbonate hook. | LED retrofit alogena | E27 | max 57W | LED retrofit bulb 8W E27 2700K Ra 80 1050lm (no dimming) * max 57W E27 |  | Fornito con cavo di collegamento L 3,5m + appendimento, per composizioni multiple
M09461.000.0200 | CLIO SOSP S/ROSONE RAME V.SOFF BIANCO C/LAMP LED | SOSPENSIONI | CLIO | 8050847801317 | CLIO SUSP NO CANOPY-COPPER- BLOWN WHITE GLASS W/LED BULB | COLL | INTERIOR | 247 | M094__.000.0200 | 61 | rame lucido/bianco | DESIGN | INDOOR | SOSPENSIONE | CLIO | Lampada a sospensione in vetro soffiato a fermo con particolare finitura a coste dal gusto retrò. Rosone in metallo rifinito con vernice poliacrilica in color nero o rame lucido. Emissione di luce diffusa con attacco E27 e lampadina LED con filamenti a vista avente potenza 8W e flusso luminoso di 1050lm. Vetro soffiato disponibile in 6 colorazioni: trasparente, acciaio, ambra, bronzo, tabacco e verde. Cavi elettrici in tessuto nero con possibilità di personalizzarne la lunghezza. Rosone a 8 uscite (+1 centrale). Ideale per strutture hospitality o zone living residenziali. | Apparecchio di illuminazione per installazioni multiple a sospensione in ambienti interni, con emissione diretta e indiretta. Struttura in alluminio grezzo stampato e lamiera decapata con verniciatura poliacrilica. Schermo diffusore in vetro soffiato a fermo con finitura a coste nei colori bianco, cristallo, acciaio, ambra, bronzo, tabacco o verde. Piattello di chiusura in lamiera decapata con verniciatura poliacrilica in colore nero oppure con ramatura galvanica e verniciatura poliacrilica trasparente. Cavo di alimentazione e sospensione in PVC con rivestimento in tessuto nero di lunghezza 3,5m (137,8"). Fornito senza rosone di alimentazione, completo di appendimento in policarbonato. | Multiple suspension lighting fixture for interiors, with direct and indirect light emission. Structure in pressed rough aluminium and pickled sheet metal in polyacrylic paint. Diffuser in blown glass with white, crystal, steel, amber, bronze, tobacco or green ribbing finish. Pickled sheet metal closing disk in black polyacrylic paint or with galvanic coppering and transparent polyacrylic paint. 3,5m (137,8") long suspension and power cable in PVC with black fabric covering. Provided without power canopy, complete with polycarbonate hook. | LED retrofit alogena | E27 | max 57W | LED retrofit bulb 8W E27 2700K Ra 80 1050lm (no dimming) * max 57W E27 |  | Fornito con cavo di collegamento L 3,5m + appendimento, per composizioni multiple
M09462.000.0200 | CLIO SOSP S/ROSONE RAME V.SOFF CRISTAL C/LAMP LED | SOSPENSIONI | CLIO | 8056732855700 | CLIO SUSP NO CANOPY-COPPER- BLOWN CRYSTAL GLASS W/LED BULB | COLL | INTERIOR | 247 | M094__.000.0200 | 62 | rame lucido/cristallo | DESIGN | INDOOR | SOSPENSIONE | CLIO | Lampada a sospensione in vetro soffiato a fermo con particolare finitura a coste dal gusto retrò. Rosone in metallo rifinito con vernice poliacrilica in color nero o rame lucido. Emissione di luce diffusa con attacco E27 e lampadina LED con filamenti a vista avente potenza 8W e flusso luminoso di 1050lm. Vetro soffiato disponibile in 6 colorazioni: trasparente, acciaio, ambra, bronzo, tabacco e verde. Cavi elettrici in tessuto nero con possibilità di personalizzarne la lunghezza. Rosone a 8 uscite (+1 centrale). Ideale per strutture hospitality o zone living residenziali. | Apparecchio di illuminazione per installazioni multiple a sospensione in ambienti interni, con emissione diretta e indiretta. Struttura in alluminio grezzo stampato e lamiera decapata con verniciatura poliacrilica. Schermo diffusore in vetro soffiato a fermo con finitura a coste nei colori bianco, cristallo, acciaio, ambra, bronzo, tabacco o verde. Piattello di chiusura in lamiera decapata con verniciatura poliacrilica in colore nero oppure con ramatura galvanica e verniciatura poliacrilica trasparente. Cavo di alimentazione e sospensione in PVC con rivestimento in tessuto nero di lunghezza 3,5m (137,8"). Fornito senza rosone di alimentazione, completo di appendimento in policarbonato. | Multiple suspension lighting fixture for interiors, with direct and indirect light emission. Structure in pressed rough aluminium and pickled sheet metal in polyacrylic paint. Diffuser in blown glass with white, crystal, steel, amber, bronze, tobacco or green ribbing finish. Pickled sheet metal closing disk in black polyacrylic paint or with galvanic coppering and transparent polyacrylic paint. 3,5m (137,8") long suspension and power cable in PVC with black fabric covering. Provided without power canopy, complete with polycarbonate hook. | LED retrofit alogena | E27 | max 57W | LED retrofit bulb 8W E27 2700K Ra 80 1050lm (no dimming) * max 57W E27 |  | Fornito con cavo di collegamento L 3,5m + appendimento, per composizioni multiple
M09463.000.0200 | CLIO SOSP S/ROSONE RAME V SOFF STEEL C/LAMP LED | SOSPENSIONI | CLIO | 8056732855717 | CLIO SUSP NO CANOPY COPPER BLOWN STEEL GLASS W/LED BULB | COLL | INTERIOR | 247 | M094__.000.0200 | 63 | rame lucido/acciaio | DESIGN | INDOOR | SOSPENSIONE | CLIO | Lampada a sospensione in vetro soffiato a fermo con particolare finitura a coste dal gusto retrò. Rosone in metallo rifinito con vernice poliacrilica in color nero o rame lucido. Emissione di luce diffusa con attacco E27 e lampadina LED con filamenti a vista avente potenza 8W e flusso luminoso di 1050lm. Vetro soffiato disponibile in 6 colorazioni: trasparente, acciaio, ambra, bronzo, tabacco e verde. Cavi elettrici in tessuto nero con possibilità di personalizzarne la lunghezza. Rosone a 8 uscite (+1 centrale). Ideale per strutture hospitality o zone living residenziali. | Apparecchio di illuminazione per installazioni multiple a sospensione in ambienti interni, con emissione diretta e indiretta. Struttura in alluminio grezzo stampato e lamiera decapata con verniciatura poliacrilica. Schermo diffusore in vetro soffiato a fermo con finitura a coste nei colori bianco, cristallo, acciaio, ambra, bronzo, tabacco o verde. Piattello di chiusura in lamiera decapata con verniciatura poliacrilica in colore nero oppure con ramatura galvanica e verniciatura poliacrilica trasparente. Cavo di alimentazione e sospensione in PVC con rivestimento in tessuto nero di lunghezza 3,5m (137,8"). Fornito senza rosone di alimentazione, completo di appendimento in policarbonato. | Multiple suspension lighting fixture for interiors, with direct and indirect light emission. Structure in pressed rough aluminium and pickled sheet metal in polyacrylic paint. Diffuser in blown glass with white, crystal, steel, amber, bronze, tobacco or green ribbing finish. Pickled sheet metal closing disk in black polyacrylic paint or with galvanic coppering and transparent polyacrylic paint. 3,5m (137,8") long suspension and power cable in PVC with black fabric covering. Provided without power canopy, complete with polycarbonate hook. | LED retrofit alogena | E27 | max 57W | LED retrofit bulb 8W E27 2700K Ra 80 1050lm (no dimming) * max 57W E27 |  | Fornito con cavo di collegamento L 3,5m + appendimento, per composizioni multiple
M09464.000.0200 | CLIO SOSP S/ROSONE RAME V SOFF AMBRA C/LAMP LED | SOSPENSIONI | CLIO | 8056732855724 | CLIO SUSP NO CANOPY COPPER-BLOWN AMBER GLASS W/LED BULB | COLL | INTERIOR | 247 | M094__.000.0200 | 64 | rame lucido/ambra | DESIGN | INDOOR | SOSPENSIONE | CLIO | Lampada a sospensione in vetro soffiato a fermo con particolare finitura a coste dal gusto retrò. Rosone in metallo rifinito con vernice poliacrilica in color nero o rame lucido. Emissione di luce diffusa con attacco E27 e lampadina LED con filamenti a vista avente potenza 8W e flusso luminoso di 1050lm. Vetro soffiato disponibile in 6 colorazioni: trasparente, acciaio, ambra, bronzo, tabacco e verde. Cavi elettrici in tessuto nero con possibilità di personalizzarne la lunghezza. Rosone a 8 uscite (+1 centrale). Ideale per strutture hospitality o zone living residenziali. | Apparecchio di illuminazione per installazioni multiple a sospensione in ambienti interni, con emissione diretta e indiretta. Struttura in alluminio grezzo stampato e lamiera decapata con verniciatura poliacrilica. Schermo diffusore in vetro soffiato a fermo con finitura a coste nei colori bianco, cristallo, acciaio, ambra, bronzo, tabacco o verde. Piattello di chiusura in lamiera decapata con verniciatura poliacrilica in colore nero oppure con ramatura galvanica e verniciatura poliacrilica trasparente. Cavo di alimentazione e sospensione in PVC con rivestimento in tessuto nero di lunghezza 3,5m (137,8"). Fornito senza rosone di alimentazione, completo di appendimento in policarbonato. | Multiple suspension lighting fixture for interiors, with direct and indirect light emission. Structure in pressed rough aluminium and pickled sheet metal in polyacrylic paint. Diffuser in blown glass with white, crystal, steel, amber, bronze, tobacco or green ribbing finish. Pickled sheet metal closing disk in black polyacrylic paint or with galvanic coppering and transparent polyacrylic paint. 3,5m (137,8") long suspension and power cable in PVC with black fabric covering. Provided without power canopy, complete with polycarbonate hook. | LED retrofit alogena | E27 | max 57W | LED retrofit bulb 8W E27 2700K Ra 80 1050lm (no dimming) * max 57W E27 |  | Fornito con cavo di collegamento L 3,5m + appendimento, per composizioni multiple
M09465.000.0200 | CLIO SOSP S/ROSONE RAME V SOFF BRONZE C/LAMP LED | SOSPENSIONI | CLIO | 8056732855731 | CLIO SUSP NO CANOPY COPPER BLOWN BRONZE GLASS W/LED BULB | COLL | INTERIOR | 247 | M094__.000.0200 | 65 | rame lucido/bronzo | DESIGN | INDOOR | SOSPENSIONE | CLIO | Lampada a sospensione in vetro soffiato a fermo con particolare finitura a coste dal gusto retrò. Rosone in metallo rifinito con vernice poliacrilica in color nero o rame lucido. Emissione di luce diffusa con attacco E27 e lampadina LED con filamenti a vista avente potenza 8W e flusso luminoso di 1050lm. Vetro soffiato disponibile in 6 colorazioni: trasparente, acciaio, ambra, bronzo, tabacco e verde. Cavi elettrici in tessuto nero con possibilità di personalizzarne la lunghezza. Rosone a 8 uscite (+1 centrale). Ideale per strutture hospitality o zone living residenziali. | Apparecchio di illuminazione per installazioni multiple a sospensione in ambienti interni, con emissione diretta e indiretta. Struttura in alluminio grezzo stampato e lamiera decapata con verniciatura poliacrilica. Schermo diffusore in vetro soffiato a fermo con finitura a coste nei colori bianco, cristallo, acciaio, ambra, bronzo, tabacco o verde. Piattello di chiusura in lamiera decapata con verniciatura poliacrilica in colore nero oppure con ramatura galvanica e verniciatura poliacrilica trasparente. Cavo di alimentazione e sospensione in PVC con rivestimento in tessuto nero di lunghezza 3,5m (137,8"). Fornito senza rosone di alimentazione, completo di appendimento in policarbonato. | Multiple suspension lighting fixture for interiors, with direct and indirect light emission. Structure in pressed rough aluminium and pickled sheet metal in polyacrylic paint. Diffuser in blown glass with white, crystal, steel, amber, bronze, tobacco or green ribbing finish. Pickled sheet metal closing disk in black polyacrylic paint or with galvanic coppering and transparent polyacrylic paint. 3,5m (137,8") long suspension and power cable in PVC with black fabric covering. Provided without power canopy, complete with polycarbonate hook. | LED retrofit alogena | E27 | max 57W | LED retrofit bulb 8W E27 2700K Ra 80 1050lm (no dimming) * max 57W E27 |  | Fornito con cavo di collegamento L 3,5m + appendimento, per composizioni multiple
M09466.000.0200 | CLIO SOSP S/ROSONE RAME V.SOFF TOBACCO C/LAM LED | SOSPENSIONI | CLIO | 8056732855748 | CLIO SUSP NO CANOPY- COPPER BLOWN TOBACCO GLASS W/LED BULB | COLL | INTERIOR | 247 | M094__.000.0200 | 66 | rame lucido/tabacco | DESIGN | INDOOR | SOSPENSIONE | CLIO | Lampada a sospensione in vetro soffiato a fermo con particolare finitura a coste dal gusto retrò. Rosone in metallo rifinito con vernice poliacrilica in color nero o rame lucido. Emissione di luce diffusa con attacco E27 e lampadina LED con filamenti a vista avente potenza 8W e flusso luminoso di 1050lm. Vetro soffiato disponibile in 6 colorazioni: trasparente, acciaio, ambra, bronzo, tabacco e verde. Cavi elettrici in tessuto nero con possibilità di personalizzarne la lunghezza. Rosone a 8 uscite (+1 centrale). Ideale per strutture hospitality o zone living residenziali. | Apparecchio di illuminazione per installazioni multiple a sospensione in ambienti interni, con emissione diretta e indiretta. Struttura in alluminio grezzo stampato e lamiera decapata con verniciatura poliacrilica. Schermo diffusore in vetro soffiato a fermo con finitura a coste nei colori bianco, cristallo, acciaio, ambra, bronzo, tabacco o verde. Piattello di chiusura in lamiera decapata con verniciatura poliacrilica in colore nero oppure con ramatura galvanica e verniciatura poliacrilica trasparente. Cavo di alimentazione e sospensione in PVC con rivestimento in tessuto nero di lunghezza 3,5m (137,8"). Fornito senza rosone di alimentazione, completo di appendimento in policarbonato. | Multiple suspension lighting fixture for interiors, with direct and indirect light emission. Structure in pressed rough aluminium and pickled sheet metal in polyacrylic paint. Diffuser in blown glass with white, crystal, steel, amber, bronze, tobacco or green ribbing finish. Pickled sheet metal closing disk in black polyacrylic paint or with galvanic coppering and transparent polyacrylic paint. 3,5m (137,8") long suspension and power cable in PVC with black fabric covering. Provided without power canopy, complete with polycarbonate hook. | LED retrofit alogena | E27 | max 57W | LED retrofit bulb 8W E27 2700K Ra 80 1050lm (no dimming) * max 57W E27 |  | Fornito con cavo di collegamento L 3,5m + appendimento, per composizioni multiple
M09467.000.0200 | CLIO SOSP S/ROSONE RAME V.SOFF VERDE C/LAM LED | SOSPENSIONI | CLIO | 8056732858701 | CLIO SUSP NO CANOPY- COPPER BLOWN GREEN GLASS W/LED BULB | COLL | INTERIOR | 247 | M094__.000.0200 | 67 | rame lucido/verde | DESIGN | INDOOR | SOSPENSIONE | CLIO | Lampada a sospensione in vetro soffiato a fermo con particolare finitura a coste dal gusto retrò. Rosone in metallo rifinito con vernice poliacrilica in color nero o rame lucido. Emissione di luce diffusa con attacco E27 e lampadina LED con filamenti a vista avente potenza 8W e flusso luminoso di 1050lm. Vetro soffiato disponibile in 6 colorazioni: trasparente, acciaio, ambra, bronzo, tabacco e verde. Cavi elettrici in tessuto nero con possibilità di personalizzarne la lunghezza. Rosone a 8 uscite (+1 centrale). Ideale per strutture hospitality o zone living residenziali. | Apparecchio di illuminazione per installazioni multiple a sospensione in ambienti interni, con emissione diretta e indiretta. Struttura in alluminio grezzo stampato e lamiera decapata con verniciatura poliacrilica. Schermo diffusore in vetro soffiato a fermo con finitura a coste nei colori bianco, cristallo, acciaio, ambra, bronzo, tabacco o verde. Piattello di chiusura in lamiera decapata con verniciatura poliacrilica in colore nero oppure con ramatura galvanica e verniciatura poliacrilica trasparente. Cavo di alimentazione e sospensione in PVC con rivestimento in tessuto nero di lunghezza 3,5m (137,8"). Fornito senza rosone di alimentazione, completo di appendimento in policarbonato. | Multiple suspension lighting fixture for interiors, with direct and indirect light emission. Structure in pressed rough aluminium and pickled sheet metal in polyacrylic paint. Diffuser in blown glass with white, crystal, steel, amber, bronze, tobacco or green ribbing finish. Pickled sheet metal closing disk in black polyacrylic paint or with galvanic coppering and transparent polyacrylic paint. 3,5m (137,8") long suspension and power cable in PVC with black fabric covering. Provided without power canopy, complete with polycarbonate hook. | LED retrofit alogena | E27 | max 57W | LED retrofit bulb 8W E27 2700K Ra 80 1050lm (no dimming) * max 57W E27 |  | Fornito con cavo di collegamento L 3,5m + appendimento, per composizioni multiple
M09501.000.0000 | CANDLE SOSPENSIONE S/ROSONE | SOSPENSIONI | CANDLE | 8033229162626 | CANDLE SUSPENSION NO CANOPY | COLL | INTERIOR | 112 | M095__.000.0000 | 01 | bianco opaco | DESIGN | INDOOR | SOSPENSIONE | CANDLE | Lampada a sospensione costituita da rosone in metallo e vetro borosilicato filettato. Vetro satinato nella parte superiore e trasparente nella sezione inferiore. Emissione di luce diffusa generata da varie fonti luminose (modulo LED o G9). Rosone in metallo verniciato poliacrilico bianco customizzabile in colore, forma e dimensione. Ideale per lobby o grandi spazi residenziali. | Apparecchio di illuminazione per installazioni multiple a sospensione in ambienti interni, con emissione diretta e indiretta. Struttura in acciaio tornito con verniciatura poliacrilica in colore bianco opaco. Schermo diffusore in tubo di vetro borosilicato parzialmente satinato. Cavo di alimentazione e sospensione in PVC trasparente di lunghezza 2,2m (86,6"). Fornito senza rosone di alimentazione, completo di bloccacavo all'estremità libera del cavo. | Multiple suspension lighting fixture for interiors, with direct and indirect light emission. Turned steel structure in matt white polyacrylic paint. Diffuser in partially matt borosilicate glass tube. 2,2m (86,6") long suspension and power cable in transparent PVC. Provided without power canopy, complete with cable clamp on the cable's free extremity. | LED retrofit alogena | G9 | max 48W | LED retrofit bulb G9 Lmax 60mm - Ømax 17,5mm max 48W G9 |  | Fornito senza rosone, per composizioni multiple
M09501.000.0110 | CANDLE SOSPENSIONE S/ROSONE LED | SOSPENSIONI | CANDLE | 8056732854499 | CANDLE SUSPENSION NO CANOPY LED | COLL | INTERIOR | 138 | M095__.000.0110 | 01 | bianco opaco | DESIGN | INDOOR | SOSPENSIONE | CANDLE | Lampada a sospensione costituita da rosone in metallo e vetro borosilicato filettato. Vetro satinato nella parte superiore e trasparente nella sezione inferiore. Emissione di luce diffusa generata da varie fonti luminose (modulo LED o G9). Rosone in metallo verniciato poliacrilico bianco customizzabile in colore, forma e dimensione. Ideale per lobby o grandi spazi residenziali. | Apparecchio di illuminazione per installazioni multiple a sospensione in ambienti interni, con emissione diretta e indiretta. Struttura in acciaio tornito con verniciatura poliacrilica in colore bianco opaco. Dissipatore in alluminio tornito. Schermo diffusore in tubo di vetro borosilicato parzialmente satinato. Cavo di alimentazione e sospensione in PVC trasparente di lunghezza 2,2m (86,6"). Fornito senza rosone di alimentazione, completo di bloccacavo all'estremità libera del cavo. | Multiple suspension lighting fixture for interiors, with direct and indirect light emission. Turned steel structure in matt white polyacrylic paint. Turned aluminium heat sink. Diffuser in partially matt borosilicate glass tube. 2,2m (86,6") long suspension and power cable in transparent PVC. Provided without power canopy, complete with cable clamp on the cable's free extremity. | LED | LED | 3W |  |  | Fornito senza rosone e driver, per composizioni multiple
M09751.000.0200 | OLIVIA SOSP S/ROSONE NERA V SOFF BIANCO C/LAMP LED | SOSPENSIONI | OLIVIA | 8050847801225 | OLIVIA SUSP NO CANOPY- BLACK BLOWN WHITE GLASS W/LED BULB | COLL | INTERIOR | 242 | M097__.000.0200 | 51 | nero/bianco | DESIGN | INDOOR | SOSPENSIONE | OLIVIA | Lampada a sospensione in vetro soffiato a fermo con particolare finitura a coste dal gusto retrò. Rosone in metallo rifinito con vernice poliacrilica in color nero o rame lucido. Emissione di luce diffusa con attacco E27 e lampadina LED con filamenti a vista avente potenza 8W e flusso luminoso di 1050lm. Vetro soffiato disponibile in varie colorazioni: bianco, trasparente, acciaio, ambra, bronzo, tabacco e verde. Cavi elettrici in tessuto nero con possibilità di personalizzarne la lunghezza. Rosone a 8 uscite (+1 centrale). Ideale per strutture hospitality o zone living residenziali. | Apparecchio di illuminazione per installazioni multiple a sospensione in ambienti interni, con emissione diretta e indiretta. Struttura in alluminio grezzo. Schermo diffusore in vetro soffiato a fermo con finitura a coste nei colori bianco, cristallo, acciaio, ambra, bronzo, tabacco o verde. Piattello di chiusura in lamiera decapata tornita con verniciatura poliacrilica in colore nero oppure con ramatura galvanica e verniciatura poliacrilica trasparente. Cavo di alimentazione e sospensione in PVC con rivestimento in tessuto nero di lunghezza 3,5m (137,8"). Fornito senza rosone di alimentazione, completo di appendimento in policarbonato. | Multiple suspension lighting fixture for interiors, with direct and indirect light emission. Rough aluminium structure. Diffuser in blown glass with white, crystal, steel, amber, bronze, tobacco or green ribbing finish. Turned pickled sheet metal closing disk in black polyacrylic paint or with galvanic coppering and transparent polyacrylic paint. 3,5m (137,8") long suspension and power cable in PVC with black fabric covering. Provided without power canopy, complete with polycarbonate hook. | LED retrofit alogena | E27 | max 57W | LED retrofit bulb 8W E27 2700K Ra 80 1050lm (no dimming) * max 57W E27 |  | Fornito con cavo di collegamento L 3,5m + appendimento, per composizioni multiple
M09752.000.0200 | OLIVIA SOSP S/ROSONE NERA V SOFF CRISTALLO C/LAMP LED | SOSPENSIONI | OLIVIA | 8056732859586 | OLIVIA SUSP NO CANOPY- BLACK BLOWN CRYSTAL GLASS W/LED BULB | COLL | INTERIOR | 242 | M097__.000.0200 | 52 | nero/cristallo | DESIGN | INDOOR | SOSPENSIONE | OLIVIA | Lampada a sospensione in vetro soffiato a fermo con particolare finitura a coste dal gusto retrò. Rosone in metallo rifinito con vernice poliacrilica in color nero o rame lucido. Emissione di luce diffusa con attacco E27 e lampadina LED con filamenti a vista avente potenza 8W e flusso luminoso di 1050lm. Vetro soffiato disponibile in varie colorazioni: bianco, trasparente, acciaio, ambra, bronzo, tabacco e verde. Cavi elettrici in tessuto nero con possibilità di personalizzarne la lunghezza. Rosone a 8 uscite (+1 centrale). Ideale per strutture hospitality o zone living residenziali. | Apparecchio di illuminazione per installazioni multiple a sospensione in ambienti interni, con emissione diretta e indiretta. Struttura in alluminio grezzo. Schermo diffusore in vetro soffiato a fermo con finitura a coste nei colori bianco, cristallo, acciaio, ambra, bronzo, tabacco o verde. Piattello di chiusura in lamiera decapata tornita con verniciatura poliacrilica in colore nero oppure con ramatura galvanica e verniciatura poliacrilica trasparente. Cavo di alimentazione e sospensione in PVC con rivestimento in tessuto nero di lunghezza 3,5m (137,8"). Fornito senza rosone di alimentazione, completo di appendimento in policarbonato. | Multiple suspension lighting fixture for interiors, with direct and indirect light emission. Rough aluminium structure. Diffuser in blown glass with white, crystal, steel, amber, bronze, tobacco or green ribbing finish. Turned pickled sheet metal closing disk in black polyacrylic paint or with galvanic coppering and transparent polyacrylic paint. 3,5m (137,8") long suspension and power cable in PVC with black fabric covering. Provided without power canopy, complete with polycarbonate hook. | LED retrofit alogena | E27 | max 57W | LED retrofit bulb 8W E27 2700K Ra 80 1050lm (no dimming) * max 57W E27 |  | Fornito con cavo di collegamento L 3,5m + appendimento, per composizioni multiple
M09753.000.0200 | OLIVIA SOSP S/ROSONE NERA V SOFF ACCIAIO C/LAMP LED | SOSPENSIONI | OLIVIA | 8056732859593 | OLIVIA SUSP NO CANOPY- BLACK BLOWN STEEL GLASS W/LED BULB | COLL | INTERIOR | 242 | M097__.000.0200 | 53 | nero/acciaio | DESIGN | INDOOR | SOSPENSIONE | OLIVIA | Lampada a sospensione in vetro soffiato a fermo con particolare finitura a coste dal gusto retrò. Rosone in metallo rifinito con vernice poliacrilica in color nero o rame lucido. Emissione di luce diffusa con attacco E27 e lampadina LED con filamenti a vista avente potenza 8W e flusso luminoso di 1050lm. Vetro soffiato disponibile in varie colorazioni: bianco, trasparente, acciaio, ambra, bronzo, tabacco e verde. Cavi elettrici in tessuto nero con possibilità di personalizzarne la lunghezza. Rosone a 8 uscite (+1 centrale). Ideale per strutture hospitality o zone living residenziali. | Apparecchio di illuminazione per installazioni multiple a sospensione in ambienti interni, con emissione diretta e indiretta. Struttura in alluminio grezzo. Schermo diffusore in vetro soffiato a fermo con finitura a coste nei colori bianco, cristallo, acciaio, ambra, bronzo, tabacco o verde. Piattello di chiusura in lamiera decapata tornita con verniciatura poliacrilica in colore nero oppure con ramatura galvanica e verniciatura poliacrilica trasparente. Cavo di alimentazione e sospensione in PVC con rivestimento in tessuto nero di lunghezza 3,5m (137,8"). Fornito senza rosone di alimentazione, completo di appendimento in policarbonato. | Multiple suspension lighting fixture for interiors, with direct and indirect light emission. Rough aluminium structure. Diffuser in blown glass with white, crystal, steel, amber, bronze, tobacco or green ribbing finish. Turned pickled sheet metal closing disk in black polyacrylic paint or with galvanic coppering and transparent polyacrylic paint. 3,5m (137,8") long suspension and power cable in PVC with black fabric covering. Provided without power canopy, complete with polycarbonate hook. | LED retrofit alogena | E27 | max 57W | LED retrofit bulb 8W E27 2700K Ra 80 1050lm (no dimming) * max 57W E27 |  | Fornito con cavo di collegamento L 3,5m + appendimento, per composizioni multiple
M09754.000.0200 | OLIVIA SOSP S/ROSONE NERA V SOFF AMBRA C/LAMP LED | SOSPENSIONI | OLIVIA | 8056732859562 | OLIVIA SUSP NO CANOPY- BLACK BLOWN AMBER GLASS W/LED BULB | COLL | INTERIOR | 242 | M097__.000.0200 | 54 | nero/ambra | DESIGN | INDOOR | SOSPENSIONE | OLIVIA | Lampada a sospensione in vetro soffiato a fermo con particolare finitura a coste dal gusto retrò. Rosone in metallo rifinito con vernice poliacrilica in color nero o rame lucido. Emissione di luce diffusa con attacco E27 e lampadina LED con filamenti a vista avente potenza 8W e flusso luminoso di 1050lm. Vetro soffiato disponibile in varie colorazioni: bianco, trasparente, acciaio, ambra, bronzo, tabacco e verde. Cavi elettrici in tessuto nero con possibilità di personalizzarne la lunghezza. Rosone a 8 uscite (+1 centrale). Ideale per strutture hospitality o zone living residenziali. | Apparecchio di illuminazione per installazioni multiple a sospensione in ambienti interni, con emissione diretta e indiretta. Struttura in alluminio grezzo. Schermo diffusore in vetro soffiato a fermo con finitura a coste nei colori bianco, cristallo, acciaio, ambra, bronzo, tabacco o verde. Piattello di chiusura in lamiera decapata tornita con verniciatura poliacrilica in colore nero oppure con ramatura galvanica e verniciatura poliacrilica trasparente. Cavo di alimentazione e sospensione in PVC con rivestimento in tessuto nero di lunghezza 3,5m (137,8"). Fornito senza rosone di alimentazione, completo di appendimento in policarbonato. | Multiple suspension lighting fixture for interiors, with direct and indirect light emission. Rough aluminium structure. Diffuser in blown glass with white, crystal, steel, amber, bronze, tobacco or green ribbing finish. Turned pickled sheet metal closing disk in black polyacrylic paint or with galvanic coppering and transparent polyacrylic paint. 3,5m (137,8") long suspension and power cable in PVC with black fabric covering. Provided without power canopy, complete with polycarbonate hook. | LED retrofit alogena | E27 | max 57W | LED retrofit bulb 8W E27 2700K Ra 80 1050lm (no dimming) * max 57W E27 |  | Fornito con cavo di collegamento L 3,5m + appendimento, per composizioni multiple
M09755.000.0200 | OLIVIA SOSP S/ROSONE NERA V SOFF BRONZO C/LAMP LED | SOSPENSIONI | OLIVIA | 8056732859579 | OLIVIA SUSP NO CANOPY- BLACK BLOWN BRONZE GLASS W/LED BULB | COLL | INTERIOR | 242 | M097__.000.0200 | 55 | nero/bronzo | DESIGN | INDOOR | SOSPENSIONE | OLIVIA | Lampada a sospensione in vetro soffiato a fermo con particolare finitura a coste dal gusto retrò. Rosone in metallo rifinito con vernice poliacrilica in color nero o rame lucido. Emissione di luce diffusa con attacco E27 e lampadina LED con filamenti a vista avente potenza 8W e flusso luminoso di 1050lm. Vetro soffiato disponibile in varie colorazioni: bianco, trasparente, acciaio, ambra, bronzo, tabacco e verde. Cavi elettrici in tessuto nero con possibilità di personalizzarne la lunghezza. Rosone a 8 uscite (+1 centrale). Ideale per strutture hospitality o zone living residenziali. | Apparecchio di illuminazione per installazioni multiple a sospensione in ambienti interni, con emissione diretta e indiretta. Struttura in alluminio grezzo. Schermo diffusore in vetro soffiato a fermo con finitura a coste nei colori bianco, cristallo, acciaio, ambra, bronzo, tabacco o verde. Piattello di chiusura in lamiera decapata tornita con verniciatura poliacrilica in colore nero oppure con ramatura galvanica e verniciatura poliacrilica trasparente. Cavo di alimentazione e sospensione in PVC con rivestimento in tessuto nero di lunghezza 3,5m (137,8"). Fornito senza rosone di alimentazione, completo di appendimento in policarbonato. | Multiple suspension lighting fixture for interiors, with direct and indirect light emission. Rough aluminium structure. Diffuser in blown glass with white, crystal, steel, amber, bronze, tobacco or green ribbing finish. Turned pickled sheet metal closing disk in black polyacrylic paint or with galvanic coppering and transparent polyacrylic paint. 3,5m (137,8") long suspension and power cable in PVC with black fabric covering. Provided without power canopy, complete with polycarbonate hook. | LED retrofit alogena | E27 | max 57W | LED retrofit bulb 8W E27 2700K Ra 80 1050lm (no dimming) * max 57W E27 |  | Fornito con cavo di collegamento L 3,5m + appendimento, per composizioni multiple
M09756.000.0200 | OLIVIA SOSP S/ROSONE NERA V SOFF TABACCO C/LAMP LED | SOSPENSIONI | OLIVIA | 8056732859609 | OLIVIA SUSP NO CANOPY- BLACK BLOWN TOBACCO GLASS W/LED BULB | COLL | INTERIOR | 242 | M097__.000.0200 | 56 | nero/tabacco | DESIGN | INDOOR | SOSPENSIONE | OLIVIA | Lampada a sospensione in vetro soffiato a fermo con particolare finitura a coste dal gusto retrò. Rosone in metallo rifinito con vernice poliacrilica in color nero o rame lucido. Emissione di luce diffusa con attacco E27 e lampadina LED con filamenti a vista avente potenza 8W e flusso luminoso di 1050lm. Vetro soffiato disponibile in varie colorazioni: bianco, trasparente, acciaio, ambra, bronzo, tabacco e verde. Cavi elettrici in tessuto nero con possibilità di personalizzarne la lunghezza. Rosone a 8 uscite (+1 centrale). Ideale per strutture hospitality o zone living residenziali. | Apparecchio di illuminazione per installazioni multiple a sospensione in ambienti interni, con emissione diretta e indiretta. Struttura in alluminio grezzo. Schermo diffusore in vetro soffiato a fermo con finitura a coste nei colori bianco, cristallo, acciaio, ambra, bronzo, tabacco o verde. Piattello di chiusura in lamiera decapata tornita con verniciatura poliacrilica in colore nero oppure con ramatura galvanica e verniciatura poliacrilica trasparente. Cavo di alimentazione e sospensione in PVC con rivestimento in tessuto nero di lunghezza 3,5m (137,8"). Fornito senza rosone di alimentazione, completo di appendimento in policarbonato. | Multiple suspension lighting fixture for interiors, with direct and indirect light emission. Rough aluminium structure. Diffuser in blown glass with white, crystal, steel, amber, bronze, tobacco or green ribbing finish. Turned pickled sheet metal closing disk in black polyacrylic paint or with galvanic coppering and transparent polyacrylic paint. 3,5m (137,8") long suspension and power cable in PVC with black fabric covering. Provided without power canopy, complete with polycarbonate hook. | LED retrofit alogena | E27 | max 57W | LED retrofit bulb 8W E27 2700K Ra 80 1050lm (no dimming) * max 57W E27 |  | Fornito con cavo di collegamento L 3,5m + appendimento, per composizioni multiple
M09757.000.0200 | OLIVIA SOSP S/ROSONE NERA V SOFF VERDE C/LAMP LED | SOSPENSIONI | OLIVIA | 8056732859616 | OLIVIA SUSP NO CANOPY- BLACK BLOWN GREEN GLASS W/LED BULB | COLL | INTERIOR | 242 | M097__.000.0200 | 57 | nero/verde | DESIGN | INDOOR | SOSPENSIONE | OLIVIA | Lampada a sospensione in vetro soffiato a fermo con particolare finitura a coste dal gusto retrò. Rosone in metallo rifinito con vernice poliacrilica in color nero o rame lucido. Emissione di luce diffusa con attacco E27 e lampadina LED con filamenti a vista avente potenza 8W e flusso luminoso di 1050lm. Vetro soffiato disponibile in varie colorazioni: bianco, trasparente, acciaio, ambra, bronzo, tabacco e verde. Cavi elettrici in tessuto nero con possibilità di personalizzarne la lunghezza. Rosone a 8 uscite (+1 centrale). Ideale per strutture hospitality o zone living residenziali. | Apparecchio di illuminazione per installazioni multiple a sospensione in ambienti interni, con emissione diretta e indiretta. Struttura in alluminio grezzo. Schermo diffusore in vetro soffiato a fermo con finitura a coste nei colori bianco, cristallo, acciaio, ambra, bronzo, tabacco o verde. Piattello di chiusura in lamiera decapata tornita con verniciatura poliacrilica in colore nero oppure con ramatura galvanica e verniciatura poliacrilica trasparente. Cavo di alimentazione e sospensione in PVC con rivestimento in tessuto nero di lunghezza 3,5m (137,8"). Fornito senza rosone di alimentazione, completo di appendimento in policarbonato. | Multiple suspension lighting fixture for interiors, with direct and indirect light emission. Rough aluminium structure. Diffuser in blown glass with white, crystal, steel, amber, bronze, tobacco or green ribbing finish. Turned pickled sheet metal closing disk in black polyacrylic paint or with galvanic coppering and transparent polyacrylic paint. 3,5m (137,8") long suspension and power cable in PVC with black fabric covering. Provided without power canopy, complete with polycarbonate hook. | LED retrofit alogena | E27 | max 57W | LED retrofit bulb 8W E27 2700K Ra 80 1050lm (no dimming) * max 57W E27 |  | Fornito con cavo di collegamento L 3,5m + appendimento, per composizioni multiple
M09761.000.0200 | OLIVIA SOSP S/ROSONE RAME V SOFF BIANCO C/LAMP LED | SOSPENSIONI | OLIVIA | 8050847801232 | OLIVIA SUSP NO CANOPY COPPER-BLOWN WHITE GLASS W/LED BULB | COLL | INTERIOR | 247 | M097__.000.0200 | 61 | rame lucido/bianco | DESIGN | INDOOR | SOSPENSIONE | OLIVIA | Lampada a sospensione in vetro soffiato a fermo con particolare finitura a coste dal gusto retrò. Rosone in metallo rifinito con vernice poliacrilica in color nero o rame lucido. Emissione di luce diffusa con attacco E27 e lampadina LED con filamenti a vista avente potenza 8W e flusso luminoso di 1050lm. Vetro soffiato disponibile in varie colorazioni: bianco, trasparente, acciaio, ambra, bronzo, tabacco e verde. Cavi elettrici in tessuto nero con possibilità di personalizzarne la lunghezza. Rosone a 8 uscite (+1 centrale). Ideale per strutture hospitality o zone living residenziali. | Apparecchio di illuminazione per installazioni multiple a sospensione in ambienti interni, con emissione diretta e indiretta. Struttura in alluminio grezzo. Schermo diffusore in vetro soffiato a fermo con finitura a coste nei colori bianco, cristallo, acciaio, ambra, bronzo, tabacco o verde. Piattello di chiusura in lamiera decapata tornita con verniciatura poliacrilica in colore nero oppure con ramatura galvanica e verniciatura poliacrilica trasparente. Cavo di alimentazione e sospensione in PVC con rivestimento in tessuto nero di lunghezza 3,5m (137,8"). Fornito senza rosone di alimentazione, completo di appendimento in policarbonato. | Multiple suspension lighting fixture for interiors, with direct and indirect light emission. Rough aluminium structure. Diffuser in blown glass with white, crystal, steel, amber, bronze, tobacco or green ribbing finish. Turned pickled sheet metal closing disk in black polyacrylic paint or with galvanic coppering and transparent polyacrylic paint. 3,5m (137,8") long suspension and power cable in PVC with black fabric covering. Provided without power canopy, complete with polycarbonate hook. | LED retrofit alogena | E27 | max 57W | LED retrofit bulb 8W E27 2700K Ra 80 1050lm (no dimming) * max 57W E27 |  | Fornito con cavo di collegamento L 3,5m + appendimento, per composizioni multiple
M09762.000.0200 | OLIVIA SOSP S/ROSONE RAME V SOFF CRISTALLO C/LAMP LED | SOSPENSIONI | OLIVIA | 8056732859647 | OLIVIA SUSP NO CANOPY COPPER-BLOWN CRYSTAL GLASS W/LED BULB | COLL | INTERIOR | 247 | M097__.000.0200 | 62 | rame lucido/cristallo | DESIGN | INDOOR | SOSPENSIONE | OLIVIA | Lampada a sospensione in vetro soffiato a fermo con particolare finitura a coste dal gusto retrò. Rosone in metallo rifinito con vernice poliacrilica in color nero o rame lucido. Emissione di luce diffusa con attacco E27 e lampadina LED con filamenti a vista avente potenza 8W e flusso luminoso di 1050lm. Vetro soffiato disponibile in varie colorazioni: bianco, trasparente, acciaio, ambra, bronzo, tabacco e verde. Cavi elettrici in tessuto nero con possibilità di personalizzarne la lunghezza. Rosone a 8 uscite (+1 centrale). Ideale per strutture hospitality o zone living residenziali. | Apparecchio di illuminazione per installazioni multiple a sospensione in ambienti interni, con emissione diretta e indiretta. Struttura in alluminio grezzo. Schermo diffusore in vetro soffiato a fermo con finitura a coste nei colori bianco, cristallo, acciaio, ambra, bronzo, tabacco o verde. Piattello di chiusura in lamiera decapata tornita con verniciatura poliacrilica in colore nero oppure con ramatura galvanica e verniciatura poliacrilica trasparente. Cavo di alimentazione e sospensione in PVC con rivestimento in tessuto nero di lunghezza 3,5m (137,8"). Fornito senza rosone di alimentazione, completo di appendimento in policarbonato. | Multiple suspension lighting fixture for interiors, with direct and indirect light emission. Rough aluminium structure. Diffuser in blown glass with white, crystal, steel, amber, bronze, tobacco or green ribbing finish. Turned pickled sheet metal closing disk in black polyacrylic paint or with galvanic coppering and transparent polyacrylic paint. 3,5m (137,8") long suspension and power cable in PVC with black fabric covering. Provided without power canopy, complete with polycarbonate hook. | LED retrofit alogena | E27 | max 57W | LED retrofit bulb 8W E27 2700K Ra 80 1050lm (no dimming) * max 57W E27 |  | Fornito con cavo di collegamento L 3,5m + appendimento, per composizioni multiple
M09763.000.0200 | OLIVIA SOSP S/ROSONE RAME V SOFF ACCIAO C/LAMP LED | SOSPENSIONI | OLIVIA | 8056732859654 | OLIVIA SUSP NO CANOPY COPPER-BLOWN STEEL GLASS W/LED BULB | COLL | INTERIOR | 247 | M097__.000.0200 | 63 | rame lucido/acciaio | DESIGN | INDOOR | SOSPENSIONE | OLIVIA | Lampada a sospensione in vetro soffiato a fermo con particolare finitura a coste dal gusto retrò. Rosone in metallo rifinito con vernice poliacrilica in color nero o rame lucido. Emissione di luce diffusa con attacco E27 e lampadina LED con filamenti a vista avente potenza 8W e flusso luminoso di 1050lm. Vetro soffiato disponibile in varie colorazioni: bianco, trasparente, acciaio, ambra, bronzo, tabacco e verde. Cavi elettrici in tessuto nero con possibilità di personalizzarne la lunghezza. Rosone a 8 uscite (+1 centrale). Ideale per strutture hospitality o zone living residenziali. | Apparecchio di illuminazione per installazioni multiple a sospensione in ambienti interni, con emissione diretta e indiretta. Struttura in alluminio grezzo. Schermo diffusore in vetro soffiato a fermo con finitura a coste nei colori bianco, cristallo, acciaio, ambra, bronzo, tabacco o verde. Piattello di chiusura in lamiera decapata tornita con verniciatura poliacrilica in colore nero oppure con ramatura galvanica e verniciatura poliacrilica trasparente. Cavo di alimentazione e sospensione in PVC con rivestimento in tessuto nero di lunghezza 3,5m (137,8"). Fornito senza rosone di alimentazione, completo di appendimento in policarbonato. | Multiple suspension lighting fixture for interiors, with direct and indirect light emission. Rough aluminium structure. Diffuser in blown glass with white, crystal, steel, amber, bronze, tobacco or green ribbing finish. Turned pickled sheet metal closing disk in black polyacrylic paint or with galvanic coppering and transparent polyacrylic paint. 3,5m (137,8") long suspension and power cable in PVC with black fabric covering. Provided without power canopy, complete with polycarbonate hook. | LED retrofit alogena | E27 | max 57W | LED retrofit bulb 8W E27 2700K Ra 80 1050lm (no dimming) * max 57W E27 |  | Fornito con cavo di collegamento L 3,5m + appendimento, per composizioni multiple
M09764.000.0200 | OLIVIA SOSP S/ROSONE RAME V SOFF AMBRA C/LAMP LED | SOSPENSIONI | OLIVIA | 8056732859623 | OLIVIA SUSP NO CANOPY COPPER-BLOWN AMBER GLASS W/LED BULB | COLL | INTERIOR | 247 | M097__.000.0200 | 64 | rame lucido/ambra | DESIGN | INDOOR | SOSPENSIONE | OLIVIA | Lampada a sospensione in vetro soffiato a fermo con particolare finitura a coste dal gusto retrò. Rosone in metallo rifinito con vernice poliacrilica in color nero o rame lucido. Emissione di luce diffusa con attacco E27 e lampadina LED con filamenti a vista avente potenza 8W e flusso luminoso di 1050lm. Vetro soffiato disponibile in varie colorazioni: bianco, trasparente, acciaio, ambra, bronzo, tabacco e verde. Cavi elettrici in tessuto nero con possibilità di personalizzarne la lunghezza. Rosone a 8 uscite (+1 centrale). Ideale per strutture hospitality o zone living residenziali. | Apparecchio di illuminazione per installazioni multiple a sospensione in ambienti interni, con emissione diretta e indiretta. Struttura in alluminio grezzo. Schermo diffusore in vetro soffiato a fermo con finitura a coste nei colori bianco, cristallo, acciaio, ambra, bronzo, tabacco o verde. Piattello di chiusura in lamiera decapata tornita con verniciatura poliacrilica in colore nero oppure con ramatura galvanica e verniciatura poliacrilica trasparente. Cavo di alimentazione e sospensione in PVC con rivestimento in tessuto nero di lunghezza 3,5m (137,8"). Fornito senza rosone di alimentazione, completo di appendimento in policarbonato. | Multiple suspension lighting fixture for interiors, with direct and indirect light emission. Rough aluminium structure. Diffuser in blown glass with white, crystal, steel, amber, bronze, tobacco or green ribbing finish. Turned pickled sheet metal closing disk in black polyacrylic paint or with galvanic coppering and transparent polyacrylic paint. 3,5m (137,8") long suspension and power cable in PVC with black fabric covering. Provided without power canopy, complete with polycarbonate hook. | LED retrofit alogena | E27 | max 57W | LED retrofit bulb 8W E27 2700K Ra 80 1050lm (no dimming) * max 57W E27 |  | Fornito con cavo di collegamento L 3,5m + appendimento, per composizioni multiple
M09765.000.0200 | OLIVIA SOSP S/ROSONE RAME V SOFF BRONZO C/LAMP LED | SOSPENSIONI | OLIVIA | 8056732859630 | OLIVIA SUSP NO CANOPY COPPER-BLOWN BRONZE GLASS W/LED BULB | COLL | INTERIOR | 247 | M097__.000.0200 | 65 | rame lucido/bronzo | DESIGN | INDOOR | SOSPENSIONE | OLIVIA | Lampada a sospensione in vetro soffiato a fermo con particolare finitura a coste dal gusto retrò. Rosone in metallo rifinito con vernice poliacrilica in color nero o rame lucido. Emissione di luce diffusa con attacco E27 e lampadina LED con filamenti a vista avente potenza 8W e flusso luminoso di 1050lm. Vetro soffiato disponibile in varie colorazioni: bianco, trasparente, acciaio, ambra, bronzo, tabacco e verde. Cavi elettrici in tessuto nero con possibilità di personalizzarne la lunghezza. Rosone a 8 uscite (+1 centrale). Ideale per strutture hospitality o zone living residenziali. | Apparecchio di illuminazione per installazioni multiple a sospensione in ambienti interni, con emissione diretta e indiretta. Struttura in alluminio grezzo. Schermo diffusore in vetro soffiato a fermo con finitura a coste nei colori bianco, cristallo, acciaio, ambra, bronzo, tabacco o verde. Piattello di chiusura in lamiera decapata tornita con verniciatura poliacrilica in colore nero oppure con ramatura galvanica e verniciatura poliacrilica trasparente. Cavo di alimentazione e sospensione in PVC con rivestimento in tessuto nero di lunghezza 3,5m (137,8"). Fornito senza rosone di alimentazione, completo di appendimento in policarbonato. | Multiple suspension lighting fixture for interiors, with direct and indirect light emission. Rough aluminium structure. Diffuser in blown glass with white, crystal, steel, amber, bronze, tobacco or green ribbing finish. Turned pickled sheet metal closing disk in black polyacrylic paint or with galvanic coppering and transparent polyacrylic paint. 3,5m (137,8") long suspension and power cable in PVC with black fabric covering. Provided without power canopy, complete with polycarbonate hook. | LED retrofit alogena | E27 | max 57W | LED retrofit bulb 8W E27 2700K Ra 80 1050lm (no dimming) * max 57W E27 |  | Fornito con cavo di collegamento L 3,5m + appendimento, per composizioni multiple
M09766.000.0200 | OLIVIA SOSP S/ROSONE RAME V SOFF TABACCO C/LAMP LED | SOSPENSIONI | OLIVIA | 8056732859661 | OLIVIA SUSP NO CANOPY COPPER-BLOWN TOBACCO GLASS W/LED BULB | COLL | INTERIOR | 247 | M097__.000.0200 | 66 | rame lucido/tabacco | DESIGN | INDOOR | SOSPENSIONE | OLIVIA | Lampada a sospensione in vetro soffiato a fermo con particolare finitura a coste dal gusto retrò. Rosone in metallo rifinito con vernice poliacrilica in color nero o rame lucido. Emissione di luce diffusa con attacco E27 e lampadina LED con filamenti a vista avente potenza 8W e flusso luminoso di 1050lm. Vetro soffiato disponibile in varie colorazioni: bianco, trasparente, acciaio, ambra, bronzo, tabacco e verde. Cavi elettrici in tessuto nero con possibilità di personalizzarne la lunghezza. Rosone a 8 uscite (+1 centrale). Ideale per strutture hospitality o zone living residenziali. | Apparecchio di illuminazione per installazioni multiple a sospensione in ambienti interni, con emissione diretta e indiretta. Struttura in alluminio grezzo. Schermo diffusore in vetro soffiato a fermo con finitura a coste nei colori bianco, cristallo, acciaio, ambra, bronzo, tabacco o verde. Piattello di chiusura in lamiera decapata tornita con verniciatura poliacrilica in colore nero oppure con ramatura galvanica e verniciatura poliacrilica trasparente. Cavo di alimentazione e sospensione in PVC con rivestimento in tessuto nero di lunghezza 3,5m (137,8"). Fornito senza rosone di alimentazione, completo di appendimento in policarbonato. | Multiple suspension lighting fixture for interiors, with direct and indirect light emission. Rough aluminium structure. Diffuser in blown glass with white, crystal, steel, amber, bronze, tobacco or green ribbing finish. Turned pickled sheet metal closing disk in black polyacrylic paint or with galvanic coppering and transparent polyacrylic paint. 3,5m (137,8") long suspension and power cable in PVC with black fabric covering. Provided without power canopy, complete with polycarbonate hook. | LED retrofit alogena | E27 | max 57W | LED retrofit bulb 8W E27 2700K Ra 80 1050lm (no dimming) * max 57W E27 |  | Fornito con cavo di collegamento L 3,5m + appendimento, per composizioni multiple
M09767.000.0200 | OLIVIA SOSP S/ROSONE RAME V SOFF VERDE C/LAMP LED | SOSPENSIONI | OLIVIA | 8056732859678 | OLIVIA SUSP NO CANOPY COPPER-BLOWN VERDE GLASS W/LED BULB | COLL | INTERIOR | 247 | M097__.000.0200 | 67 | rame lucido/verde | DESIGN | INDOOR | SOSPENSIONE | OLIVIA | Lampada a sospensione in vetro soffiato a fermo con particolare finitura a coste dal gusto retrò. Rosone in metallo rifinito con vernice poliacrilica in color nero o rame lucido. Emissione di luce diffusa con attacco E27 e lampadina LED con filamenti a vista avente potenza 8W e flusso luminoso di 1050lm. Vetro soffiato disponibile in varie colorazioni: bianco, trasparente, acciaio, ambra, bronzo, tabacco e verde. Cavi elettrici in tessuto nero con possibilità di personalizzarne la lunghezza. Rosone a 8 uscite (+1 centrale). Ideale per strutture hospitality o zone living residenziali. | Apparecchio di illuminazione per installazioni multiple a sospensione in ambienti interni, con emissione diretta e indiretta. Struttura in alluminio grezzo. Schermo diffusore in vetro soffiato a fermo con finitura a coste nei colori bianco, cristallo, acciaio, ambra, bronzo, tabacco o verde. Piattello di chiusura in lamiera decapata tornita con verniciatura poliacrilica in colore nero oppure con ramatura galvanica e verniciatura poliacrilica trasparente. Cavo di alimentazione e sospensione in PVC con rivestimento in tessuto nero di lunghezza 3,5m (137,8"). Fornito senza rosone di alimentazione, completo di appendimento in policarbonato. | Multiple suspension lighting fixture for interiors, with direct and indirect light emission. Rough aluminium structure. Diffuser in blown glass with white, crystal, steel, amber, bronze, tobacco or green ribbing finish. Turned pickled sheet metal closing disk in black polyacrylic paint or with galvanic coppering and transparent polyacrylic paint. 3,5m (137,8") long suspension and power cable in PVC with black fabric covering. Provided without power canopy, complete with polycarbonate hook. | LED retrofit alogena | E27 | max 57W | LED retrofit bulb 8W E27 2700K Ra 80 1050lm (no dimming) * max 57W E27 |  | Fornito con cavo di collegamento L 3,5m + appendimento, per composizioni multiple
M23 | CARRE-VETRO PER PARALUME | ACCESSORI | CARRE | 8033229162374 | GLASS SCREEN FOR SHADE CARRE | COLL | INTERIOR | 11.5 | M23 |  |  | DESIGN | INDOOR |  | CARRÉ | Lampada da tavolo, lampada da terra e parete estensibile in ottone cromato con paralume quadrato bianco. | Schermo in vetro per paralume. | Glass screen for lampshade.
M24-1 | CLASSIC-VETRO PER PARALUME | ACCESSORI | CLASSIC | 8033229162381 | CLASSIC GLASS SCREEN FOR SHADE | COLL | INTERIOR | 11.5 | M24-1 |  |  | DESIGN | INDOOR |  | CLASSIC | Lampada da terra estensibile, da tavolo, e da parete in ottone lucido o cromo, con paralume bianco. | Schermo in vetro per paralume. | Glass screen for lampshade.
M24-2 | CLASSIC-VETRO PER PARALUME | ACCESSORI | CLASSIC | 8033229162398 | CLASSIC GLASS SCREEN FOR SHADE | COLL | INTERIOR | 13.5 | M24-2 |  |  | DESIGN | INDOOR |  | CLASSIC | Lampada da terra estensibile, da tavolo, e da parete in ottone lucido o cromo, con paralume bianco. | Schermo in vetro per paralume. | Glass screen for lampshade.
M24-3 | CLASSIC-VETRO PER PARALUME | ACCESSORI | CLASSIC | 8033229162404 | CLASSIC GLASS SCREEN FOR SHADE | COLL | INTERIOR | 21.5 | M24-3 |  |  | DESIGN | INDOOR |  | CLASSIC | Lampada da terra estensibile, da tavolo, e da parete in ottone lucido o cromo, con paralume bianco. | Schermo in vetro per paralume. | Glass screen for lampshade.
M41 | DEBUT-MOON-SATURN SCHERMO ACRILICO+STRUTTURA | ACCESSORI | UTILIZZO MULTIPLO | 8033229167201 | ACRYLIC SHADE+FITTING FOR DEBUT-MOON-SATURN | ALM | ALMINI
M42 | POTTER PICCHETTO | ACCESSORI | POTTER | 8033229165726 | POTTER PEG TO FIX LAMP TO THE GROUND | EXT | EXTERIOR | 20 | M42 |  |  | DESIGN | OUTDOOR |  | POTTER | Lampada da interno/esterno in polietilene bianco, utilizzabile come seduta. | Picchetto per il fissaggio al suolo. | Peg for ground fixing.
M47 T | RALPH PICCHETTO -ACCESSORIO ET 4744.50 | ACCESSORI | RALPH | 8033229160905 | RALPH PEG TO FIX LAMP TO THE GROUND - ACCESSORY ITEM ET 4744.50 | EXT | EXTERIOR | 21 | M47 T |  |  | DESIGN | OUTDOOR |  | RALPH | Lampada a sospensione, tavolo, terra e picchetto studiata per esterni. Paralume in rattan sintetico intrecciato a mano e stelo in alluminio/ottone (versione da tavolo, terra e picchetto). Sfera in policarbonato con portalampada E27. Paralume disponibile in color bianco screziato grigio o marrone. Stelo rifinito con vernice poliacrilica in bianco o marrone. Diffusore con attacco a baionetta studiato per permettere una facile rimozione per l’eventuale ritiro durante l’inverno. Versione a sospensione fornita con 1 cavo di alimentazione in color arancione (versione da 90 equipaggiata anche con 1 cavo di sospensione in acciaio). Disponibili accessori per fissaggio a parete. Ideale per zone living esterne o illuminazione di giardini. | Picchetto per il fissaggio al suolo. | Peg for ground fixing.
M4701 A | RALPH STAFFA x PARETE EL 4701.35 | ACCESSORI | RALPH | 8056732855687 | RALPH WHITE BRACKET IN PLASTICIZED ALUMINIUM TO FIX AS A WALL EL 4701.35 | EXT | EXTERIOR | 23 | M47__ A | 01 | bianco opaco | DESIGN | OUTDOOR |  | RALPH | Lampada a sospensione, tavolo, terra e picchetto studiata per esterni. Paralume in rattan sintetico intrecciato a mano e stelo in alluminio/ottone (versione da tavolo, terra e picchetto). Sfera in policarbonato con portalampada E27. Paralume disponibile in color bianco screziato grigio o marrone. Stelo rifinito con vernice poliacrilica in bianco o marrone. Diffusore con attacco a baionetta studiato per permettere una facile rimozione per l’eventuale ritiro durante l’inverno. Versione a sospensione fornita con 1 cavo di alimentazione in color arancione (versione da 90 equipaggiata anche con 1 cavo di sospensione in acciaio). Disponibili accessori per fissaggio a parete. Ideale per zone living esterne o illuminazione di giardini. | Staffa per fissaggio a parete in alluminio plastificato. | Wall fixing bracket in plasticised aluminium.
M4744 A | RALPH STAFFA x PARETE EL 4744.35 | ACCESSORI | RALPH | 8033229167737 | RALPH BRACKET IN PLASTICIZED ALUMINIUM TO FIX AS A WALL EL 4744.35 | EXT | EXTERIOR | 23 | M47__ A | 44 | marrone metallizzato | DESIGN | OUTDOOR |  | RALPH | Lampada a sospensione, tavolo, terra e picchetto studiata per esterni. Paralume in rattan sintetico intrecciato a mano e stelo in alluminio/ottone (versione da tavolo, terra e picchetto). Sfera in policarbonato con portalampada E27. Paralume disponibile in color bianco screziato grigio o marrone. Stelo rifinito con vernice poliacrilica in bianco o marrone. Diffusore con attacco a baionetta studiato per permettere una facile rimozione per l’eventuale ritiro durante l’inverno. Versione a sospensione fornita con 1 cavo di alimentazione in color arancione (versione da 90 equipaggiata anche con 1 cavo di sospensione in acciaio). Disponibili accessori per fissaggio a parete. Ideale per zone living esterne o illuminazione di giardini. | Staffa per fissaggio a parete in alluminio plastificato. | Wall fixing bracket in plasticised aluminium.
M7532/1 | ROSONE X DECENTR.NICHEL 1F | ACCESSORI | DECENTRAM. | 8033229162411 | CANAPIE OFFSET NICKEL 1H | ACCE | ACCESSORI | 30 | M75__/1 | 32 | nichel | DESIGN | INDOOR |  |  |  | Rosone per collegamento elettrico. | Canopy for power supply.
M7532/2 | ROSONE X DECENTR.NICHEL 2F | ACCESSORI | DECENTRAM. | 8033229162428 | CANAPIE OFFSET NICKEL 2H | ACCE | ACCESSORI | 30 | M75__/2 | 32 | nichel | DESIGN | INDOOR |  |  |  | Rosone per collegamento elettrico con 2 uscite. | Canopy for power supply with 2 outputs.
M7532/3 | ROSONE X DECENTR.NICHEL 3F | ACCESSORI | DECENTRAM. | 8033229162435 | CANAPIE OFFSET NICKEL 3H | ACCE | ACCESSORI | 30 | M75__/3 | 32 | nichel | DESIGN | INDOOR |  |  |  | Rosone per collegamento elettrico con 3 uscite. | Canopy for power supply with 3 outputs.
M7533/1 | ROSONE X DECENTR.GR.MET. 1F | ACCESSORI | DECENTRAM. | 8033229162442 | CANAPIE OFFSET GREY METAL 1H. | ACCE | ACCESSORI | 27 | M75__/1 | 33 | grigio metallizzato | DESIGN | INDOOR |  |  |  | Rosone per collegamento elettrico. | Canopy for power supply.
M7533/2 | ROSONE X DECENTR.GR.MET. 2F | ACCESSORI | DECENTRAM. | 8033229162459 | CANAPIE OFFSET GREY METAL 2H. | ACCE | ACCESSORI | 27 | M75__/2 | 33 | grigio metallizzato | DESIGN | INDOOR |  |  |  | Rosone per collegamento elettrico con 2 uscite. | Canopy for power supply with 2 outputs.
M7533/3 | ROSONE X DECENTR.GR.MET. 3F | ACCESSORI | DECENTRAM. | 8033229162466 | CANAPIE OFFSET GREY METAL 3H | ACCE | ACCESSORI | 27 | M75__/3 | 33 | grigio metallizzato | DESIGN | INDOOR |  |  |  | Rosone per collegamento elettrico con 3 uscite. | Canopy for power supply with 3 outputs.
M75D | ATTACCO PER DECENTR. BIANCO | ACCESSORI | DECENTRAM. | 8033229162473 | OFFSET WHITE | ACCE | ACCESSORI | 9.5 | M75D |  |  | DESIGN | INDOOR |  |  |  | Dispositivo di sospensione e regolazione per cavo elettrico. | Suspension and adjustment device for electric cable.
M7901/1 | ROSONE X DECENTR.BIANCO 1F | ACCESSORI | DECENTRAM. | 8033229169465 | CANAPIE OFFSET WHITE 1H | ACCE | ACCESSORI | 27 | M79__/1 | 01 | bianco opaco | DESIGN | INDOOR |  |  |  | Rosone per collegamento elettrico. | Canopy for power supply.
M7901/2 | ROSONE X DECENTR.BIANCO 2F | ACCESSORI | DECENTRAM. | 8033229169472 | CANAPIE OFFSET WHITE 2H. | ACCE | ACCESSORI | 27 | M79__/2 | 01 | bianco opaco | DESIGN | INDOOR |  |  |  | Rosone per collegamento elettrico con 2 uscite. | Canopy for power supply with 2 outputs.
M7901/3 | ROSONE X DECENTR.BIANCO 3F | ACCESSORI | DECENTRAM. | 8033229169489 | CANAPIE OFFSET WHITE 3H | ACCE | ACCESSORI | 27 | M79__/3 | 01 | bianco opaco | DESIGN | INDOOR |  |  |  | Rosone per collegamento elettrico con 3 uscite. | Canopy for power supply with 3 outputs.
M7922/1 | ROSONE X DECENTR.CROMO 1F | ACCESSORI | DECENTRAM. | 8033229164989 | CANOPIE OFFSET CHROME 1H | ACCE | ACCESSORI | 30 | M79__/1 | 22 | cromo | DESIGN | INDOOR |  |  |  | Rosone per collegamento elettrico. | Canopy for power supply.
M7922/2 | ROSONE X DECENTR.CROMO 2F | ACCESSORI | DECENTRAM. | 8033229164996 | CANOPY OFFSET CHROME 2H | ACCE | ACCESSORI | 30 | M79__/2 | 22 | cromo | DESIGN | INDOOR |  |  |  | Rosone per collegamento elettrico con 2 uscite. | Canopy for power supply with 2 outputs.
M7922/3 | ROSONE X DECENTR.CROMO 3F | ACCESSORI | DECENTRAM. | 8033229165009 | CANOPY OFFSET CHROME 3H | ACCE | ACCESSORI | 30 | M79__/3 | 22 | cromo | DESIGN | INDOOR |  |  |  | Rosone per collegamento elettrico con 3 uscite. | Canopy for power supply with 3 outputs.
M7932/1 | ROSONE X DECENTR.NICHEL 1F | ACCESSORI | DECENTRAM. | 8033229162480 | CANAPIE OFFSET NICKEL 1H | ACCE | ACCESSORI | 30 | M79__/1 | 32 | nichel | DESIGN | INDOOR |  |  |  | Rosone per collegamento elettrico. | Canopy for power supply.
M7932/2 | ROSONE X DECENTR.NICHEL 2F | ACCESSORI | DECENTRAM. | 8033229162497 | CANAPIE OFFSET NICKEL 2H | ACCE | ACCESSORI | 30 | M79__/2 | 32 | nichel | DESIGN | INDOOR |  |  |  | Rosone per collegamento elettrico con 2 uscite. | Canopy for power supply with 2 outputs.
M7932/3 | ROSONE X DECENTR.NICHEL 3F | ACCESSORI | DECENTRAM. | 8033229162503 | CANAPIE OFFSET NICKEL 3H | ACCE | ACCESSORI | 30 | M79__/3 | 32 | nichel | DESIGN | INDOOR |  |  |  | Rosone per collegamento elettrico con 3 uscite. | Canopy for power supply with 3 outputs.
M7933/1 | ROSONE X DECENTR.GR.MET. 1F | ACCESSORI | DECENTRAM. | 8033229162510 | CANAPIE OFFSET GREY METAL 1H | ACCE | ACCESSORI | 27 | M79__/1 | 33 | grigio metallizzato | DESIGN | INDOOR |  |  |  | Rosone per collegamento elettrico. | Canopy for power supply.
M7933/2 | ROSONE X DECENTR.GR.MET. 2F | ACCESSORI | DECENTRAM. | 8033229162527 | CANAPIE OFFSET GREY METAL 2H. | ACCE | ACCESSORI | 27 | M79__/2 | 33 | grigio metallizzato | DESIGN | INDOOR |  |  |  | Rosone per collegamento elettrico con 2 uscite. | Canopy for power supply with 2 outputs.
M7933/3 | ROSONE X DECENTR.GR.MET. 3F | ACCESSORI | DECENTRAM. | 8033229162534 | CANAPIE OFFSET GREY METAL 3H | ACCE | ACCESSORI | 27 | M79__/3 | 33 | grigio metallizzato | DESIGN | INDOOR |  |  |  | Rosone per collegamento elettrico con 3 uscite. | Canopy for power supply with 3 outputs.
M79D | ATTACCO X DECENTRAM. BIANCO | ACCESSORI | DECENTRAM. | 8033229162541 | OFFSET GREY WHITE | ACCE | ACCESSORI | 12.5 | M79D |  |  | DESIGN | INDOOR |  |  |  | Dispositivo di sospensione e regolazione per fune in acciaio. | Suspension and adjustment device for steel cable.
M800 | APPENDIMENTO IN POLICARBONATO PER SOSPENSIONI | ACCESSORI | EMMA | 8056732856790 | POLYCARBONATE HOOK FOR SUSPENSION | COLL | INTERIOR | 17 | M800 |  |  | DESIGN | INDOOR |  |  |  | Appendimento in policarbonato per sospensione. | Polycarbonate hook for suspension.
M8101-3 | GOLDEN RING ROSONE BIANCO 3 USCITE | ACCESSORI | GOLDEN RING | 8056732856080 | GOLDEN RING CANOPY WHITE 3 OUTPUT | COLL | INTERIOR | 61 | M81__-3 | 01 | bianco opaco | DESIGN | INDOOR |  | GOLDEN RING | Anello a sospensione in alluminio piegato con schermo superiore e inferiore in policarbonato opale ad alta trasmittanza. Emissione di luce diretta e indiretta (solo diretta nella versione L081_ _.080.0108) tramite modulo LED. Potenza apparecchio da 48W a 398W e flusso luminoso dell’apparecchio da 3421lm a 29327lm, con dimmerazione DALI/PUSH DIM di serie su tutte le versioni (tranne L081_ _.080.0108). Possibilità di avere LED 4000K su richiesta. Anello rifinito con vernice poliacrilica color bianco, nero o decorata a mano con foglia oro. Possibilità di personalizzare i colori. Sospensione tramite 3 cavi in acciaio (6 nella versione 3000). Spedizione del prodotto in un pezzo unico; la versione 3000 viene spedita in due semicerchi. Ideale per ambienti residenziali, grandi composizioni per uffici, strutture ricettive e spazi pubblici. | Rosone per collegamento elettrico e per raggruppamento di 3 funi in acciaio. | Canopy for power supply and to join 3 steel cables.
M8101-6 | GOLDEN RING ROSONE BIANCO 6 USCITE | ACCESSORI | GOLDEN RING | 8056732856783 | GOLDEN RING CANOPY WHITE 6 OUTPUT | COLL | INTERIOR | 95 | M81__-6 | 01 | bianco opaco | DESIGN | INDOOR |  | GOLDEN RING | Anello a sospensione in alluminio piegato con schermo superiore e inferiore in policarbonato opale ad alta trasmittanza. Emissione di luce diretta e indiretta (solo diretta nella versione L081_ _.080.0108) tramite modulo LED. Potenza apparecchio da 48W a 398W e flusso luminoso dell’apparecchio da 3421lm a 29327lm, con dimmerazione DALI/PUSH DIM di serie su tutte le versioni (tranne L081_ _.080.0108). Possibilità di avere LED 4000K su richiesta. Anello rifinito con vernice poliacrilica color bianco, nero o decorata a mano con foglia oro. Possibilità di personalizzare i colori. Sospensione tramite 3 cavi in acciaio (6 nella versione 3000). Spedizione del prodotto in un pezzo unico; la versione 3000 viene spedita in due semicerchi. Ideale per ambienti residenziali, grandi composizioni per uffici, strutture ricettive e spazi pubblici. | Rosone per collegamento elettrico e per raggruppamento di 6 funi in acciaio. | Canopy for power supply and to join 6 steel cables.
M8102-3 | GOLDEN RING ROSONE NERO 3 USCITE | ACCESSORI | GOLDEN RING | 8056732858886 | GOLDEN RING CANOPY BLACK 3 OUTPUT | COLL | INTERIOR | 61 | M81__-3 | 02 | nero | DESIGN | INDOOR |  | GOLDEN RING | Anello a sospensione in alluminio piegato con schermo superiore e inferiore in policarbonato opale ad alta trasmittanza. Emissione di luce diretta e indiretta (solo diretta nella versione L081_ _.080.0108) tramite modulo LED. Potenza apparecchio da 48W a 398W e flusso luminoso dell’apparecchio da 3421lm a 29327lm, con dimmerazione DALI/PUSH DIM di serie su tutte le versioni (tranne L081_ _.080.0108). Possibilità di avere LED 4000K su richiesta. Anello rifinito con vernice poliacrilica color bianco, nero o decorata a mano con foglia oro. Possibilità di personalizzare i colori. Sospensione tramite 3 cavi in acciaio (6 nella versione 3000). Spedizione del prodotto in un pezzo unico; la versione 3000 viene spedita in due semicerchi. Ideale per ambienti residenziali, grandi composizioni per uffici, strutture ricettive e spazi pubblici. | Rosone per collegamento elettrico e per raggruppamento di 3 funi in acciaio. | Canopy for power supply and to join 3 steel cables.
M8102-6 | GOLDEN RING ROSONE NERO 6 USCITE | ACCESSORI | GOLDEN RING | 8056732858893 | GOLDEN RING CANOPY BLACK 6 OUTPUT | COLL | INTERIOR | 95 | M81__-6 | 02 | nero | DESIGN | INDOOR |  | GOLDEN RING | Anello a sospensione in alluminio piegato con schermo superiore e inferiore in policarbonato opale ad alta trasmittanza. Emissione di luce diretta e indiretta (solo diretta nella versione L081_ _.080.0108) tramite modulo LED. Potenza apparecchio da 48W a 398W e flusso luminoso dell’apparecchio da 3421lm a 29327lm, con dimmerazione DALI/PUSH DIM di serie su tutte le versioni (tranne L081_ _.080.0108). Possibilità di avere LED 4000K su richiesta. Anello rifinito con vernice poliacrilica color bianco, nero o decorata a mano con foglia oro. Possibilità di personalizzare i colori. Sospensione tramite 3 cavi in acciaio (6 nella versione 3000). Spedizione del prodotto in un pezzo unico; la versione 3000 viene spedita in due semicerchi. Ideale per ambienti residenziali, grandi composizioni per uffici, strutture ricettive e spazi pubblici. | Rosone per collegamento elettrico e per raggruppamento di 6 funi in acciaio. | Canopy for power supply and to join 6 steel cables.
M8121-3 | GOLDEN RING ROSONE FOGLIA ORO 3 USCITE | ACCESSORI | GOLDEN RING | 8056732856103 | GOLDEN RING CANOPY GOLD LEAF 3 OUTPUT | COLL | INTERIOR | 80 | M81__-3 | 21 | foglia oro | DESIGN | INDOOR |  | GOLDEN RING | Anello a sospensione in alluminio piegato con schermo superiore e inferiore in policarbonato opale ad alta trasmittanza. Emissione di luce diretta e indiretta (solo diretta nella versione L081_ _.080.0108) tramite modulo LED. Potenza apparecchio da 48W a 398W e flusso luminoso dell’apparecchio da 3421lm a 29327lm, con dimmerazione DALI/PUSH DIM di serie su tutte le versioni (tranne L081_ _.080.0108). Possibilità di avere LED 4000K su richiesta. Anello rifinito con vernice poliacrilica color bianco, nero o decorata a mano con foglia oro. Possibilità di personalizzare i colori. Sospensione tramite 3 cavi in acciaio (6 nella versione 3000). Spedizione del prodotto in un pezzo unico; la versione 3000 viene spedita in due semicerchi. Ideale per ambienti residenziali, grandi composizioni per uffici, strutture ricettive e spazi pubblici. | Rosone per collegamento elettrico e per raggruppamento di 3 funi in acciaio. | Canopy for power supply and to join 3 steel cables.
M8121-6 | GOLDEN RING ROSONE FOGLIA ORO 6 USCITE | ACCESSORI | GOLDEN RING | 8056732856127 | GOLDEN RING CANOPY GOLD LEAF 6 OUTPUT | COLL | INTERIOR | 125 | M81__-6 | 21 | foglia oro | DESIGN | INDOOR |  | GOLDEN RING | Anello a sospensione in alluminio piegato con schermo superiore e inferiore in policarbonato opale ad alta trasmittanza. Emissione di luce diretta e indiretta (solo diretta nella versione L081_ _.080.0108) tramite modulo LED. Potenza apparecchio da 48W a 398W e flusso luminoso dell’apparecchio da 3421lm a 29327lm, con dimmerazione DALI/PUSH DIM di serie su tutte le versioni (tranne L081_ _.080.0108). Possibilità di avere LED 4000K su richiesta. Anello rifinito con vernice poliacrilica color bianco, nero o decorata a mano con foglia oro. Possibilità di personalizzare i colori. Sospensione tramite 3 cavi in acciaio (6 nella versione 3000). Spedizione del prodotto in un pezzo unico; la versione 3000 viene spedita in due semicerchi. Ideale per ambienti residenziali, grandi composizioni per uffici, strutture ricettive e spazi pubblici. | Rosone per collegamento elettrico e per raggruppamento di 6 funi in acciaio. | Canopy for power supply and to join 6 steel cables.
M8901-25 | STRUTTURA M89 BIANCO LUC.6F | ACCESSORI | UTILIZZO MULTIPLO | 8033229162558 | WHITE GLOSS STRUCTURE 6 HOLES | ACCE | ACCESSORI | 105 | M89__-25 | 01 | bianco opaco | DESIGN | INDOOR |  |  |  | Rosone per collegamento elettrico con 6 uscite. | Canopy for power supply with 6 outputs.
M8901-25 LED | STRUTTURA M89 BIANCO LUC.6F LED | ACCESSORI | UTILIZZO MULTIPLO | 8056732854505 | WHITE GLOSS STRUCTURE 6 HOLES LED | ACCE | ACCESSORI | 155 | M89__-25 LED | 01 | bianco opaco | DESIGN | INDOOR |  |  |  | Rosone per alimentazione e sospensione di massimo 6 modelli M08901.000.0110. | Canopy for power supply and suspension up to 6 M08901.000.0110 models maximum.
M8901-42 | STRUTTURA M89 BIANCO LUC.3F | ACCESSORI | UTILIZZO MULTIPLO | 8033229162565 | WHITE STRUCTURE 3 HOLES | ACCE | ACCESSORI | 61 | M89__-42 | 01 | bianco opaco | DESIGN | INDOOR |  |  |  | Rosone per collegamento elettrico con 3 uscite. | Canopy for power supply with 3 outputs.
M8901-42 LED | STRUTTURA M89 BIANCO LUC.3F LED | ACCESSORI | UTILIZZO MULTIPLO | 8056732854512 | WHITE STRUCTURE 3 HOLES LED | ACCE | ACCESSORI | 107 | M89__-42 LED | 01 | bianco opaco | DESIGN | INDOOR |  |  |  | Rosone per alimentazione e sospensione di massimo 3 modelli M08901.000.0110. | Canopy for power supply and suspension up to 3 M08901.000.0110 models maximum.
M8901-76 | STRUTTURA M89 BIANCO LUC.5F | ACCESSORI | UTILIZZO MULTIPLO | 8033229162572 | WHITE GLOSS STRUCTURE 5 HOLES | ACCE | ACCESSORI | 79 | M89__-76 | 01 | bianco opaco | DESIGN | INDOOR |  |  |  | Rosone per collegamento elettrico con 5 uscite. | Canopy for power supply with 5 outputs.
M8901-76 LED | STRUTTURA M89 BIANCO LUC.5F LED | ACCESSORI | UTILIZZO MULTIPLO | 8056732854529 | WHITE GLOSS STRUCTURE 5 HOLES LED | ACCE | ACCESSORI | 130 | M89__-76 LED | 01 | bianco opaco | DESIGN | INDOOR |  |  |  | Rosone per alimentazione e sospensione di massimo 5 modelli M08901.000.0110. | Canopy for power supply and suspension up to 5 M08901.000.0110 models maximum.
M91/94/9702 | OLIVIA, EMMA & CLIO ROSONE NERO 9 USCITE | ACCESSORI | EMMA | 8056732855953 | OLIVIA, EMMA & CLIO CANOPY BLACK 9 OUTPUT | COLL | INTERIOR | 84 | M91/94/97__ | 02 | nero | DESIGN | INDOOR |  |  |  | Rosone per collegamento elettrico di massimo 8 modelli M091__.000.0200/M094__.000.0200/M097__.000.0200. | Canopy for power supply up to 8 M091__.000.0200/M094__.000.0200/M097__.000.0200 models maximum.
M91/94/9725 | OLIVIA, EMMA & CLIO ROSONE RAME 9 USCITE | ACCESSORI | EMMA | 8056732855960 | OLIVIA, EMMA & CLIO CANOPY COPPER 9 OUTPUT | COLL | INTERIOR | 116 | M91/94/97__ | 25 | rame lucido | DESIGN | INDOOR |  |  |  | Rosone per collegamento elettrico di massimo 8 modelli M091__.000.0200/M094__.000.0200/M097__.000.0200. | Canopy for power supply up to 8 M091__.000.0200/M094__.000.0200/M097__.000.0200 models maximum.
P02701.045.1701 | TO-BE SOFFITTO Ø55 34° BIANCO LED 2700K | PLAFONIERE | TO-BE | 8056732859715 | TO-BE CEILING Ø55 34° WHITE LED 2700K | COLL | INTERIOR | 177 | P027__.045.1701 | 01 | bianco opaco | DESIGN | INDOOR | SOFFITTO | TO-BE | Lampada a sospensione in alluminio estruso disponibile in diametro 22mm/32mm e rispettive lunghezze 850mm/650mm. Lampada a sospensione e plafone alluminio estruso con diametro 55mm e lunghezza 450mm. La versione con diametro 55mm prevede la possibilità di installare tre ottiche con fascio 25°, 34°,48°. Sorgente luminosa composta da modulo LED ad elevate prestazioni CRI>90 2700K. Rosone con driver ON/OFF integrato nella versione diametro 22mm. Driver ON/OFF integrato nel cilindro nella versione 32mm e 55mm. Finitura con vernice poliacrilica in nero gommato o bianco o finitura in foglia oro decorata a mano. Cavo elettrico trasparente ultrasottile. Ideale per ristoranti, zone living, camere da letto o per creare grandi composizioni a cascata. | Apparecchio di illuminazione per installazione a soffitto in ambienti interni, con emissione diretta. Struttura in alluminio estruso con verniciatura poliacrilica in colore bianco opaco o nero gommato oppure con rivestimento in foglia oro. Staffe di supporto cablaggio in lamiera decapata con verniciatura poliacrilica. Dissipatore in alluminio estruso anodizzato. Riflettore in materiale termoplastico con finitura cromata. Schermo in policarbonato trasparente. | Ceiling lighting fixture for interiors, with direct light emission. Extruded aluminium structure in matt white or rubber black polyacrylic paint or with gold leaf coating. Pickled sheet metal wiring support brackets in polyacrylic paint. Anodized extruded aluminium heat sink. Reflector in thermoplastic material with chrome plated finish. Transparent polycarbonate screen. | LED | LED | 10W |  | ON-OFF | Per progetti a richiesta ottiche a 25° e 48°
P02704.045.1701 | TO-BE SOFFITTO Ø55 34° NERO GOMMATO LED 2700K | PLAFONIERE | TO-BE | 8056732859821 | TO-BE CEILING Ø55 34° RUBBER BLACK LED 2700K | COLL | INTERIOR | 177 | P027__.045.1701 | 04 | nero gommato | DESIGN | INDOOR | SOFFITTO | TO-BE | Lampada a sospensione in alluminio estruso disponibile in diametro 22mm/32mm e rispettive lunghezze 850mm/650mm. Lampada a sospensione e plafone alluminio estruso con diametro 55mm e lunghezza 450mm. La versione con diametro 55mm prevede la possibilità di installare tre ottiche con fascio 25°, 34°,48°. Sorgente luminosa composta da modulo LED ad elevate prestazioni CRI>90 2700K. Rosone con driver ON/OFF integrato nella versione diametro 22mm. Driver ON/OFF integrato nel cilindro nella versione 32mm e 55mm. Finitura con vernice poliacrilica in nero gommato o bianco o finitura in foglia oro decorata a mano. Cavo elettrico trasparente ultrasottile. Ideale per ristoranti, zone living, camere da letto o per creare grandi composizioni a cascata. | Apparecchio di illuminazione per installazione a soffitto in ambienti interni, con emissione diretta. Struttura in alluminio estruso con verniciatura poliacrilica in colore bianco opaco o nero gommato oppure con rivestimento in foglia oro. Staffe di supporto cablaggio in lamiera decapata con verniciatura poliacrilica. Dissipatore in alluminio estruso anodizzato. Riflettore in materiale termoplastico con finitura cromata. Schermo in policarbonato trasparente. | Ceiling lighting fixture for interiors, with direct light emission. Extruded aluminium structure in matt white or rubber black polyacrylic paint or with gold leaf coating. Pickled sheet metal wiring support brackets in polyacrylic paint. Anodized extruded aluminium heat sink. Reflector in thermoplastic material with chrome plated finish. Transparent polycarbonate screen. | LED | LED | 10W |  | ON-OFF | Per progetti a richiesta ottiche a 25° e 48°
P02721.045.1701 | TO-BE SOFFITTO Ø55 34° F. ORO LED 2700K | PLAFONIERE | TO-BE | 8056732859838 | TO-BE CEILING Ø55 34° GOLD LEAF LED 2700K | COLL | INTERIOR | 234 | P027__.045.1701 | 21 | foglia oro | DESIGN | INDOOR | SOFFITTO | TO-BE | Lampada a sospensione in alluminio estruso disponibile in diametro 22mm/32mm e rispettive lunghezze 850mm/650mm. Lampada a sospensione e plafone alluminio estruso con diametro 55mm e lunghezza 450mm. La versione con diametro 55mm prevede la possibilità di installare tre ottiche con fascio 25°, 34°,48°. Sorgente luminosa composta da modulo LED ad elevate prestazioni CRI>90 2700K. Rosone con driver ON/OFF integrato nella versione diametro 22mm. Driver ON/OFF integrato nel cilindro nella versione 32mm e 55mm. Finitura con vernice poliacrilica in nero gommato o bianco o finitura in foglia oro decorata a mano. Cavo elettrico trasparente ultrasottile. Ideale per ristoranti, zone living, camere da letto o per creare grandi composizioni a cascata. | Apparecchio di illuminazione per installazione a soffitto in ambienti interni, con emissione diretta. Struttura in alluminio estruso con verniciatura poliacrilica in colore bianco opaco o nero gommato oppure con rivestimento in foglia oro. Staffe di supporto cablaggio in lamiera decapata con verniciatura poliacrilica. Dissipatore in alluminio estruso anodizzato. Riflettore in materiale termoplastico con finitura cromata. Schermo in policarbonato trasparente. | Ceiling lighting fixture for interiors, with direct light emission. Extruded aluminium structure in matt white or rubber black polyacrylic paint or with gold leaf coating. Pickled sheet metal wiring support brackets in polyacrylic paint. Anodized extruded aluminium heat sink. Reflector in thermoplastic material with chrome plated finish. Transparent polycarbonate screen. | LED | LED | 10W |  | ON-OFF | Per progetti a richiesta ottiche a 25° e 48°
P03001.050.0000 | AGAVE PLAFONIERA.50 PETALI METALLO BIANCO | PLAFONIERE | AGAVE | 8033229168147 | AGAVE CEILING.50 WHITE METAL | COLL | INTERIOR | 963 | P030__.050.0000 | 01 | bianco opaco | DESIGN | INDOOR | SOFFITTO | AGAVE | Sospensioni e plafoniere con petali di metallo verniciati in bianco. A richiesta foglia oro, foglia argento o foglia rame. Diffusori in vetro satinato. | Apparecchio di illuminazione per installazione a soffitto in ambienti interni, con emissione diretta e indiretta. Staffa di fissaggio a soffitto in lamiera zincata. Struttura in lamiera decapata e tondino di acciaio con verniciatura poliacrilica. Schermo diffusore in tubo di vetro acidato. Paralume con elementi modulari in lamiera decapata con verniciatura poliacrilica in colore bianco opaco. Cavi di alimentazione in Teflon. | Ceiling lighting fixture for interiors, with direct and indirect light emission. Galvanized sheet metal ceiling bracket. Pickled sheet metal and steel rod structure in polyacrylic paint. Diffuser in frosted glass tube. Lampshade with modular features in pickled sheet metal in matt white polyacrylic paint. Teflon power cables. | fluorescente compatta alogena | E27 | max 205W | LED retrofit bulb E27 Lmax 115mm - Ømax 65mm max 23W Micro Twist E27 max 205W E27
P03701.000.0101 | ONE PLAFONIERA CILINDRICA BIANCO LED | PLAFONIERE | ONE | 8056732851092 | ONE CEILING CYLINDER WHITE LED | COLL | INTERIOR | 177 | P037__.000.0101 | 01 | bianco opaco | DESIGN | INDOOR | SOFFITTO | ONE | Lampade LED da sospensione e soffitto in tubo tondo di alluminio nei colori: bianco, nero e foglia oro. | Apparecchio di illuminazione per installazione a soffitto in ambienti interni, con emissione diretta. Staffa di fissaggio a soffitto in lamiera decapata tornita con verniciatura poliacrilica in colore bianco opaco o oro. Struttura in alluminio estruso con verniciatura poliacrilica in colore bianco opaco o con rivestimento in foglia oro. Piastra di dissipazione in alluminio. Schermo diffusore in vetro piano acidato. Cornice in lamiera decapata tornita con verniciatura poliacrilica in colore bianco opaco o con rivestimento in foglia oro. | Ceiling lighting fixture for interiors, with direct light emission. Turned pickled sheet metal ceiling bracket in matt white or gold polyacrylic paint. Extruded aluminium structure in matt white polyacrylic paint or with gold leaf coating. Aluminium dissipation plate. Flat frosted glass diffuser. Turned pickled sheet metal frame in matt white polyacrylic paint or with gold leaf coating. | LED | LED | 15W |  | ON-OFF
P03701.000.0102 | ONE PLAFONIERA CILINDRICA BIANCO LED DIM | PLAFONIERE | ONE | 8056732858923 | ONE CEILING CYLINDER WHITE LED DIM | COLL | INTERIOR | 222 | P037__.000.0102 | 01 | bianco opaco | DESIGN | INDOOR | SOFFITTO | ONE | Lampade LED da sospensione e soffitto in tubo tondo di alluminio nei colori: bianco, nero e foglia oro. | Apparecchio di illuminazione per installazione a soffitto in ambienti interni, con emissione diretta. Staffa di fissaggio a soffitto in lamiera decapata tornita con verniciatura poliacrilica in colore bianco opaco o oro. Struttura in alluminio estruso con verniciatura poliacrilica in colore bianco opaco o con rivestimento in foglia oro. Piastra di dissipazione in alluminio. Schermo diffusore in vetro piano acidato. Cornice in lamiera decapata tornita con verniciatura poliacrilica in colore bianco opaco o con rivestimento in foglia oro. | Ceiling lighting fixture for interiors, with direct light emission. Turned pickled sheet metal ceiling bracket in matt white or gold polyacrylic paint. Extruded aluminium structure in matt white polyacrylic paint or with gold leaf coating. Aluminium dissipation plate. Flat frosted glass diffuser. Turned pickled sheet metal frame in matt white polyacrylic paint or with gold leaf coating. | LED | LED | 15W |  | dimmable (DALI/Push DIM)
P03702.000.0101 | ONE PLAFONIERA CILINDRICA NERA LED | PLAFONIERE | ONE | 8050847801348 | ONE CEILING CYLINDER BLACK LED | COLL | INTERIOR | 177 | P037__.000.0101 | 01 | bianco opaco | DESIGN | INDOOR | SOFFITTO | ONE | Lampade LED da sospensione e soffitto in tubo tondo di alluminio nei colori: bianco, nero e foglia oro. | Apparecchio di illuminazione per installazione a soffitto in ambienti interni, con emissione diretta. Staffa di fissaggio a soffitto in lamiera decapata tornita con verniciatura poliacrilica in colore bianco opaco o oro. Struttura in alluminio estruso con verniciatura poliacrilica in colore bianco opaco o con rivestimento in foglia oro. Piastra di dissipazione in alluminio. Schermo diffusore in vetro piano acidato. Cornice in lamiera decapata tornita con verniciatura poliacrilica in colore bianco opaco o con rivestimento in foglia oro. | Ceiling lighting fixture for interiors, with direct light emission. Turned pickled sheet metal ceiling bracket in matt white or gold polyacrylic paint. Extruded aluminium structure in matt white polyacrylic paint or with gold leaf coating. Aluminium dissipation plate. Flat frosted glass diffuser. Turned pickled sheet metal frame in matt white polyacrylic paint or with gold leaf coating. | LED | LED | 15W |  | ON-OFF
P03702.000.0102 | ONE PLAFONIERA CILINDRICA NERA LED DIM | PLAFONIERE | ONE | 8050847801355 | ONE CEILING CYLINDER BLACK LED DIM | COLL | INTERIOR | 222 | P037__.000.0102 | 01 | bianco opaco | DESIGN | INDOOR | SOFFITTO | ONE | Lampade LED da sospensione e soffitto in tubo tondo di alluminio nei colori: bianco, nero e foglia oro. | Apparecchio di illuminazione per installazione a soffitto in ambienti interni, con emissione diretta. Staffa di fissaggio a soffitto in lamiera decapata tornita con verniciatura poliacrilica in colore bianco opaco o oro. Struttura in alluminio estruso con verniciatura poliacrilica in colore bianco opaco o con rivestimento in foglia oro. Piastra di dissipazione in alluminio. Schermo diffusore in vetro piano acidato. Cornice in lamiera decapata tornita con verniciatura poliacrilica in colore bianco opaco o con rivestimento in foglia oro. | Ceiling lighting fixture for interiors, with direct light emission. Turned pickled sheet metal ceiling bracket in matt white or gold polyacrylic paint. Extruded aluminium structure in matt white polyacrylic paint or with gold leaf coating. Aluminium dissipation plate. Flat frosted glass diffuser. Turned pickled sheet metal frame in matt white polyacrylic paint or with gold leaf coating. | LED | LED | 15W |  | dimmable (DALI/Push DIM)
P03721.000.0101 | ONE PLAFONIERA CILINDRICA FOGLIA ORO LED | PLAFONIERE | ONE | 8056732851108 | ONE CEILING CYLINDER GOLD LEAF LED | COLL | INTERIOR | 215 | P037__.000.0101 | 21 | foglia oro | DESIGN | INDOOR | SOFFITTO | ONE | Lampade LED da sospensione e soffitto in tubo tondo di alluminio nei colori: bianco, nero e foglia oro. | Apparecchio di illuminazione per installazione a soffitto in ambienti interni, con emissione diretta. Staffa di fissaggio a soffitto in lamiera decapata tornita con verniciatura poliacrilica in colore bianco opaco o oro. Struttura in alluminio estruso con verniciatura poliacrilica in colore bianco opaco o con rivestimento in foglia oro. Piastra di dissipazione in alluminio. Schermo diffusore in vetro piano acidato. Cornice in lamiera decapata tornita con verniciatura poliacrilica in colore bianco opaco o con rivestimento in foglia oro. | Ceiling lighting fixture for interiors, with direct light emission. Turned pickled sheet metal ceiling bracket in matt white or gold polyacrylic paint. Extruded aluminium structure in matt white polyacrylic paint or with gold leaf coating. Aluminium dissipation plate. Flat frosted glass diffuser. Turned pickled sheet metal frame in matt white polyacrylic paint or with gold leaf coating. | LED | LED | 15W |  | ON-OFF
P03721.000.0102 | ONE PLAFONIERA CILINDRICA FOGLIA ORO LED DIM | PLAFONIERE | ONE | 8056732858930 | ONE CEILING CYLINDER GOLD LEAF LED DIM | COLL | INTERIOR | 260 | P037__.000.0102 | 21 | foglia oro | DESIGN | INDOOR | SOFFITTO | ONE | Lampade LED da sospensione e soffitto in tubo tondo di alluminio nei colori: bianco, nero e foglia oro. | Apparecchio di illuminazione per installazione a soffitto in ambienti interni, con emissione diretta. Staffa di fissaggio a soffitto in lamiera decapata tornita con verniciatura poliacrilica in colore bianco opaco o oro. Struttura in alluminio estruso con verniciatura poliacrilica in colore bianco opaco o con rivestimento in foglia oro. Piastra di dissipazione in alluminio. Schermo diffusore in vetro piano acidato. Cornice in lamiera decapata tornita con verniciatura poliacrilica in colore bianco opaco o con rivestimento in foglia oro. | Ceiling lighting fixture for interiors, with direct light emission. Turned pickled sheet metal ceiling bracket in matt white or gold polyacrylic paint. Extruded aluminium structure in matt white polyacrylic paint or with gold leaf coating. Aluminium dissipation plate. Flat frosted glass diffuser. Turned pickled sheet metal frame in matt white polyacrylic paint or with gold leaf coating. | LED | LED | 15W |  | dimmable (DALI/Push DIM)
P03801.000.0106 | TWO PLAFONIERA QUADRATA BIANCO LED | PLAFONIERE | TWO | 8056732851207 | TWO CEILING SQUARE WHITE LED | COLL | INTERIOR | 166 | P038__.000.0106 | 01 | bianco opaco | DESIGN | INDOOR | SOFFITTO | TWO | Lampade LED da sospensione e soffitto in tubo quadro di alluminio nei colori: bianco, nero e foglia oro. | Apparecchio di illuminazione per installazione a soffitto in ambienti interni, con emissione diretta. Staffa di fissaggio a soffitto in lamiera decapata con verniciatura poliacrilica in colore bianco opaco o oro. Struttura in alluminio estruso con verniciatura poliacrilica in colore bianco opaco o con rivestimento in foglia oro. Piastra di dissipazione in alluminio. Schermo diffusore in vetro piano acidato. Cornice in lamiera decapata con verniciatura poliacrilica in colore bianco opaco o con rivestimento in foglia oro. | Ceiling lighting fixture for interiors, with direct light emission. Pickled sheet metal ceiling bracket in matt white or gold polyacrylic paint. Extruded aluminium structure in matt white polyacrylic paint or with gold leaf coating. Aluminium dissipation plate. Flat frosted glass diffuser. Pickled sheet metal frame in matt white polyacrylic paint or with gold leaf coating. | LED | LED | 10W |  | ON-OFF
P03802.000.0106 | TWO PLAFONIERA QUADRATA NERA LED | PLAFONIERE | TWO | 8050847801393 | TWO CEILING SQUARE BLACK LED | COLL | INTERIOR | 166 | P038__.000.0106 | 01 | bianco opaco | DESIGN | INDOOR | SOFFITTO | TWO | Lampade LED da sospensione e soffitto in tubo quadro di alluminio nei colori: bianco, nero e foglia oro. | Apparecchio di illuminazione per installazione a soffitto in ambienti interni, con emissione diretta. Staffa di fissaggio a soffitto in lamiera decapata con verniciatura poliacrilica in colore bianco opaco o oro. Struttura in alluminio estruso con verniciatura poliacrilica in colore bianco opaco o con rivestimento in foglia oro. Piastra di dissipazione in alluminio. Schermo diffusore in vetro piano acidato. Cornice in lamiera decapata con verniciatura poliacrilica in colore bianco opaco o con rivestimento in foglia oro. | Ceiling lighting fixture for interiors, with direct light emission. Pickled sheet metal ceiling bracket in matt white or gold polyacrylic paint. Extruded aluminium structure in matt white polyacrylic paint or with gold leaf coating. Aluminium dissipation plate. Flat frosted glass diffuser. Pickled sheet metal frame in matt white polyacrylic paint or with gold leaf coating. | LED | LED | 10W |  | ON-OFF
P03821.000.0106 | TWO PLAFONIERA QUADRATA FOGLIA ORO LED | PLAFONIERE | TWO | 8056732851214 | TWO CEILING SQUARE GOLD LEAF LED | COLL | INTERIOR | 202 | P038__.000.0106 | 21 | foglia oro | DESIGN | INDOOR | SOFFITTO | TWO | Lampade LED da sospensione e soffitto in tubo quadro di alluminio nei colori: bianco, nero e foglia oro. | Apparecchio di illuminazione per installazione a soffitto in ambienti interni, con emissione diretta. Staffa di fissaggio a soffitto in lamiera decapata con verniciatura poliacrilica in colore bianco opaco o oro. Struttura in alluminio estruso con verniciatura poliacrilica in colore bianco opaco o con rivestimento in foglia oro. Piastra di dissipazione in alluminio. Schermo diffusore in vetro piano acidato. Cornice in lamiera decapata con verniciatura poliacrilica in colore bianco opaco o con rivestimento in foglia oro. | Ceiling lighting fixture for interiors, with direct light emission. Pickled sheet metal ceiling bracket in matt white or gold polyacrylic paint. Extruded aluminium structure in matt white polyacrylic paint or with gold leaf coating. Aluminium dissipation plate. Flat frosted glass diffuser. Pickled sheet metal frame in matt white polyacrylic paint or with gold leaf coating. | LED | LED | 10W |  | ON-OFF
P03901.011.0106 | THREE PLAFONIERA BIANCO LED | PLAFONIERE | THREE | 8056732851238 | THREE CEILING WHITE LED | COLL | INTERIOR | 204 | P039__.011.0106 | 01 | bianco opaco | DESIGN | INDOOR | SOFFITTO/PARETE | THREE | Lampada LED da parete/soffitto in alluminio verniciato poliacrilico bianco o nero e vetro satinato. | Apparecchio di illuminazione per installazione a soffitto o parete in ambienti interni, con emissione diretta. Staffa di fissaggio a soffitto/parete in lamiera decapata con verniciatura poliacrilica. Struttura in alluminio estruso con verniciatura poliacrilica in colore bianco opaco. Piastra di dissipazione in alluminio. Schermo diffusore in vetro piano acidato. Cornice in lamiera decapata con verniciatura poliacrilica. | Ceiling or wall lighting fixture for interiors, with direct light emission. Pickled sheet metal ceiling/wall bracket in polyacrylic paint. Extruded aluminium structure in matt white polyacrylic paint. Aluminium dissipation plate. Flat frosted glass diffuser. Pickled sheet metal frame in polyacrylic paint. | LED | LED | 10W |  | ON-OFF
P03901.015.0106 | THREE PLAFONIERA BIANCO LED | PLAFONIERE | THREE | 8056732853928 | THREE CEILING WHITE LED | COLL | INTERIOR | 252 | P039__.015.0106 | 01 | bianco opaco | DESIGN | INDOOR | SOFFITTO/PARETE | THREE | Lampada LED da parete/soffitto in alluminio verniciato poliacrilico bianco o nero e vetro satinato. | Apparecchio di illuminazione per installazione a soffitto o parete in ambienti interni, con emissione diretta. Staffa di fissaggio a soffitto/parete in lamiera decapata con verniciatura poliacrilica. Struttura in alluminio estruso con verniciatura poliacrilica in colore bianco opaco. Piastra di dissipazione in alluminio. Schermo diffusore in vetro piano acidato. Cornice in lamiera decapata con verniciatura poliacrilica. | Ceiling or wall lighting fixture for interiors, with direct light emission. Pickled sheet metal ceiling/wall bracket in polyacrylic paint. Extruded aluminium structure in matt white polyacrylic paint. Aluminium dissipation plate. Flat frosted glass diffuser. Pickled sheet metal frame in polyacrylic paint. | LED | LED | 15W |  | ON-OFF
P03902.011.0106 | THREE PLAFONIERA NERA LED | PLAFONIERE | THREE | 8050847801362 | THREE CEILING BLACK LED | COLL | INTERIOR | 204 | P039__.011.0106 | 01 | bianco opaco | DESIGN | INDOOR | SOFFITTO/PARETE | THREE | Lampada LED da parete/soffitto in alluminio verniciato poliacrilico bianco o nero e vetro satinato. | Apparecchio di illuminazione per installazione a soffitto o parete in ambienti interni, con emissione diretta. Staffa di fissaggio a soffitto/parete in lamiera decapata con verniciatura poliacrilica. Struttura in alluminio estruso con verniciatura poliacrilica in colore bianco opaco. Piastra di dissipazione in alluminio. Schermo diffusore in vetro piano acidato. Cornice in lamiera decapata con verniciatura poliacrilica. | Ceiling or wall lighting fixture for interiors, with direct light emission. Pickled sheet metal ceiling/wall bracket in polyacrylic paint. Extruded aluminium structure in matt white polyacrylic paint. Aluminium dissipation plate. Flat frosted glass diffuser. Pickled sheet metal frame in polyacrylic paint. | LED | LED | 10W |  | ON-OFF
P03902.015.0106 | THREE PLAFONIERA NERA LED | PLAFONIERE | THREE | 8050847801379 | THREE CEILING BLACK LED | COLL | INTERIOR | 252 | P039__.015.0106 | 01 | bianco opaco | DESIGN | INDOOR | SOFFITTO/PARETE | THREE | Lampada LED da parete/soffitto in alluminio verniciato poliacrilico bianco o nero e vetro satinato. | Apparecchio di illuminazione per installazione a soffitto o parete in ambienti interni, con emissione diretta. Staffa di fissaggio a soffitto/parete in lamiera decapata con verniciatura poliacrilica. Struttura in alluminio estruso con verniciatura poliacrilica in colore bianco opaco. Piastra di dissipazione in alluminio. Schermo diffusore in vetro piano acidato. Cornice in lamiera decapata con verniciatura poliacrilica. | Ceiling or wall lighting fixture for interiors, with direct light emission. Pickled sheet metal ceiling/wall bracket in polyacrylic paint. Extruded aluminium structure in matt white polyacrylic paint. Aluminium dissipation plate. Flat frosted glass diffuser. Pickled sheet metal frame in polyacrylic paint. | LED | LED | 15W |  | ON-OFF
P04101.055.0000 | VIKI PLAFONIERA BIANCO CON TESSUTO BIELASTICO | PLAFONIERE | VIKI | 8033229165740 | VIKI CEILING WHITE WITH BI-ELASTIC FABRIC | COLL | INTERIOR | 290 | P041__.055.0000 | 01 | bianco opaco | DESIGN | INDOOR | SOFFITTO/PARETE | VIKI | Lampade da soffitto e sospensioni in tessuto bielastico trattato con “Retard”. | Apparecchio di illuminazione per installazione a soffitto o parete in ambienti interni, con emissione diretta e indiretta. Struttura in lamiera decapata con verniciatura poliacrilica in colore bianco opaco. Telaio in tondino di acciaio saldato con verniciatura poliacrilica. Paralume in tessuto bielastico ignifugo bianco. | Ceiling or wall lighting fixture for interiors, with direct and indirect light emission. Pickled sheet metal structure in matt white polyacrylic paint. Welded steel rod frame in polyacrylic paint. Lampshade in white bi-elastic fire-resistant fabric. | LED retrofit fluorescente compatta alogena | E27 | 2x max 53W | 2x LED retrofit bulb E27 Lmax 140mm - Ømax 65mm 2x max 30W Superstar E27 2x max 53W E27
P04101.075.0000 | VIKI PLAFONIERA BIANCO CON TESSUTO BIELASTICO | PLAFONIERE | VIKI | 8033229165764 | VIKI CEILING WHITE WITH BI-ELASTIC FABRIC | COLL | INTERIOR | 415 | P041__.075.0000 | 01 | bianco opaco | DESIGN | INDOOR | SOFFITTO/PARETE | VIKI | Lampade da soffitto e sospensioni in tessuto bielastico trattato con “Retard”. | Apparecchio di illuminazione per installazione a soffitto o parete in ambienti interni, con emissione diretta e indiretta. Struttura in lamiera decapata con verniciatura poliacrilica in colore bianco opaco. Telaio in tondino di acciaio saldato con verniciatura poliacrilica. Paralume in tessuto bielastico ignifugo bianco. | Ceiling or wall lighting fixture for interiors, with direct and indirect light emission. Pickled sheet metal structure in matt white polyacrylic paint. Welded steel rod frame in polyacrylic paint. Lampshade in white bi-elastic fire-resistant fabric. | LED retrofit fluorescente compatta alogena | E27 | 3x max 53W | 3x LED retrofit bulb E27 Lmax 140mm - Ømax 65mm 3x max 30W Superstar E27 3x max 53W E27
P05001.001.0011 | ELLE PLAFONIERA BIANCO | PLAFONIERE | ELLE | 8033229164804 | ELLE CEILING WHITE | COLL | INTERIOR | 172 | P050__.001.0011 | 01 | bianco opaco | DESIGN | INDOOR | SOFFITTO/PARETE | ELLE | Lampade da parete/soffitto in metallo bianco. | Apparecchio di illuminazione per installazione a soffitto o parete in ambienti interni, con fascio orientabile. Struttura in lamiera decapata con verniciatura poliacrilica in colore bianco opaco. Fascia di copertura in alluminio con verniciatura poliacrilica in colore bianco opaco. Snodo in alluminio pressofuso con verniciatura poliacrilica in colore grigio metallizzato. Anello di fissaggio della sorgente luminosa orientabile su due assi, in alluminio pressofuso con verniciatura poliacrilica in colore grigio metallizzato. | Ceiling or wall lighting fixture for interiors, with swivelling light beam. Pickled sheet metal structure in matt white polyacrylic paint. Aluminium cover in matt white polyacrylic paint. Die-cast aluminium joint in metallized grey polyacrylic paint. Light source fastening ring rotating on two axes, in die-cast aluminium in metallized grey polyacrylic paint. | alogena | G53 | max 75W
P05001.002.0011 | ELLE PLAFONIERA BIANCO | PLAFONIERE | ELLE | 8033229165504 | ELLE CEILING WHITE | COLL | INTERIOR | 288 | P050__.002.0011 | 01 | bianco opaco | DESIGN | INDOOR | SOFFITTO/PARETE | ELLE | Lampade da parete/soffitto in metallo bianco. | Apparecchio di illuminazione per installazione a soffitto o parete in ambienti interni, per 2 sorgenti con fascio orientabile. Struttura in lamiera decapata con verniciatura poliacrilica in colore bianco opaco. Fascia di copertura in alluminio con verniciatura poliacrilica in colore bianco opaco. Snodi in alluminio pressofuso con verniciatura poliacrilica in colore grigio metallizzato. Anelli di fissaggio delle sorgenti luminose orientabili su due assi, in alluminio pressofuso con verniciatura poliacrilica in colore grigio metallizzato. | Ceiling or wall lighting fixture for interiors, for 2 light sources with swivelling light beam. Pickled sheet metal structure in matt white polyacrylic paint. Aluminium cover in matt white polyacrylic paint. Die-cast aluminium joints in metallized grey polyacrylic paint. Light source fastening rings rotating on two axes, in die-cast aluminium in metallized grey polyacrylic paint. | alogena | G53 | 2x max 75W
P05101.001.0011 | ELLE PLAFONIERA BIANCO | PLAFONIERE | ELLE | 8033229165511 | ELLE CEILING WHITE | COLL | INTERIOR | 199 | P051__.001.0011 | 01 | bianco opaco | DESIGN | INDOOR | SOFFITTO/PARETE | ELLE | Lampade da parete/soffitto in metallo bianco. | Apparecchio di illuminazione per installazione a soffitto o parete in ambienti interni, con fascio orientabile. Struttura in lamiera decapata con verniciatura poliacrilica in colore bianco opaco. Fascia di copertura in alluminio con verniciatura poliacrilica in colore bianco opaco. Snodo in alluminio pressofuso con verniciatura poliacrilica in colore grigio metallizzato. Anello di fissaggio della sorgente luminosa orientabile su due assi, in alluminio pressofuso con verniciatura poliacrilica in colore grigio metallizzato. | Ceiling or wall lighting fixture for interiors, with swivelling light beam. Pickled sheet metal structure in matt white polyacrylic paint. Aluminium cover in matt white polyacrylic paint. Die-cast aluminium joint in metallized grey polyacrylic paint. Light source fastening ring rotating on two axes, in die-cast aluminium in metallized grey polyacrylic paint. | alogena | G53 | max 75W
P05101.002.0011 | ELLE PLAFONIERA BIANCO | PLAFONIERE | ELLE | 8033229166013 | ELLE CEILING WHITE | COLL | INTERIOR | 313 | P051__.002.0011 | 01 | bianco opaco | DESIGN | INDOOR | SOFFITTO/PARETE | ELLE | Lampade da parete/soffitto in metallo bianco. | Apparecchio di illuminazione per installazione a soffitto o parete in ambienti interni, per 2 sorgenti con fascio orientabile. Struttura in lamiera decapata con verniciatura poliacrilica in colore bianco opaco. Fascia di copertura in alluminio con verniciatura poliacrilica in colore bianco opaco. Snodi in alluminio pressofuso con verniciatura poliacrilica in colore grigio metallizzato. Anelli di fissaggio delle sorgenti luminose orientabili su due assi, in alluminio pressofuso con verniciatura poliacrilica in colore grigio metallizzato. | Ceiling or wall lighting fixture for interiors, for 2 light sources with swivelling light beam. Pickled sheet metal structure in matt white polyacrylic paint. Aluminium cover in matt white polyacrylic paint. Die-cast aluminium joints in metallized grey polyacrylic paint. Light source fastening rings rotating on two axes, in die-cast aluminium in metallized grey polyacrylic paint. | alogena | G53 | 2x max 75W
P05601.055.0000 | TUTU PLAFONIERA ALLUMINIO BIANCO ELEMENTI IN CARTA | PLAFONIERE | TUTU | 8033229169625 | TUTU CEILING WHITE ALUMINIUM ELEMENTS IN SYNTHETIC PAPER | COLL | INTERIOR | 440 | P056__.055.0000 | 01 | bianco opaco | DESIGN | INDOOR | SOFFITTO | TUTU | Sospensioni, plafoniere e lampada da parete con diffusore in pyrex. Elementi decorativi in carta sintetica giapponese, appesi con particolari in tecnopolimero rosso. Montature in fusione di alluminio di colore bianco. | Apparecchio di illuminazione per installazione a soffitto in ambienti interni, con emissione diretta e indiretta. Staffa di fissaggio a soffitto in lamiera zincata. Struttura in lamiera decapata e alluminio pressofuso con verniciatura poliacrilica in colore bianco opaco. Schermo diffusore in tubo di vetro borosilicato acidato. Paralume con elementi modulari in carta sintetica giapponese. | Ceiling lighting fixture for interiors, with direct and indirect light emission. Galvanized sheet metal ceiling bracket. Structure in pickled sheet metal and die-cast aluminium in matt white polyacrylic paint. Diffuser in frosted borosilicate glass tube. Lampshade with modular features in synthetic Japanese paper. | fluorescente compatta | G24-GX24 q-3/q-4 | 26/32/42W | 26W G24 q-3 32W GX24 q-3 42W GX24 q-4 * | ON-OFF
P05601.070.0000 | TUTU PLAFONIERA ALLUMINIO BIANCO ELEMENTI IN CARTA | PLAFONIERE | TUTU | 8033229169632 | TUTU CEILING WHITE ALUMINIUM ELEMENTS IN SYNTHETIC PAPER | COLL | INTERIOR | 643 | P056__.070.0000 | 01 | bianco opaco | DESIGN | INDOOR | SOFFITTO | TUTU | Sospensioni, plafoniere e lampada da parete con diffusore in pyrex. Elementi decorativi in carta sintetica giapponese, appesi con particolari in tecnopolimero rosso. Montature in fusione di alluminio di colore bianco. | Apparecchio di illuminazione per installazione a soffitto in ambienti interni, con emissione diretta e indiretta. Staffa di fissaggio a soffitto in lamiera zincata. Struttura in lamiera decapata e alluminio pressofuso con verniciatura poliacrilica in colore bianco opaco. Schermo diffusore in tubo di vetro borosilicato acidato. Paralume con elementi modulari in carta sintetica giapponese. | Ceiling lighting fixture for interiors, with direct and indirect light emission. Galvanized sheet metal ceiling bracket. Structure in pickled sheet metal and die-cast aluminium in matt white polyacrylic paint. Diffuser in frosted borosilicate glass tube. Lampshade with modular features in synthetic Japanese paper. | fluorescente compatta | G24-GX24 q-3/q-4 | 2x 26/32/42W | 2x 26W G24 q-3 2x 32W GX24 q-3 2x 42W GX24 q-4 * | ON-OFF
P06401.002.0101 | CARMEN SOFFITTO BIANCO LED CON BRACCI SNODATI | PLAFONIERE | CARMEN | 8056732854000 | CARMEN CEILING WHITE LED WITH ARTICULATED ARMS | COLL | INTERIOR | 803 | P064__.002.0101 | 01 | bianco opaco | DESIGN | INDOOR | SOFFITTO/PARETE | CARMEN | Disponibile nelle versioni da parete o a soffitto. Formata da metallo tagliato a laser, piegato e successivamente saldata con filo d’argento. Versione a soffitto con meccanismo rotatorio tornito dal pieno. Diffusione di luce indiretta attraverso schermo trasparente di protezione. Fonte luminosa costituita da modulo LED. Potenza apparecchio da 13W a 56W e flusso luminoso dell’apparecchio da 967lm a 5111lm) con dimmerazione 1-10V/ PUSH DIM di serie sulla versione con 3 bracci. Lampada finita con vernice poliacrilica in bianco o nero. La versione a soffitto e disponibile con 2 o 3 sezioni rotanti (350°), mentre quella a parete e una sezione fissa. Ideale per locali ampi e difficili da illuminare. | Apparecchio di illuminazione per installazione a soffitto o parete in ambienti interni, con emissione indiretta. Staffa di fissaggio a soffitto/parete in lamiera decapata con verniciatura poliacrilica. Basetta in lamiera decapata con verniciatura poliacrilica. Snodi in acciaio tornito con verniciatura poliacrilica. Struttura con bracci orientabili in lamiera decapata con verniciatura poliacrilica in colore bianco opaco o nero. Piastre di dissipazione in alluminio con verniciatura poliacrilica. Schermi in policarbonato sagomato con finitura trasparente. | Ceiling or wall lighting fixture for interiors, with indirect light emission. Pickled sheet metal ceiling/wall bracket in polyacrylic paint. Pickled sheet metal wall plate in polyacrylic paint. Turned steel joints in polyacrylic paint. Structure with adjustable arms in pickled sheet metal in matt white or black polyacrylic paint. Aluminium dissipation plates in polyacrylic paint. Modelled polycarbonate screens with transparent finish. | LED | LED | 29W |  | ON-OFF
P06401.003.0103 | CARMEN SOFFITTO BIANCO LED CON BRACCI SNODATI | PLAFONIERE | CARMEN | 8056732850897 | CARMEN CEILING WHITE LED WITH ARTICULATED ARMS | COLL | INTERIOR | 1287 | P064__.003.0103 | 01 | bianco opaco | DESIGN | INDOOR | SOFFITTO | CARMEN | Disponibile nelle versioni da parete o a soffitto. Formata da metallo tagliato a laser, piegato e successivamente saldata con filo d’argento. Versione a soffitto con meccanismo rotatorio tornito dal pieno. Diffusione di luce indiretta attraverso schermo trasparente di protezione. Fonte luminosa costituita da modulo LED. Potenza apparecchio da 13W a 56W e flusso luminoso dell’apparecchio da 967lm a 5111lm) con dimmerazione 1-10V/ PUSH DIM di serie sulla versione con 3 bracci. Lampada finita con vernice poliacrilica in bianco o nero. La versione a soffitto e disponibile con 2 o 3 sezioni rotanti (350°), mentre quella a parete e una sezione fissa. Ideale per locali ampi e difficili da illuminare. | Apparecchio di illuminazione per installazione a soffitto in ambienti interni, con emissione indiretta. Staffa di fissaggio a soffitto in lamiera decapata con verniciatura poliacrilica. Basetta in lamiera decapata con verniciatura poliacrilica. Snodi in acciaio tornito con verniciatura poliacrilica. Struttura con bracci orientabili in lamiera decapata con verniciatura poliacrilica in colore bianco opaco o nero. Piastre di dissipazione in alluminio con verniciatura poliacrilica. Schermi in policarbonato sagomato con finitura trasparente. | Ceiling lighting fixture for interiors, with indirect light emission. Pickled sheet metal ceiling bracket in polyacrylic paint. Pickled sheet metal wall plate in polyacrylic paint. Turned steel joints in polyacrylic paint. Structure with adjustable arms in pickled sheet metal in matt white or black polyacrylic paint. Aluminium dissipation plates in polyacrylic paint. Modelled polycarbonate screens with transparent finish. | LED | LED | 56W |  | dimmable (1-10V/Push DIM)
P06402.002.0101 | CARMEN SOFFITTO NERO LED CON BRACCI SNODATI | PLAFONIERE | CARMEN | 8056732854017 | CARMEN CEILING BLACK LED WITH ARTICULATED ARMS | COLL | INTERIOR | 803 | P064__.002.0101 | 02 | nero | DESIGN | INDOOR | SOFFITTO/PARETE | CARMEN | Disponibile nelle versioni da parete o a soffitto. Formata da metallo tagliato a laser, piegato e successivamente saldata con filo d’argento. Versione a soffitto con meccanismo rotatorio tornito dal pieno. Diffusione di luce indiretta attraverso schermo trasparente di protezione. Fonte luminosa costituita da modulo LED. Potenza apparecchio da 13W a 56W e flusso luminoso dell’apparecchio da 967lm a 5111lm) con dimmerazione 1-10V/ PUSH DIM di serie sulla versione con 3 bracci. Lampada finita con vernice poliacrilica in bianco o nero. La versione a soffitto e disponibile con 2 o 3 sezioni rotanti (350°), mentre quella a parete e una sezione fissa. Ideale per locali ampi e difficili da illuminare. | Apparecchio di illuminazione per installazione a soffitto o parete in ambienti interni, con emissione indiretta. Staffa di fissaggio a soffitto/parete in lamiera decapata con verniciatura poliacrilica. Basetta in lamiera decapata con verniciatura poliacrilica. Snodi in acciaio tornito con verniciatura poliacrilica. Struttura con bracci orientabili in lamiera decapata con verniciatura poliacrilica in colore bianco opaco o nero. Piastre di dissipazione in alluminio con verniciatura poliacrilica. Schermi in policarbonato sagomato con finitura trasparente. | Ceiling or wall lighting fixture for interiors, with indirect light emission. Pickled sheet metal ceiling/wall bracket in polyacrylic paint. Pickled sheet metal wall plate in polyacrylic paint. Turned steel joints in polyacrylic paint. Structure with adjustable arms in pickled sheet metal in matt white or black polyacrylic paint. Aluminium dissipation plates in polyacrylic paint. Modelled polycarbonate screens with transparent finish. | LED | LED | 29W |  | ON-OFF
P06402.003.0103 | CARMEN SOFFITTO NERO LED CON BRACCI SNODATI | PLAFONIERE | CARMEN | 8056732850903 | CARMEN CEILING BLACK LED WITH ARTICULATED ARMS | COLL | INTERIOR | 1287 | P064__.003.0103 | 02 | nero | DESIGN | INDOOR | SOFFITTO | CARMEN | Disponibile nelle versioni da parete o a soffitto. Formata da metallo tagliato a laser, piegato e successivamente saldata con filo d’argento. Versione a soffitto con meccanismo rotatorio tornito dal pieno. Diffusione di luce indiretta attraverso schermo trasparente di protezione. Fonte luminosa costituita da modulo LED. Potenza apparecchio da 13W a 56W e flusso luminoso dell’apparecchio da 967lm a 5111lm) con dimmerazione 1-10V/ PUSH DIM di serie sulla versione con 3 bracci. Lampada finita con vernice poliacrilica in bianco o nero. La versione a soffitto e disponibile con 2 o 3 sezioni rotanti (350°), mentre quella a parete e una sezione fissa. Ideale per locali ampi e difficili da illuminare. | Apparecchio di illuminazione per installazione a soffitto in ambienti interni, con emissione indiretta. Staffa di fissaggio a soffitto in lamiera decapata con verniciatura poliacrilica. Basetta in lamiera decapata con verniciatura poliacrilica. Snodi in acciaio tornito con verniciatura poliacrilica. Struttura con bracci orientabili in lamiera decapata con verniciatura poliacrilica in colore bianco opaco o nero. Piastre di dissipazione in alluminio con verniciatura poliacrilica. Schermi in policarbonato sagomato con finitura trasparente. | Ceiling lighting fixture for interiors, with indirect light emission. Pickled sheet metal ceiling bracket in polyacrylic paint. Pickled sheet metal wall plate in polyacrylic paint. Turned steel joints in polyacrylic paint. Structure with adjustable arms in pickled sheet metal in matt white or black polyacrylic paint. Aluminium dissipation plates in polyacrylic paint. Modelled polycarbonate screens with transparent finish. | LED | LED | 56W |  | dimmable (1-10V/Push DIM)
P06501.037.0000 | GILBERT PLAFONIERA BIANCO | PLAFONIERE | GILBERT | 8056732850989 | GILBERT CEILING WHITE | COLL | INTERIOR | 185 | P065__.037.0000 | 01 | bianco opaco | DESIGN | INDOOR | SOFFITTO | GILBERT | Lampada a sospensione, tavolo o soffitto costituita da vetro opale satinato soffiato e montatura in metallo rifinita con vernice poliacrilica color bianco. Emissione di luce diffusa con possibilità di scelta di varie fonti luminose (LED, G9, E27). Omogenea diffusione della luce all’interno del vetro, senza zone in ombra. Ideale per un uso residenziale o per aree lobby in composizioni multiple. | Apparecchio di illuminazione per installazione a soffitto in ambienti interni, con emissione diretta e indiretta. Basetta con meccanismo di chiusura a leva in lamiera decapata stampata con verniciatura a polvere in colore bianco opaco. Schermo diffusore in vetro soffiato bianco satinato. | Ceiling lighting fixture for interiors, with direct and indirect light emission. Wall plate with lever-closing mechanism in pressed pickled sheet metal in matt white powder paint. Diffuser in matt white blown glass. | LED retrofit fluorescente compatta alogena | E27 | max 150W | LED retrofit bulb E27 Lmax 140mm - Ømax 65mm max 18W Micro Twist E27 max 150W E27
P06501.037.0102 | GILBERT PLAFONIERA BIANCO LED DIM | PLAFONIERE | GILBERT | 8056732858817 | GILBERT CEILING WHITE LED DIM | COLL | INTERIOR | 342 | P065__.037.0102 | 01 | bianco opaco | DESIGN | INDOOR | SOFFITTO | GILBERT | Lampada a sospensione, tavolo o soffitto costituita da vetro opale satinato soffiato e montatura in metallo rifinita con vernice poliacrilica color bianco. Emissione di luce diffusa con possibilità di scelta di varie fonti luminose (LED, G9, E27). Omogenea diffusione della luce all’interno del vetro, senza zone in ombra. Ideale per un uso residenziale o per aree lobby in composizioni multiple. | Apparecchio di illuminazione per installazione a soffitto in ambienti interni, con emissione diretta e indiretta. Staffa di fissaggio a soffitto in lamiera zincata. Struttura in lamiera decapata tornita con verniciatura poliacrilica in colore bianco opaco. Basetta con meccanismo di chiusura a leva in lamiera decapata stampata con verniciatura a polvere in colore bianco opaco. Dissipatore in alluminio estruso. Schermo diffusore in vetro soffiato bianco satinato. | Ceiling lighting fixture for interiors, with direct and indirect light emission. Galvanized sheet metal ceiling bracket. Turned pickled sheet metal structure in matt white polyacrylic paint. Wall plate with lever-closing mechanism in pressed pickled sheet metal in matt white powder paint. Extruded aluminium heat sink. Diffuser in matt white blown glass. | LED | LED | 20W |  | dimmable (DALI/Push DIM)
P06501.045.0000 | GILBERT PLAFONIERA BIANCO | PLAFONIERE | GILBERT | 8056732850972 | GILBERT CEILING WHITE | COLL | INTERIOR | 215 | P065__.045.0000 | 01 | bianco opaco | DESIGN | INDOOR | SOFFITTO | GILBERT | Lampada a sospensione, tavolo o soffitto costituita da vetro opale satinato soffiato e montatura in metallo rifinita con vernice poliacrilica color bianco. Emissione di luce diffusa con possibilità di scelta di varie fonti luminose (LED, G9, E27). Omogenea diffusione della luce all’interno del vetro, senza zone in ombra. Ideale per un uso residenziale o per aree lobby in composizioni multiple. | Apparecchio di illuminazione per installazione a soffitto in ambienti interni, con emissione diretta e indiretta. Basetta con meccanismo di chiusura a leva in lamiera decapata stampata con verniciatura a polvere in colore bianco opaco. Schermo diffusore in vetro soffiato bianco satinato. | Ceiling lighting fixture for interiors, with direct and indirect light emission. Wall plate with lever-closing mechanism in pressed pickled sheet metal in matt white powder paint. Diffuser in matt white blown glass. | LED retrofit fluorescente compatta alogena | E27 | max 150W | LED retrofit bulb E27 Lmax 140mm - Ømax 65mm max 23W Micro Twist E27 max 150W E27
P06501.045.0102 | GILBERT PLAFONIERA BIANCO LED DIM | PLAFONIERE | GILBERT | 8056732858824 | GILBERT CEILING WHITE LED DIM | COLL | INTERIOR | 373 | P065__.045.0102 | 01 | bianco opaco | DESIGN | INDOOR | SOFFITTO | GILBERT | Lampada a sospensione, tavolo o soffitto costituita da vetro opale satinato soffiato e montatura in metallo rifinita con vernice poliacrilica color bianco. Emissione di luce diffusa con possibilità di scelta di varie fonti luminose (LED, G9, E27). Omogenea diffusione della luce all’interno del vetro, senza zone in ombra. Ideale per un uso residenziale o per aree lobby in composizioni multiple. | Apparecchio di illuminazione per installazione a soffitto in ambienti interni, con emissione diretta e indiretta. Staffa di fissaggio a soffitto in lamiera zincata. Struttura in lamiera decapata tornita con verniciatura poliacrilica in colore bianco opaco. Basetta con meccanismo di chiusura a leva in lamiera decapata stampata con verniciatura a polvere in colore bianco opaco. Dissipatore in alluminio estruso. Schermo diffusore in vetro soffiato bianco satinato. | Ceiling lighting fixture for interiors, with direct and indirect light emission. Galvanized sheet metal ceiling bracket. Turned pickled sheet metal structure in matt white polyacrylic paint. Wall plate with lever-closing mechanism in pressed pickled sheet metal in matt white powder paint. Extruded aluminium heat sink. Diffuser in matt white blown glass. | LED | LED | 20W |  | dimmable (DALI/Push DIM)
P06601.030.0000 | DISCO PLAFONIERA V.BIANCO | PLAFONIERE | DISCO | 8033229162800 | DISCO CEILING LAMP-WHITE GLASS | COLL | INTERIOR | 151 | P066__.030.0000 | 01 | bianco opaco | DESIGN | INDOOR | SOFFITTO/PARETE | DISCO | Lampada da parete e soffitto in vetro soffiato satinato bianco. Struttura a scomparsa (per i modelli Ø 30 cm e Ø 40 cm) in metallo verniciato bianco. Struttura a vista (per il modello Ø 50 cm) in metallo verniciato bianco. | Apparecchio di illuminazione per installazione a soffitto o parete in ambienti interni, con emissione diretta e indiretta. Basetta con meccanismo di chiusura a leva in lamiera decapata stampata con verniciatura a polvere in colore bianco opaco. Schermo diffusore in vetro soffiato bianco satinato. | Ceiling or wall lighting fixture for interiors, with direct and indirect light emission. Wall plate with lever-closing mechanism in pressed pickled sheet metal in matt white powder paint. Diffuser in matt white blown glass. | LED retrofit fluorescente compatta alogena | E27 | max 53W | LED retrofit bulb E27 Lmax 100mm - Ømax 55mm max 14W Micro Twist E27 max 53W E27
P06601.030.0101 | DISCO PLAFONIERA V.BIANCO LED | PLAFONIERE | DISCO | 8056732854604 | DISCO CEILING LAMP-WHITE GLASS LED | COLL | INTERIOR | 214 | P066__.030.0101 | 01 | bianco opaco | DESIGN | INDOOR | SOFFITTO/PARETE | DISCO | Lampada da parete e soffitto in vetro soffiato satinato bianco. Struttura a scomparsa (per i modelli Ø 30 cm e Ø 40 cm) in metallo verniciato bianco. Struttura a vista (per il modello Ø 50 cm) in metallo verniciato bianco. | Apparecchio di illuminazione per installazione a soffitto o parete in ambienti interni, con emissione diretta e indiretta. Basetta con meccanismo di chiusura a leva in lamiera decapata stampata con verniciatura a polvere in colore bianco opaco. Piastra di dissipazione in alluminio. Schermo diffusore in vetro soffiato bianco satinato. | Ceiling or wall lighting fixture for interiors, with direct and indirect light emission. Wall plate with lever-closing mechanism in pressed pickled sheet metal in matt white powder paint. Aluminium dissipation plate. Diffuser in matt white blown glass. | LED | LED | 13W |  | ON-OFF
P06601.040.0000 | DISCO PLAFONIERA V.BIANCO | PLAFONIERE | DISCO | 8033229162817 | DISCO CEILING LAMP-WHITE GLASS | COLL | INTERIOR | 191 | P066__.040.0000 | 01 | bianco opaco | DESIGN | INDOOR | SOFFITTO/PARETE | DISCO | Lampada da parete e soffitto in vetro soffiato satinato bianco. Struttura a scomparsa (per i modelli Ø 30 cm e Ø 40 cm) in metallo verniciato bianco. Struttura a vista (per il modello Ø 50 cm) in metallo verniciato bianco. | Apparecchio di illuminazione per installazione a soffitto o parete in ambienti interni, con emissione diretta e indiretta. Basetta con meccanismo di chiusura a leva in lamiera decapata stampata con verniciatura a polvere in colore bianco opaco. Schermo diffusore in vetro soffiato bianco satinato. | Ceiling or wall lighting fixture for interiors, with direct and indirect light emission. Wall plate with lever-closing mechanism in pressed pickled sheet metal in matt white powder paint. Diffuser in matt white blown glass. | LED retrofit fluorescente compatta alogena | E27 | 2x max 53W | 2x LED retrofit bulb E27 Lmax 100mm - Ømax 55mm 2x max 18W Micro Twist E27 2x max 53W E27
P06601.040.0101 | DISCO PLAFONIERA V.BIANCO LED | PLAFONIERE | DISCO | 8056732854611 | DISCO CEILING LAMP-WHITE GLASS LED | COLL | INTERIOR | 272 | P066__.040.0101 | 01 | bianco opaco | DESIGN | INDOOR | SOFFITTO/PARETE | DISCO | Lampada da parete e soffitto in vetro soffiato satinato bianco. Struttura a scomparsa (per i modelli Ø 30 cm e Ø 40 cm) in metallo verniciato bianco. Struttura a vista (per il modello Ø 50 cm) in metallo verniciato bianco. | Apparecchio di illuminazione per installazione a soffitto o parete in ambienti interni, con emissione diretta e indiretta. Basetta con meccanismo di chiusura a leva in lamiera decapata stampata con verniciatura a polvere in colore bianco opaco. Piastra di dissipazione in alluminio. Schermo diffusore in vetro soffiato bianco satinato. | Ceiling or wall lighting fixture for interiors, with direct and indirect light emission. Wall plate with lever-closing mechanism in pressed pickled sheet metal in matt white powder paint. Aluminium dissipation plate. Diffuser in matt white blown glass. | LED | LED | 19W |  | ON-OFF
P06601.050.0000 | DISCO PLAFONIERA V.BIANCO | PLAFONIERE | DISCO | 8033229162824 | DISCO CEILING LAMP-WHITE GLASS | COLL | INTERIOR | 251 | P066__.050.0000 | 01 | bianco opaco | DESIGN | INDOOR | SOFFITTO/PARETE | DISCO | Lampada da parete e soffitto in vetro soffiato satinato bianco. Struttura a scomparsa (per i modelli Ø 30 cm e Ø 40 cm) in metallo verniciato bianco. Struttura a vista (per il modello Ø 50 cm) in metallo verniciato bianco. | Apparecchio di illuminazione per installazione a soffitto o parete in ambienti interni, con emissione diretta e indiretta. Basetta con meccanismo di chiusura a leva in lamiera decapata stampata con verniciatura a polvere in colore bianco opaco. Schermo diffusore in vetro soffiato bianco satinato. | Ceiling or wall lighting fixture for interiors, with direct and indirect light emission. Wall plate with lever-closing mechanism in pressed pickled sheet metal in matt white powder paint. Diffuser in matt white blown glass. | LED retrofit fluorescente compatta alogena | E27 | 2x max 53W | 2x LED retrofit bulb E27 Lmax 100mm - Ømax 55mm 2x max 23W Micro Twist E27 2x max 53W E27
P06601.050.0101 | DISCO PLAFONIERA V.BIANCO LED | PLAFONIERE | DISCO | 8056732854628 | DISCO CEILING LAMP-WHITE GLASS LED | COLL | INTERIOR | 331 | P066__.050.0101 | 01 | bianco opaco | DESIGN | INDOOR | SOFFITTO/PARETE | DISCO | Lampada da parete e soffitto in vetro soffiato satinato bianco. Struttura a scomparsa (per i modelli Ø 30 cm e Ø 40 cm) in metallo verniciato bianco. Struttura a vista (per il modello Ø 50 cm) in metallo verniciato bianco. | Apparecchio di illuminazione per installazione a soffitto o parete in ambienti interni, con emissione diretta e indiretta. Basetta con meccanismo di chiusura a leva in lamiera decapata stampata con verniciatura a polvere in colore bianco opaco. Piastra di dissipazione in alluminio. Schermo diffusore in vetro soffiato bianco satinato. | Ceiling or wall lighting fixture for interiors, with direct and indirect light emission. Wall plate with lever-closing mechanism in pressed pickled sheet metal in matt white powder paint. Aluminium dissipation plate. Diffuser in matt white blown glass. | LED | LED | 19W |  | ON-OFF
P07501.038.0101 | FLAT PARETE/PLAFONE BIANCO LED | LAMPADE PARETE | FLAT | 8056732854048 | FLAT WALL/CEILING LAMP WHITE LED | COLL | INTERIOR | 390 | P075__.038.0101 | 01 | bianco opaco | DESIGN | INDOOR | SOFFITTO/PARETE | FLAT | Lampada in metallo disponibile nelle versioni a sospensione, parete, parete/soffitto e incasso (quest’ultima solo nella dimensione 60x60cm). Schermi laterali e frontale costituiti da pezzo unico in policarbonato opale. Emissione di luce diretta (anche indiretta nella versione a sospensione)generata da modulo LED. Potenza apparecchio da 19W ai 61W e flusso luminoso dell’apparecchio da 1069lm a 4077lm. Disponibile con luce d’emergenza da 1h/12h per la versione incasso. Fornita con dimmerazione di serie DALI/PUSH DIM nelle sole versioni da 51cm. Struttura rifinita con vernice poliacrilica color bianco. A richiesta disponibile in foglia oro/argento. Perimetro laterale della lampada luminescente e, per la versione incasso, appoggio immediato per controsoffitti modulari standard. Ideale per uso residenziale o uffici. | Apparecchio di illuminazione per installazione a soffitto o parete in ambienti interni, con emissione diretta. Staffa di fissaggio a soffitto/parete in lamiera decapata con verniciatura poliacrilica. Piastra di dissipazione in alluminio. Cornici di chiusura in lamiera decapata con verniciatura poliacrilica in colore bianco opaco. Schermo diffusore in policarbonato sagomato con finitura opalina. | Ceiling or wall lighting fixture for interiors, with direct light emission. Pickled sheet metal ceiling/wall bracket in polyacrylic paint. Aluminium dissipation plate. Pickled sheet metal closing frames in matt white polyacrylic paint. Modelled polycarbonate diffuser with opaline finish. | LED | LED | 24W |  | ON-OFF
P07501.051.0102 | FLAT PARETE/PLAFONE BIANCO LED | LAMPADE PARETE | FLAT | 8056732854062 | FLAT WALL/CEILING LAMP WHITE LED | COLL | INTERIOR | 585 | P075__.051.0102 | 01 | bianco opaco | DESIGN | INDOOR | SOFFITTO/PARETE | FLAT | Lampada in metallo disponibile nelle versioni a sospensione, parete, parete/soffitto e incasso (quest’ultima solo nella dimensione 60x60cm). Schermi laterali e frontale costituiti da pezzo unico in policarbonato opale. Emissione di luce diretta (anche indiretta nella versione a sospensione)generata da modulo LED. Potenza apparecchio da 19W ai 61W e flusso luminoso dell’apparecchio da 1069lm a 4077lm. Disponibile con luce d’emergenza da 1h/12h per la versione incasso. Fornita con dimmerazione di serie DALI/PUSH DIM nelle sole versioni da 51cm. Struttura rifinita con vernice poliacrilica color bianco. A richiesta disponibile in foglia oro/argento. Perimetro laterale della lampada luminescente e, per la versione incasso, appoggio immediato per controsoffitti modulari standard. Ideale per uso residenziale o uffici. | Apparecchio di illuminazione per installazione a soffitto o parete in ambienti interni, con emissione diretta. Staffa di fissaggio a soffitto/parete in lamiera decapata con verniciatura poliacrilica. Piastra di dissipazione in alluminio. Cornici di chiusura in lamiera decapata con verniciatura poliacrilica in colore bianco opaco. Schermo diffusore in policarbonato sagomato con finitura opalina. | Ceiling or wall lighting fixture for interiors, with direct light emission. Pickled sheet metal ceiling/wall bracket in polyacrylic paint. Aluminium dissipation plate. Pickled sheet metal closing frames in matt white polyacrylic paint. Modelled polycarbonate diffuser with opaline finish. | LED | LED | 46W |  | dimmable (DALI/Push DIM)
P07521.038.0101 | FLAT PARETE/PLAFONE FOGLIA ORO LED | LAMPADE PARETE | FLAT | 8056732854352 | FLAT WALL/CEILING LAMP GOLD LEAF LED | COLL | INTERIOR | 515 | P075__.038.0101 | 21 | foglia oro | DESIGN | INDOOR | SOFFITTO/PARETE | FLAT | Lampada in metallo disponibile nelle versioni a sospensione, parete, parete/soffitto e incasso (quest’ultima solo nella dimensione 60x60cm). Schermi laterali e frontale costituiti da pezzo unico in policarbonato opale. Emissione di luce diretta (anche indiretta nella versione a sospensione)generata da modulo LED. Potenza apparecchio da 19W ai 61W e flusso luminoso dell’apparecchio da 1069lm a 4077lm. Disponibile con luce d’emergenza da 1h/12h per la versione incasso. Fornita con dimmerazione di serie DALI/PUSH DIM nelle sole versioni da 51cm. Struttura rifinita con vernice poliacrilica color bianco. A richiesta disponibile in foglia oro/argento. Perimetro laterale della lampada luminescente e, per la versione incasso, appoggio immediato per controsoffitti modulari standard. Ideale per uso residenziale o uffici. | Apparecchio di illuminazione per installazione a soffitto o parete in ambienti interni, con emissione diretta. Staffa di fissaggio a soffitto/parete in lamiera decapata con verniciatura poliacrilica. Piastra di dissipazione in alluminio. Cornici di chiusura in lamiera decapata con verniciatura poliacrilica in colore bianco opaco. Schermo diffusore in policarbonato sagomato con finitura opalina. | Ceiling or wall lighting fixture for interiors, with direct light emission. Pickled sheet metal ceiling/wall bracket in polyacrylic paint. Aluminium dissipation plate. Pickled sheet metal closing frames in matt white polyacrylic paint. Modelled polycarbonate diffuser with opaline finish. | LED | LED | 24W |  | ON-OFF
P07521.051.0102 | FLAT PARETE/PLAFONE FOGLIA ORO LED | LAMPADE PARETE | FLAT | 8056732856806 | FLAT WALL/CEILING LAMP GOLD LEAF LED | COLL | INTERIOR | 768 | P075__.051.0102 | 21 | foglia oro | DESIGN | INDOOR | SOFFITTO/PARETE | FLAT | Lampada in metallo disponibile nelle versioni a sospensione, parete, parete/soffitto e incasso (quest’ultima solo nella dimensione 60x60cm). Schermi laterali e frontale costituiti da pezzo unico in policarbonato opale. Emissione di luce diretta (anche indiretta nella versione a sospensione)generata da modulo LED. Potenza apparecchio da 19W ai 61W e flusso luminoso dell’apparecchio da 1069lm a 4077lm. Disponibile con luce d’emergenza da 1h/12h per la versione incasso. Fornita con dimmerazione di serie DALI/PUSH DIM nelle sole versioni da 51cm. Struttura rifinita con vernice poliacrilica color bianco. A richiesta disponibile in foglia oro/argento. Perimetro laterale della lampada luminescente e, per la versione incasso, appoggio immediato per controsoffitti modulari standard. Ideale per uso residenziale o uffici. | Apparecchio di illuminazione per installazione a soffitto o parete in ambienti interni, con emissione diretta. Staffa di fissaggio a soffitto/parete in lamiera decapata con verniciatura poliacrilica. Piastra di dissipazione in alluminio. Cornici di chiusura in lamiera decapata con verniciatura poliacrilica in colore bianco opaco. Schermo diffusore in policarbonato sagomato con finitura opalina. | Ceiling or wall lighting fixture for interiors, with direct light emission. Pickled sheet metal ceiling/wall bracket in polyacrylic paint. Aluminium dissipation plate. Pickled sheet metal closing frames in matt white polyacrylic paint. Modelled polycarbonate diffuser with opaline finish. | LED | LED | 46W |  | dimmable (DALI/Push DIM)
P07523.038.0101 | FLAT PARETE/PLAFONE FOGLIA ARGENTO LED | LAMPADE PARETE | FLAT | 8056732854345 | FLAT WALL/CEILING LAMP SILVER LEAF LED | COLL | INTERIOR | 515 | P075__.038.0101 | 23 | foglia argento | DESIGN | INDOOR | SOFFITTO/PARETE | FLAT | Lampada in metallo disponibile nelle versioni a sospensione, parete, parete/soffitto e incasso (quest’ultima solo nella dimensione 60x60cm). Schermi laterali e frontale costituiti da pezzo unico in policarbonato opale. Emissione di luce diretta (anche indiretta nella versione a sospensione)generata da modulo LED. Potenza apparecchio da 19W ai 61W e flusso luminoso dell’apparecchio da 1069lm a 4077lm. Disponibile con luce d’emergenza da 1h/12h per la versione incasso. Fornita con dimmerazione di serie DALI/PUSH DIM nelle sole versioni da 51cm. Struttura rifinita con vernice poliacrilica color bianco. A richiesta disponibile in foglia oro/argento. Perimetro laterale della lampada luminescente e, per la versione incasso, appoggio immediato per controsoffitti modulari standard. Ideale per uso residenziale o uffici. | Apparecchio di illuminazione per installazione a soffitto o parete in ambienti interni, con emissione diretta. Staffa di fissaggio a soffitto/parete in lamiera decapata con verniciatura poliacrilica. Piastra di dissipazione in alluminio. Cornici di chiusura in lamiera decapata con verniciatura poliacrilica in colore bianco opaco. Schermo diffusore in policarbonato sagomato con finitura opalina. | Ceiling or wall lighting fixture for interiors, with direct light emission. Pickled sheet metal ceiling/wall bracket in polyacrylic paint. Aluminium dissipation plate. Pickled sheet metal closing frames in matt white polyacrylic paint. Modelled polycarbonate diffuser with opaline finish. | LED | LED | 24W |  | ON-OFF
P07523.051.0102 | FLAT PARETE/PLAFONE FOGLIA ARGENTO LED | LAMPADE PARETE | FLAT | 8056732854222 | FLAT WALL/CEILING LAMP SILVER LEAF LED | COLL | INTERIOR | 768 | P075__.051.0102 | 23 | foglia argento | DESIGN | INDOOR | SOFFITTO/PARETE | FLAT | Lampada in metallo disponibile nelle versioni a sospensione, parete, parete/soffitto e incasso (quest’ultima solo nella dimensione 60x60cm). Schermi laterali e frontale costituiti da pezzo unico in policarbonato opale. Emissione di luce diretta (anche indiretta nella versione a sospensione)generata da modulo LED. Potenza apparecchio da 19W ai 61W e flusso luminoso dell’apparecchio da 1069lm a 4077lm. Disponibile con luce d’emergenza da 1h/12h per la versione incasso. Fornita con dimmerazione di serie DALI/PUSH DIM nelle sole versioni da 51cm. Struttura rifinita con vernice poliacrilica color bianco. A richiesta disponibile in foglia oro/argento. Perimetro laterale della lampada luminescente e, per la versione incasso, appoggio immediato per controsoffitti modulari standard. Ideale per uso residenziale o uffici. | Apparecchio di illuminazione per installazione a soffitto o parete in ambienti interni, con emissione diretta. Staffa di fissaggio a soffitto/parete in lamiera decapata con verniciatura poliacrilica. Piastra di dissipazione in alluminio. Cornici di chiusura in lamiera decapata con verniciatura poliacrilica in colore bianco opaco. Schermo diffusore in policarbonato sagomato con finitura opalina. | Ceiling or wall lighting fixture for interiors, with direct light emission. Pickled sheet metal ceiling/wall bracket in polyacrylic paint. Aluminium dissipation plate. Pickled sheet metal closing frames in matt white polyacrylic paint. Modelled polycarbonate diffuser with opaline finish. | LED | LED | 46W |  | dimmable (DALI/Push DIM)
P07701.000.0101 | JACKIE SPOT SOFFITTO BIANCO | LAMPADE PARETE | JACKIE | 8056732856424 | JACKIE CEILING/WALL WHITE | COLL | INTERIOR | 186 | P077__.000.0101 | 01 | bianco opaco | DESIGN | INDOOR | SOFFITTO/PARETE | JACKIE | Lampada da tavolo, terra o parete/soffitto costituita da estruso in alluminio per la struttura e pressofusione di alluminio per la testa e lo snodo. Diffusore in policarbonato con perimetro luminescente e doppia serigrafia appositamente studiata per ottimizzare il fascio luminoso e ridurre l’abbagliamento. Fascio luminoso orientabile ottenuto da 1 modulo LED composto da 18 diodi. Potenza apparecchio da 8.5W (702lm) fino a 10W (526lm). Luce dimmerabile con CRI=90 per tutte le versioni (tranne versione P/B) con tecnologia STEP DIM a 5 regolazioni di intensità luminosa e luce di cortesia. Struttura rifinita con vernice poliacrilica in bianco, rosso, nero, spazzolato e verniciato colore titanio, spazzolato e verniciato colore oro satinato. Testa rotante su 2 assi grazie a un doppio snodo. Miniaturizzazione del giunto a snodo con possibilità di regolarne la tenuta. Disponibili accessori nella versione C: morsetto, perno e braccio parete. Ideale per uffici, scrivanie, studi, zone notte. | Apparecchio di illuminazione per installazione a soffitto o parete in ambienti interni, con fascio orientabile. Staffa di fissaggio a soffitto/parete in lamiera decapata con verniciatura poliacrilica. Basetta in alluminio pressofuso con verniciatura poliacrilica. Struttura in alluminio pressofuso con verniciatura poliacrilica in colore bianco opaco, nero, rosso o titanio. Testa orientabile su due assi, in alluminio pressofuso con verniciatura poliacrilica. Schermo diffusore in materiale acrilico con doppia serigrafia. | Ceiling or wall lighting fixture for interiors, with swivelling light beam. Pickled sheet metal ceiling/wall bracket in polyacrylic paint. Die-cast aluminium wall plate in polyacrylic paint. Die-cast aluminium structure in matt white, black, red or titanium polyacrylic paint. Die-cast aluminium head rotating on two axes in polyacrylic paint. Acrylic diffuser with double serigraphy. | LED | LED | 9W |  | ON-OFF
P07702.000.0101 | JACKIE SPOT SOFFITTO NERO | LAMPADE PARETE | JACKIE | 8056732856431 | JACKIE CEILING/WALL SPOT BLACK | COLL | INTERIOR | 186 | P077__.000.0101 | 02 | nero | DESIGN | INDOOR | SOFFITTO/PARETE | JACKIE | Lampada da tavolo, terra o parete/soffitto costituita da estruso in alluminio per la struttura e pressofusione di alluminio per la testa e lo snodo. Diffusore in policarbonato con perimetro luminescente e doppia serigrafia appositamente studiata per ottimizzare il fascio luminoso e ridurre l’abbagliamento. Fascio luminoso orientabile ottenuto da 1 modulo LED composto da 18 diodi. Potenza apparecchio da 8.5W (702lm) fino a 10W (526lm). Luce dimmerabile con CRI=90 per tutte le versioni (tranne versione P/B) con tecnologia STEP DIM a 5 regolazioni di intensità luminosa e luce di cortesia. Struttura rifinita con vernice poliacrilica in bianco, rosso, nero, spazzolato e verniciato colore titanio, spazzolato e verniciato colore oro satinato. Testa rotante su 2 assi grazie a un doppio snodo. Miniaturizzazione del giunto a snodo con possibilità di regolarne la tenuta. Disponibili accessori nella versione C: morsetto, perno e braccio parete. Ideale per uffici, scrivanie, studi, zone notte. | Apparecchio di illuminazione per installazione a soffitto o parete in ambienti interni, con fascio orientabile. Staffa di fissaggio a soffitto/parete in lamiera decapata con verniciatura poliacrilica. Basetta in alluminio pressofuso con verniciatura poliacrilica. Struttura in alluminio pressofuso con verniciatura poliacrilica in colore bianco opaco, nero, rosso o titanio. Testa orientabile su due assi, in alluminio pressofuso con verniciatura poliacrilica. Schermo diffusore in materiale acrilico con doppia serigrafia. | Ceiling or wall lighting fixture for interiors, with swivelling light beam. Pickled sheet metal ceiling/wall bracket in polyacrylic paint. Die-cast aluminium wall plate in polyacrylic paint. Die-cast aluminium structure in matt white, black, red or titanium polyacrylic paint. Die-cast aluminium head rotating on two axes in polyacrylic paint. Acrylic diffuser with double serigraphy. | LED | LED | 9W |  | ON-OFF
P07703.000.0101 | JACKIE SPOT SOFFITTO ROSSO | LAMPADE PARETE | JACKIE | 8056732856455 | JACKIE CEILING/WALL SPOT RED | COLL | INTERIOR | 202 | P077__.000.0101 | 03 | rosso | DESIGN | INDOOR | SOFFITTO/PARETE | JACKIE | Lampada da tavolo, terra o parete/soffitto costituita da estruso in alluminio per la struttura e pressofusione di alluminio per la testa e lo snodo. Diffusore in policarbonato con perimetro luminescente e doppia serigrafia appositamente studiata per ottimizzare il fascio luminoso e ridurre l’abbagliamento. Fascio luminoso orientabile ottenuto da 1 modulo LED composto da 18 diodi. Potenza apparecchio da 8.5W (702lm) fino a 10W (526lm). Luce dimmerabile con CRI=90 per tutte le versioni (tranne versione P/B) con tecnologia STEP DIM a 5 regolazioni di intensità luminosa e luce di cortesia. Struttura rifinita con vernice poliacrilica in bianco, rosso, nero, spazzolato e verniciato colore titanio, spazzolato e verniciato colore oro satinato. Testa rotante su 2 assi grazie a un doppio snodo. Miniaturizzazione del giunto a snodo con possibilità di regolarne la tenuta. Disponibili accessori nella versione C: morsetto, perno e braccio parete. Ideale per uffici, scrivanie, studi, zone notte. | Apparecchio di illuminazione per installazione a soffitto o parete in ambienti interni, con fascio orientabile. Staffa di fissaggio a soffitto/parete in lamiera decapata con verniciatura poliacrilica. Basetta in alluminio pressofuso con verniciatura poliacrilica. Struttura in alluminio pressofuso con verniciatura poliacrilica in colore bianco opaco, nero, rosso o titanio. Testa orientabile su due assi, in alluminio pressofuso con verniciatura poliacrilica. Schermo diffusore in materiale acrilico con doppia serigrafia. | Ceiling or wall lighting fixture for interiors, with swivelling light beam. Pickled sheet metal ceiling/wall bracket in polyacrylic paint. Die-cast aluminium wall plate in polyacrylic paint. Die-cast aluminium structure in matt white, black, red or titanium polyacrylic paint. Die-cast aluminium head rotating on two axes in polyacrylic paint. Acrylic diffuser with double serigraphy. | LED | LED | 9W |  | ON-OFF
P07730.000.0101 | JACKIE SPOT SOFFITTO TITANIO | LAMPADE PARETE | JACKIE | 8056732856448 | JACKIE CEILING/WALL SPOT TITANIO | COLL | INTERIOR | 211 | P077__.000.0101 | 30 | titanio | DESIGN | INDOOR | SOFFITTO/PARETE | JACKIE | Lampada da tavolo, terra o parete/soffitto costituita da estruso in alluminio per la struttura e pressofusione di alluminio per la testa e lo snodo. Diffusore in policarbonato con perimetro luminescente e doppia serigrafia appositamente studiata per ottimizzare il fascio luminoso e ridurre l’abbagliamento. Fascio luminoso orientabile ottenuto da 1 modulo LED composto da 18 diodi. Potenza apparecchio da 8.5W (702lm) fino a 10W (526lm). Luce dimmerabile con CRI=90 per tutte le versioni (tranne versione P/B) con tecnologia STEP DIM a 5 regolazioni di intensità luminosa e luce di cortesia. Struttura rifinita con vernice poliacrilica in bianco, rosso, nero, spazzolato e verniciato colore titanio, spazzolato e verniciato colore oro satinato. Testa rotante su 2 assi grazie a un doppio snodo. Miniaturizzazione del giunto a snodo con possibilità di regolarne la tenuta. Disponibili accessori nella versione C: morsetto, perno e braccio parete. Ideale per uffici, scrivanie, studi, zone notte. | Apparecchio di illuminazione per installazione a soffitto o parete in ambienti interni, con fascio orientabile. Staffa di fissaggio a soffitto/parete in lamiera decapata con verniciatura poliacrilica. Basetta in alluminio pressofuso con verniciatura poliacrilica. Struttura in alluminio pressofuso con verniciatura poliacrilica in colore bianco opaco, nero, rosso o titanio. Testa orientabile su due assi, in alluminio pressofuso con verniciatura poliacrilica. Schermo diffusore in materiale acrilico con doppia serigrafia. | Ceiling or wall lighting fixture for interiors, with swivelling light beam. Pickled sheet metal ceiling/wall bracket in polyacrylic paint. Die-cast aluminium wall plate in polyacrylic paint. Die-cast aluminium structure in matt white, black, red or titanium polyacrylic paint. Die-cast aluminium head rotating on two axes in polyacrylic paint. Acrylic diffuser with double serigraphy. | LED | LED | 9W |  | ON-OFF
P08201.050.0102 | SILVER RING PLAFONE/PARETE BIANCO | PLAFONIERE | SILVER RING | 8050847801607 | SILVER RING CEILING/WALL WHITE | COLL | INTERIOR | 590 | P082__.050.0102 | 01 | bianco opaco | DESIGN | INDOOR | SOFFITTO/PARETE | SILVER RING | Anello in alluminio con schermo inferiore in policarbonato opale ad alta trasmittanza. Disponibile nelle versioni parete/soffitto e sospensione. Emissione di luce diretta attraverso modulo LED. Potenza apparecchio da 28W a 120W e flusso luminoso dell’apparecchio da 2265lm a 8798lm, con dimmerazione DALI/PUSH DIM di serie su tutte le versioni. Possibilità di avere LED 4000K su richiesta. Anello rifinito con vernice poliacrilica color bianco, nero o decorata a mano con foglia oro. Possibili colori custom su richiesta. Versione a sospensione fornita con 3 cavi in acciaio regolabili in lunghezza (6 cavi per ø 1800). Versioni a parete/soffitto fornite di kit di montaggio semplificato. Ideale per ambienti residenziali, grandi composizioni per uffici, strutture ricettive e spazi pubblici. Spedizione del prodotto in un pezzo unico già assemblato. | Apparecchio di illuminazione per installazione a soffitto o parete in ambienti interni, con emissione diretta. Staffa di fissaggio a soffitto/parete in lamiera decapata con verniciatura poliacrilica. Struttura in lamiera decapata con verniciatura poliacrilica. Piastre di dissipazione in alluminio. Fasce di copertura in lamiera decapata con verniciatura poliacrilica in colore bianco opaco, nero, bronzo oppure con rivestimento in foglia oro. Schermo diffusore in policarbonato sagomato con finitura opalina. | Ceiling or wall lighting fixture for interiors, with direct light emission. Pickled sheet metal ceiling/wall bracket in polyacrylic paint. Pickled sheet metal structure in polyacrylic paint. Aluminium dissipation plates. Pickled sheet metal covers in matt white, black or bronze polyacrylic paint or with gold leaf coating. Modelled polycarbonate diffuser with opaline finish. | LED | LED | 27,5W |  | dimmable (DALI/Push DIM)
P08201.080.0102 | SILVER RING SOFFITTO-PARETE BIANCO | PLAFONIERE | SILVER RING | 8056732857056 | SILVER RING CEILING-WALL WHITE | COLL | INTERIOR | 906 | P082__.080.0102 | 01 | bianco opaco | DESIGN | INDOOR | SOFFITTO/PARETE | SILVER RING | Anello in alluminio con schermo inferiore in policarbonato opale ad alta trasmittanza. Disponibile nelle versioni parete/soffitto e sospensione. Emissione di luce diretta attraverso modulo LED. Potenza apparecchio da 28W a 120W e flusso luminoso dell’apparecchio da 2265lm a 8798lm, con dimmerazione DALI/PUSH DIM di serie su tutte le versioni. Possibilità di avere LED 4000K su richiesta. Anello rifinito con vernice poliacrilica color bianco, nero o decorata a mano con foglia oro. Possibili colori custom su richiesta. Versione a sospensione fornita con 3 cavi in acciaio regolabili in lunghezza (6 cavi per ø 1800). Versioni a parete/soffitto fornite di kit di montaggio semplificato. Ideale per ambienti residenziali, grandi composizioni per uffici, strutture ricettive e spazi pubblici. Spedizione del prodotto in un pezzo unico già assemblato. | Apparecchio di illuminazione per installazione a soffitto o parete in ambienti interni, con emissione diretta. Staffa di fissaggio a soffitto/parete in lamiera decapata con verniciatura poliacrilica. Struttura in lamiera decapata con verniciatura poliacrilica. Piastre di dissipazione in alluminio. Fasce di copertura in lamiera decapata con verniciatura poliacrilica in colore bianco opaco, nero, bronzo oppure con rivestimento in foglia oro. Schermo diffusore in policarbonato sagomato con finitura opalina. | Ceiling or wall lighting fixture for interiors, with direct light emission. Pickled sheet metal ceiling/wall bracket in polyacrylic paint. Pickled sheet metal structure in polyacrylic paint. Aluminium dissipation plates. Pickled sheet metal covers in matt white, black or bronze polyacrylic paint or with gold leaf coating. Modelled polycarbonate diffuser with opaline finish. | LED | LED | 48W |  | dimmable (DALI/Push DIM)
P08201.120.0102 | SILVER RING SOFFITTO-PARETE BIANCO | PLAFONIERE | SILVER RING | 8056732857070 | SILVER RING CEILING-WALL WHITE | COLL | INTERIOR | 1813 | P082__.120.0102 | 01 | bianco opaco | DESIGN | INDOOR | SOFFITTO/PARETE | SILVER RING | Anello in alluminio con schermo inferiore in policarbonato opale ad alta trasmittanza. Disponibile nelle versioni parete/soffitto e sospensione. Emissione di luce diretta attraverso modulo LED. Potenza apparecchio da 28W a 120W e flusso luminoso dell’apparecchio da 2265lm a 8798lm, con dimmerazione DALI/PUSH DIM di serie su tutte le versioni. Possibilità di avere LED 4000K su richiesta. Anello rifinito con vernice poliacrilica color bianco, nero o decorata a mano con foglia oro. Possibili colori custom su richiesta. Versione a sospensione fornita con 3 cavi in acciaio regolabili in lunghezza (6 cavi per ø 1800). Versioni a parete/soffitto fornite di kit di montaggio semplificato. Ideale per ambienti residenziali, grandi composizioni per uffici, strutture ricettive e spazi pubblici. Spedizione del prodotto in un pezzo unico già assemblato. | Apparecchio di illuminazione per installazione a soffitto o parete in ambienti interni, con emissione diretta. Staffa di fissaggio a soffitto/parete in lamiera decapata con verniciatura poliacrilica. Struttura in lamiera decapata con verniciatura poliacrilica. Piastre di dissipazione in alluminio. Fasce di copertura in lamiera decapata con verniciatura poliacrilica in colore bianco opaco, nero, bronzo oppure con rivestimento in foglia oro. Schermo diffusore in policarbonato sagomato con finitura opalina. | Ceiling or wall lighting fixture for interiors, with direct light emission. Pickled sheet metal ceiling/wall bracket in polyacrylic paint. Pickled sheet metal structure in polyacrylic paint. Aluminium dissipation plates. Pickled sheet metal covers in matt white, black or bronze polyacrylic paint or with gold leaf coating. Modelled polycarbonate diffuser with opaline finish. | LED | LED | 81W |  | dimmable (DALI/Push DIM)
P08201.180.0102 | SILVER RING SOFFITTO-PARETE BIANCO | PLAFONIERE | SILVER RING | 8056732857094 | SILVER RING CEILING-WALL WHITE | COLL | INTERIOR | 3985 | P082__.180.0102 | 01 | bianco opaco | DESIGN | INDOOR | SOFFITTO/PARETE | SILVER RING | Anello in alluminio con schermo inferiore in policarbonato opale ad alta trasmittanza. Disponibile nelle versioni parete/soffitto e sospensione. Emissione di luce diretta attraverso modulo LED. Potenza apparecchio da 28W a 120W e flusso luminoso dell’apparecchio da 2265lm a 8798lm, con dimmerazione DALI/PUSH DIM di serie su tutte le versioni. Possibilità di avere LED 4000K su richiesta. Anello rifinito con vernice poliacrilica color bianco, nero o decorata a mano con foglia oro. Possibili colori custom su richiesta. Versione a sospensione fornita con 3 cavi in acciaio regolabili in lunghezza (6 cavi per ø 1800). Versioni a parete/soffitto fornite di kit di montaggio semplificato. Ideale per ambienti residenziali, grandi composizioni per uffici, strutture ricettive e spazi pubblici. Spedizione del prodotto in un pezzo unico già assemblato. | Apparecchio di illuminazione per installazione a soffitto o parete in ambienti interni, con emissione diretta. Staffa di fissaggio a soffitto/parete in lamiera decapata con verniciatura poliacrilica. Struttura in lamiera decapata con verniciatura poliacrilica. Piastre di dissipazione in alluminio. Fasce di copertura in lamiera decapata con verniciatura poliacrilica in colore bianco opaco, nero, bronzo oppure con rivestimento in foglia oro. Schermo diffusore in policarbonato sagomato con finitura opalina. | Ceiling or wall lighting fixture for interiors, with direct light emission. Pickled sheet metal ceiling/wall bracket in polyacrylic paint. Pickled sheet metal structure in polyacrylic paint. Aluminium dissipation plates. Pickled sheet metal covers in matt white, black or bronze polyacrylic paint or with gold leaf coating. Modelled polycarbonate diffuser with opaline finish. | LED | LED | 120W |  | dimmable (DALI/Push DIM)
P08202.050.0102 | SILVER RING PLAFONE/PARETE NERO | PLAFONIERE | SILVER RING | 8050847801614 | SILVER RING CEILING/WALL BLACK | COLL | INTERIOR | 590 | P082__.050.0102 | 02 | nero | DESIGN | INDOOR | SOFFITTO/PARETE | SILVER RING | Anello in alluminio con schermo inferiore in policarbonato opale ad alta trasmittanza. Disponibile nelle versioni parete/soffitto e sospensione. Emissione di luce diretta attraverso modulo LED. Potenza apparecchio da 28W a 120W e flusso luminoso dell’apparecchio da 2265lm a 8798lm, con dimmerazione DALI/PUSH DIM di serie su tutte le versioni. Possibilità di avere LED 4000K su richiesta. Anello rifinito con vernice poliacrilica color bianco, nero o decorata a mano con foglia oro. Possibili colori custom su richiesta. Versione a sospensione fornita con 3 cavi in acciaio regolabili in lunghezza (6 cavi per ø 1800). Versioni a parete/soffitto fornite di kit di montaggio semplificato. Ideale per ambienti residenziali, grandi composizioni per uffici, strutture ricettive e spazi pubblici. Spedizione del prodotto in un pezzo unico già assemblato. | Apparecchio di illuminazione per installazione a soffitto o parete in ambienti interni, con emissione diretta. Staffa di fissaggio a soffitto/parete in lamiera decapata con verniciatura poliacrilica. Struttura in lamiera decapata con verniciatura poliacrilica. Piastre di dissipazione in alluminio. Fasce di copertura in lamiera decapata con verniciatura poliacrilica in colore bianco opaco, nero, bronzo oppure con rivestimento in foglia oro. Schermo diffusore in policarbonato sagomato con finitura opalina. | Ceiling or wall lighting fixture for interiors, with direct light emission. Pickled sheet metal ceiling/wall bracket in polyacrylic paint. Pickled sheet metal structure in polyacrylic paint. Aluminium dissipation plates. Pickled sheet metal covers in matt white, black or bronze polyacrylic paint or with gold leaf coating. Modelled polycarbonate diffuser with opaline finish. | LED | LED | 27,5W |  | dimmable (DALI/Push DIM)
P08202.080.0102 | SILVER RING SOFFITTO-PARETE NERO | PLAFONIERE | SILVER RING | 8056732858992 | SILVER RING CEILING-WALL BLACK | COLL | INTERIOR | 906 | P082__.080.0102 | 02 | nero | DESIGN | INDOOR | SOFFITTO/PARETE | SILVER RING | Anello in alluminio con schermo inferiore in policarbonato opale ad alta trasmittanza. Disponibile nelle versioni parete/soffitto e sospensione. Emissione di luce diretta attraverso modulo LED. Potenza apparecchio da 28W a 120W e flusso luminoso dell’apparecchio da 2265lm a 8798lm, con dimmerazione DALI/PUSH DIM di serie su tutte le versioni. Possibilità di avere LED 4000K su richiesta. Anello rifinito con vernice poliacrilica color bianco, nero o decorata a mano con foglia oro. Possibili colori custom su richiesta. Versione a sospensione fornita con 3 cavi in acciaio regolabili in lunghezza (6 cavi per ø 1800). Versioni a parete/soffitto fornite di kit di montaggio semplificato. Ideale per ambienti residenziali, grandi composizioni per uffici, strutture ricettive e spazi pubblici. Spedizione del prodotto in un pezzo unico già assemblato. | Apparecchio di illuminazione per installazione a soffitto o parete in ambienti interni, con emissione diretta. Staffa di fissaggio a soffitto/parete in lamiera decapata con verniciatura poliacrilica. Struttura in lamiera decapata con verniciatura poliacrilica. Piastre di dissipazione in alluminio. Fasce di copertura in lamiera decapata con verniciatura poliacrilica in colore bianco opaco, nero, bronzo oppure con rivestimento in foglia oro. Schermo diffusore in policarbonato sagomato con finitura opalina. | Ceiling or wall lighting fixture for interiors, with direct light emission. Pickled sheet metal ceiling/wall bracket in polyacrylic paint. Pickled sheet metal structure in polyacrylic paint. Aluminium dissipation plates. Pickled sheet metal covers in matt white, black or bronze polyacrylic paint or with gold leaf coating. Modelled polycarbonate diffuser with opaline finish. | LED | LED | 48W |  | dimmable (DALI/Push DIM)
P08202.120.0102 | SILVER RING SOFFITTO-PARETE NERO | PLAFONIERE | SILVER RING | 8056732858978 | SILVER RING CEILING-WALL BLACK | COLL | INTERIOR | 1813 | P082__.120.0102 | 02 | nero | DESIGN | INDOOR | SOFFITTO/PARETE | SILVER RING | Anello in alluminio con schermo inferiore in policarbonato opale ad alta trasmittanza. Disponibile nelle versioni parete/soffitto e sospensione. Emissione di luce diretta attraverso modulo LED. Potenza apparecchio da 28W a 120W e flusso luminoso dell’apparecchio da 2265lm a 8798lm, con dimmerazione DALI/PUSH DIM di serie su tutte le versioni. Possibilità di avere LED 4000K su richiesta. Anello rifinito con vernice poliacrilica color bianco, nero o decorata a mano con foglia oro. Possibili colori custom su richiesta. Versione a sospensione fornita con 3 cavi in acciaio regolabili in lunghezza (6 cavi per ø 1800). Versioni a parete/soffitto fornite di kit di montaggio semplificato. Ideale per ambienti residenziali, grandi composizioni per uffici, strutture ricettive e spazi pubblici. Spedizione del prodotto in un pezzo unico già assemblato. | Apparecchio di illuminazione per installazione a soffitto o parete in ambienti interni, con emissione diretta. Staffa di fissaggio a soffitto/parete in lamiera decapata con verniciatura poliacrilica. Struttura in lamiera decapata con verniciatura poliacrilica. Piastre di dissipazione in alluminio. Fasce di copertura in lamiera decapata con verniciatura poliacrilica in colore bianco opaco, nero, bronzo oppure con rivestimento in foglia oro. Schermo diffusore in policarbonato sagomato con finitura opalina. | Ceiling or wall lighting fixture for interiors, with direct light emission. Pickled sheet metal ceiling/wall bracket in polyacrylic paint. Pickled sheet metal structure in polyacrylic paint. Aluminium dissipation plates. Pickled sheet metal covers in matt white, black or bronze polyacrylic paint or with gold leaf coating. Modelled polycarbonate diffuser with opaline finish. | LED | LED | 81W |  | dimmable (DALI/Push DIM)
P08202.180.0102 | SILVER RING SOFFITTO-PARETE NERO | PLAFONIERE | SILVER RING | 8056732858985 | SILVER RING CEILING-WALL BLACK | COLL | INTERIOR | 3985 | P082__.180.0102 | 02 | nero | DESIGN | INDOOR | SOFFITTO/PARETE | SILVER RING | Anello in alluminio con schermo inferiore in policarbonato opale ad alta trasmittanza. Disponibile nelle versioni parete/soffitto e sospensione. Emissione di luce diretta attraverso modulo LED. Potenza apparecchio da 28W a 120W e flusso luminoso dell’apparecchio da 2265lm a 8798lm, con dimmerazione DALI/PUSH DIM di serie su tutte le versioni. Possibilità di avere LED 4000K su richiesta. Anello rifinito con vernice poliacrilica color bianco, nero o decorata a mano con foglia oro. Possibili colori custom su richiesta. Versione a sospensione fornita con 3 cavi in acciaio regolabili in lunghezza (6 cavi per ø 1800). Versioni a parete/soffitto fornite di kit di montaggio semplificato. Ideale per ambienti residenziali, grandi composizioni per uffici, strutture ricettive e spazi pubblici. Spedizione del prodotto in un pezzo unico già assemblato. | Apparecchio di illuminazione per installazione a soffitto o parete in ambienti interni, con emissione diretta. Staffa di fissaggio a soffitto/parete in lamiera decapata con verniciatura poliacrilica. Struttura in lamiera decapata con verniciatura poliacrilica. Piastre di dissipazione in alluminio. Fasce di copertura in lamiera decapata con verniciatura poliacrilica in colore bianco opaco, nero, bronzo oppure con rivestimento in foglia oro. Schermo diffusore in policarbonato sagomato con finitura opalina. | Ceiling or wall lighting fixture for interiors, with direct light emission. Pickled sheet metal ceiling/wall bracket in polyacrylic paint. Pickled sheet metal structure in polyacrylic paint. Aluminium dissipation plates. Pickled sheet metal covers in matt white, black or bronze polyacrylic paint or with gold leaf coating. Modelled polycarbonate diffuser with opaline finish. | LED | LED | 120W |  | dimmable (DALI/Push DIM)
P08217.050.0102 | SILVER RING PLAFONE/PARETE BRONZO | PLAFONIERE | SILVER RING | 8050847801621 | SILVER RING CEILING/WALL BRONZE | COLL | INTERIOR | 740 | P082__.050.0102 | 17 | bronzo | DESIGN | INDOOR | SOFFITTO/PARETE | SILVER RING | Anello in alluminio con schermo inferiore in policarbonato opale ad alta trasmittanza. Disponibile nelle versioni parete/soffitto e sospensione. Emissione di luce diretta attraverso modulo LED. Potenza apparecchio da 28W a 120W e flusso luminoso dell’apparecchio da 2265lm a 8798lm, con dimmerazione DALI/PUSH DIM di serie su tutte le versioni. Possibilità di avere LED 4000K su richiesta. Anello rifinito con vernice poliacrilica color bianco, nero o decorata a mano con foglia oro. Possibili colori custom su richiesta. Versione a sospensione fornita con 3 cavi in acciaio regolabili in lunghezza (6 cavi per ø 1800). Versioni a parete/soffitto fornite di kit di montaggio semplificato. Ideale per ambienti residenziali, grandi composizioni per uffici, strutture ricettive e spazi pubblici. Spedizione del prodotto in un pezzo unico già assemblato. | Apparecchio di illuminazione per installazione a soffitto o parete in ambienti interni, con emissione diretta. Staffa di fissaggio a soffitto/parete in lamiera decapata con verniciatura poliacrilica. Struttura in lamiera decapata con verniciatura poliacrilica. Piastre di dissipazione in alluminio. Fasce di copertura in lamiera decapata con verniciatura poliacrilica in colore bianco opaco, nero, bronzo oppure con rivestimento in foglia oro. Schermo diffusore in policarbonato sagomato con finitura opalina. | Ceiling or wall lighting fixture for interiors, with direct light emission. Pickled sheet metal ceiling/wall bracket in polyacrylic paint. Pickled sheet metal structure in polyacrylic paint. Aluminium dissipation plates. Pickled sheet metal covers in matt white, black or bronze polyacrylic paint or with gold leaf coating. Modelled polycarbonate diffuser with opaline finish. | LED | LED | 27,5W |  | dimmable (DALI/Push DIM)
P08221.050.0102 | SILVER RING PLAFONE/PARETE FOGLIA ORO | PLAFONIERE | SILVER RING | 8050847801638 | SILVER RING CEILING/WALL GOLD LEAF | COLL | INTERIOR | 779 | P082__.050.0102 | 21 | foglia oro | DESIGN | INDOOR | SOFFITTO/PARETE | SILVER RING | Anello in alluminio con schermo inferiore in policarbonato opale ad alta trasmittanza. Disponibile nelle versioni parete/soffitto e sospensione. Emissione di luce diretta attraverso modulo LED. Potenza apparecchio da 28W a 120W e flusso luminoso dell’apparecchio da 2265lm a 8798lm, con dimmerazione DALI/PUSH DIM di serie su tutte le versioni. Possibilità di avere LED 4000K su richiesta. Anello rifinito con vernice poliacrilica color bianco, nero o decorata a mano con foglia oro. Possibili colori custom su richiesta. Versione a sospensione fornita con 3 cavi in acciaio regolabili in lunghezza (6 cavi per ø 1800). Versioni a parete/soffitto fornite di kit di montaggio semplificato. Ideale per ambienti residenziali, grandi composizioni per uffici, strutture ricettive e spazi pubblici. Spedizione del prodotto in un pezzo unico già assemblato. | Apparecchio di illuminazione per installazione a soffitto o parete in ambienti interni, con emissione diretta. Staffa di fissaggio a soffitto/parete in lamiera decapata con verniciatura poliacrilica. Struttura in lamiera decapata con verniciatura poliacrilica. Piastre di dissipazione in alluminio. Fasce di copertura in lamiera decapata con verniciatura poliacrilica in colore bianco opaco, nero, bronzo oppure con rivestimento in foglia oro. Schermo diffusore in policarbonato sagomato con finitura opalina. | Ceiling or wall lighting fixture for interiors, with direct light emission. Pickled sheet metal ceiling/wall bracket in polyacrylic paint. Pickled sheet metal structure in polyacrylic paint. Aluminium dissipation plates. Pickled sheet metal covers in matt white, black or bronze polyacrylic paint or with gold leaf coating. Modelled polycarbonate diffuser with opaline finish. | LED | LED | 27,5W |  | dimmable (DALI/Push DIM)
P08221.080.0102 | SILVER RING SOFFITTO-PARETE F. ORO | PLAFONIERE | SILVER RING | 8056732857063 | SILVER RING CEILING-WALL GOLD LEAF | COLL | INTERIOR | 1197 | P082__.080.0102 | 21 | foglia oro | DESIGN | INDOOR | SOFFITTO/PARETE | SILVER RING | Anello in alluminio con schermo inferiore in policarbonato opale ad alta trasmittanza. Disponibile nelle versioni parete/soffitto e sospensione. Emissione di luce diretta attraverso modulo LED. Potenza apparecchio da 28W a 120W e flusso luminoso dell’apparecchio da 2265lm a 8798lm, con dimmerazione DALI/PUSH DIM di serie su tutte le versioni. Possibilità di avere LED 4000K su richiesta. Anello rifinito con vernice poliacrilica color bianco, nero o decorata a mano con foglia oro. Possibili colori custom su richiesta. Versione a sospensione fornita con 3 cavi in acciaio regolabili in lunghezza (6 cavi per ø 1800). Versioni a parete/soffitto fornite di kit di montaggio semplificato. Ideale per ambienti residenziali, grandi composizioni per uffici, strutture ricettive e spazi pubblici. Spedizione del prodotto in un pezzo unico già assemblato. | Apparecchio di illuminazione per installazione a soffitto o parete in ambienti interni, con emissione diretta. Staffa di fissaggio a soffitto/parete in lamiera decapata con verniciatura poliacrilica. Struttura in lamiera decapata con verniciatura poliacrilica. Piastre di dissipazione in alluminio. Fasce di copertura in lamiera decapata con verniciatura poliacrilica in colore bianco opaco, nero, bronzo oppure con rivestimento in foglia oro. Schermo diffusore in policarbonato sagomato con finitura opalina. | Ceiling or wall lighting fixture for interiors, with direct light emission. Pickled sheet metal ceiling/wall bracket in polyacrylic paint. Pickled sheet metal structure in polyacrylic paint. Aluminium dissipation plates. Pickled sheet metal covers in matt white, black or bronze polyacrylic paint or with gold leaf coating. Modelled polycarbonate diffuser with opaline finish. | LED | LED | 48W |  | dimmable (DALI/Push DIM)
P08221.120.0102 | SILVER RING SOFFITTO-PARETE F. ORO | PLAFONIERE | SILVER RING | 8056732857087 | SILVER RING CEILING-WALL GOLD LEAF | COLL | INTERIOR | 2321 | P082__.120.0102 | 21 | foglia oro | DESIGN | INDOOR | SOFFITTO/PARETE | SILVER RING | Anello in alluminio con schermo inferiore in policarbonato opale ad alta trasmittanza. Disponibile nelle versioni parete/soffitto e sospensione. Emissione di luce diretta attraverso modulo LED. Potenza apparecchio da 28W a 120W e flusso luminoso dell’apparecchio da 2265lm a 8798lm, con dimmerazione DALI/PUSH DIM di serie su tutte le versioni. Possibilità di avere LED 4000K su richiesta. Anello rifinito con vernice poliacrilica color bianco, nero o decorata a mano con foglia oro. Possibili colori custom su richiesta. Versione a sospensione fornita con 3 cavi in acciaio regolabili in lunghezza (6 cavi per ø 1800). Versioni a parete/soffitto fornite di kit di montaggio semplificato. Ideale per ambienti residenziali, grandi composizioni per uffici, strutture ricettive e spazi pubblici. Spedizione del prodotto in un pezzo unico già assemblato. | Apparecchio di illuminazione per installazione a soffitto o parete in ambienti interni, con emissione diretta. Staffa di fissaggio a soffitto/parete in lamiera decapata con verniciatura poliacrilica. Struttura in lamiera decapata con verniciatura poliacrilica. Piastre di dissipazione in alluminio. Fasce di copertura in lamiera decapata con verniciatura poliacrilica in colore bianco opaco, nero, bronzo oppure con rivestimento in foglia oro. Schermo diffusore in policarbonato sagomato con finitura opalina. | Ceiling or wall lighting fixture for interiors, with direct light emission. Pickled sheet metal ceiling/wall bracket in polyacrylic paint. Pickled sheet metal structure in polyacrylic paint. Aluminium dissipation plates. Pickled sheet metal covers in matt white, black or bronze polyacrylic paint or with gold leaf coating. Modelled polycarbonate diffuser with opaline finish. | LED | LED | 81W |  | dimmable (DALI/Push DIM)
P08221.180.0102 | SILVER RING SOFFITTO-PARETE F. ORO | PLAFONIERE | SILVER RING | 8056732857100 | SILVER RING CEILING-WALL GOLD LEAF | COLL | INTERIOR | 5101 | P082__.180.0102 | 21 | foglia oro | DESIGN | INDOOR | SOFFITTO/PARETE | SILVER RING | Anello in alluminio con schermo inferiore in policarbonato opale ad alta trasmittanza. Disponibile nelle versioni parete/soffitto e sospensione. Emissione di luce diretta attraverso modulo LED. Potenza apparecchio da 28W a 120W e flusso luminoso dell’apparecchio da 2265lm a 8798lm, con dimmerazione DALI/PUSH DIM di serie su tutte le versioni. Possibilità di avere LED 4000K su richiesta. Anello rifinito con vernice poliacrilica color bianco, nero o decorata a mano con foglia oro. Possibili colori custom su richiesta. Versione a sospensione fornita con 3 cavi in acciaio regolabili in lunghezza (6 cavi per ø 1800). Versioni a parete/soffitto fornite di kit di montaggio semplificato. Ideale per ambienti residenziali, grandi composizioni per uffici, strutture ricettive e spazi pubblici. Spedizione del prodotto in un pezzo unico già assemblato. | Apparecchio di illuminazione per installazione a soffitto o parete in ambienti interni, con emissione diretta. Staffa di fissaggio a soffitto/parete in lamiera decapata con verniciatura poliacrilica. Struttura in lamiera decapata con verniciatura poliacrilica. Piastre di dissipazione in alluminio. Fasce di copertura in lamiera decapata con verniciatura poliacrilica in colore bianco opaco, nero, bronzo oppure con rivestimento in foglia oro. Schermo diffusore in policarbonato sagomato con finitura opalina. | Ceiling or wall lighting fixture for interiors, with direct light emission. Pickled sheet metal ceiling/wall bracket in polyacrylic paint. Pickled sheet metal structure in polyacrylic paint. Aluminium dissipation plates. Pickled sheet metal covers in matt white, black or bronze polyacrylic paint or with gold leaf coating. Modelled polycarbonate diffuser with opaline finish. | LED | LED | 120W |  | dimmable (DALI/Push DIM)
P08301.040.0101 | PLANET RING SOFFITTO BIANCO | PLAFONIERE | PLANET RING | 8056732857117 | PLANET RING CEILING WHITE | COLL | INTERIOR | 413 | P083__.040.0101 | 01 | bianco opaco | DESIGN | INDOOR | SOFFITTO | PLANET RING | Lampada nelle versioni sospensione, parete/soffitto e incasso in metallo e schermo diffusore in policarbonato opale. Emissione di luce diretta attraverso modulo LED. Potenza apparecchio da 28,6W a 139W e flusso luminoso dell’apparecchio da 2315lm a 12345lm. Possibilità di avere LED 4000K su richiesta. Tutte le versioni sono disponibili con dimmerazione DALI/PUSH DIM o luce d’emergenza. Struttura rifinita con vernice poliacrilica in bianco (disponibili colori custom su richiesta). Schermo diffusore ad alta trasmittanza con fissaggio magnetico e scheda LED ad aggancio rapido per facile accesso alla componentistica elettronica on board. Spedizione del prodotto in un pezzo unico. Ideale per uffici, strutture ricettive o uso residenziale. | Apparecchio di illuminazione per installazione a soffitto in ambienti interni, con emissione diretta. Struttura in lamiera decapata con verniciatura poliacrilica in colore bianco opaco. Cornice di chiusura in lamiera decapata con verniciatura poliacrilica. Schermo diffusore in policarbonato sagomato con finitura opalina. | Ceiling lighting fixture for interiors, with direct light emission. Pickled sheet metal structure in matt white polyacrylic paint. Pickled sheet metal closing frame in polyacrylic paint. Modelled polycarbonate diffuser with opaline finish. | LED | LED | 29W |  | ON-OFF
P08301.040.0102 | PLANET RING SOFFITTO BIANCO DALI dali/push dim | PLAFONIERE | PLANET RING | 8056732857124 | PLANET RING CEILING WHITE DALI dali/push dim | COLL | INTERIOR | 466 | P083__.040.0102 | 01 | bianco opaco | DESIGN | INDOOR | SOFFITTO | PLANET RING | Lampada nelle versioni sospensione, parete/soffitto e incasso in metallo e schermo diffusore in policarbonato opale. Emissione di luce diretta attraverso modulo LED. Potenza apparecchio da 28,6W a 139W e flusso luminoso dell’apparecchio da 2315lm a 12345lm. Possibilità di avere LED 4000K su richiesta. Tutte le versioni sono disponibili con dimmerazione DALI/PUSH DIM o luce d’emergenza. Struttura rifinita con vernice poliacrilica in bianco (disponibili colori custom su richiesta). Schermo diffusore ad alta trasmittanza con fissaggio magnetico e scheda LED ad aggancio rapido per facile accesso alla componentistica elettronica on board. Spedizione del prodotto in un pezzo unico. Ideale per uffici, strutture ricettive o uso residenziale. | Apparecchio di illuminazione per installazione a soffitto in ambienti interni, con emissione diretta. Struttura in lamiera decapata con verniciatura poliacrilica in colore bianco opaco. Cornice di chiusura in lamiera decapata con verniciatura poliacrilica. Schermo diffusore in policarbonato sagomato con finitura opalina. | Ceiling lighting fixture for interiors, with direct light emission. Pickled sheet metal structure in matt white polyacrylic paint. Pickled sheet metal closing frame in polyacrylic paint. Modelled polycarbonate diffuser with opaline finish. | LED | LED | 29W |  | dimmable (DALI/Push DIM)
P08301.040.0107 | PLANET RING SOFFITTO BIANCO EM 1H/12Hemergency | PLAFONIERE | PLANET RING | 8056732857131 | PLANET RING CEILING WHITE EM 1H/12Hemergency | COLL | INTERIOR | 541 | P083__.040.0107 | 01 | bianco opaco | DESIGN | INDOOR | SOFFITTO | PLANET RING | Lampada nelle versioni sospensione, parete/soffitto e incasso in metallo e schermo diffusore in policarbonato opale. Emissione di luce diretta attraverso modulo LED. Potenza apparecchio da 28,6W a 139W e flusso luminoso dell’apparecchio da 2315lm a 12345lm. Possibilità di avere LED 4000K su richiesta. Tutte le versioni sono disponibili con dimmerazione DALI/PUSH DIM o luce d’emergenza. Struttura rifinita con vernice poliacrilica in bianco (disponibili colori custom su richiesta). Schermo diffusore ad alta trasmittanza con fissaggio magnetico e scheda LED ad aggancio rapido per facile accesso alla componentistica elettronica on board. Spedizione del prodotto in un pezzo unico. Ideale per uffici, strutture ricettive o uso residenziale. | Apparecchio di illuminazione per installazione a soffitto in ambienti interni, con emissione diretta. Struttura in lamiera decapata con verniciatura poliacrilica in colore bianco opaco. Cornice di chiusura in lamiera decapata con verniciatura poliacrilica. Schermo diffusore in policarbonato sagomato con finitura opalina. | Ceiling lighting fixture for interiors, with direct light emission. Pickled sheet metal structure in matt white polyacrylic paint. Pickled sheet metal closing frame in polyacrylic paint. Modelled polycarbonate diffuser with opaline finish. | LED | LED | 29W |  | emergency
P08301.070.0101 | PLANET RING SOFFITTO BIANCO | PLAFONIERE | PLANET RING | 8056732857148 | PLANET RING CEILING WHITE | COLL | INTERIOR | 837 | P083__.070.0101 | 01 | bianco opaco | DESIGN | INDOOR | SOFFITTO | PLANET RING | Lampada nelle versioni sospensione, parete/soffitto e incasso in metallo e schermo diffusore in policarbonato opale. Emissione di luce diretta attraverso modulo LED. Potenza apparecchio da 28,6W a 139W e flusso luminoso dell’apparecchio da 2315lm a 12345lm. Possibilità di avere LED 4000K su richiesta. Tutte le versioni sono disponibili con dimmerazione DALI/PUSH DIM o luce d’emergenza. Struttura rifinita con vernice poliacrilica in bianco (disponibili colori custom su richiesta). Schermo diffusore ad alta trasmittanza con fissaggio magnetico e scheda LED ad aggancio rapido per facile accesso alla componentistica elettronica on board. Spedizione del prodotto in un pezzo unico. Ideale per uffici, strutture ricettive o uso residenziale. | Apparecchio di illuminazione per installazione a soffitto in ambienti interni, con emissione diretta. Struttura in lamiera decapata con verniciatura poliacrilica in colore bianco opaco. Piastra di dissipazione in alluminio. Cornice di chiusura in lamiera decapata con verniciatura poliacrilica. Schermo diffusore in policarbonato sagomato con finitura opalina. | Ceiling lighting fixture for interiors, with direct light emission. Pickled sheet metal structure in matt white polyacrylic paint. Aluminium dissipation plate. Pickled sheet metal closing frame in polyacrylic paint. Modelled polycarbonate diffuser with opaline finish. | LED | LED | 72W |  | ON-OFF
P08301.070.0102 | PLANET RING SOFFITTO BIANCO DALI dali/push dim | PLAFONIERE | PLANET RING | 8056732857155 | PLANET RING CEILING WHITE DALI dali/push dim | COLL | INTERIOR | 890 | P083__.070.0102 | 01 | bianco opaco | DESIGN | INDOOR | SOFFITTO | PLANET RING | Lampada nelle versioni sospensione, parete/soffitto e incasso in metallo e schermo diffusore in policarbonato opale. Emissione di luce diretta attraverso modulo LED. Potenza apparecchio da 28,6W a 139W e flusso luminoso dell’apparecchio da 2315lm a 12345lm. Possibilità di avere LED 4000K su richiesta. Tutte le versioni sono disponibili con dimmerazione DALI/PUSH DIM o luce d’emergenza. Struttura rifinita con vernice poliacrilica in bianco (disponibili colori custom su richiesta). Schermo diffusore ad alta trasmittanza con fissaggio magnetico e scheda LED ad aggancio rapido per facile accesso alla componentistica elettronica on board. Spedizione del prodotto in un pezzo unico. Ideale per uffici, strutture ricettive o uso residenziale. | Apparecchio di illuminazione per installazione a soffitto in ambienti interni, con emissione diretta. Struttura in lamiera decapata con verniciatura poliacrilica in colore bianco opaco. Piastra di dissipazione in alluminio. Cornice di chiusura in lamiera decapata con verniciatura poliacrilica. Schermo diffusore in policarbonato sagomato con finitura opalina. | Ceiling lighting fixture for interiors, with direct light emission. Pickled sheet metal structure in matt white polyacrylic paint. Aluminium dissipation plate. Pickled sheet metal closing frame in polyacrylic paint. Modelled polycarbonate diffuser with opaline finish. | LED | LED | 72W |  | dimmable (DALI/Push DIM)
P08301.070.0107 | PLANET RING SOFFITTO BIANCO EM 1H/12Hemrgency | PLAFONIERE | PLANET RING | 8056732857162 | PLANET RING CEILING WHITE EM 1H/12Hemergency | COLL | INTERIOR | 965 | P083__.070.0107 | 01 | bianco opaco | DESIGN | INDOOR | SOFFITTO | PLANET RING | Lampada nelle versioni sospensione, parete/soffitto e incasso in metallo e schermo diffusore in policarbonato opale. Emissione di luce diretta attraverso modulo LED. Potenza apparecchio da 28,6W a 139W e flusso luminoso dell’apparecchio da 2315lm a 12345lm. Possibilità di avere LED 4000K su richiesta. Tutte le versioni sono disponibili con dimmerazione DALI/PUSH DIM o luce d’emergenza. Struttura rifinita con vernice poliacrilica in bianco (disponibili colori custom su richiesta). Schermo diffusore ad alta trasmittanza con fissaggio magnetico e scheda LED ad aggancio rapido per facile accesso alla componentistica elettronica on board. Spedizione del prodotto in un pezzo unico. Ideale per uffici, strutture ricettive o uso residenziale. | Apparecchio di illuminazione per installazione a soffitto in ambienti interni, con emissione diretta. Struttura in lamiera decapata con verniciatura poliacrilica in colore bianco opaco. Piastra di dissipazione in alluminio. Cornice di chiusura in lamiera decapata con verniciatura poliacrilica. Schermo diffusore in policarbonato sagomato con finitura opalina. | Ceiling lighting fixture for interiors, with direct light emission. Pickled sheet metal structure in matt white polyacrylic paint. Aluminium dissipation plate. Pickled sheet metal closing frame in polyacrylic paint. Modelled polycarbonate diffuser with opaline finish. | LED | LED | 72W |  | emergency
P08301.100.0101 | PLANET RING SOFFITTO BIANCO | PLAFONIERE | PLANET RING | 8056732857209 | PLANET RING CEILING WHITE | COLL | INTERIOR | 1643 | P083__.100.0101 | 01 | bianco opaco | DESIGN | INDOOR | SOFFITTO | PLANET RING | Lampada nelle versioni sospensione, parete/soffitto e incasso in metallo e schermo diffusore in policarbonato opale. Emissione di luce diretta attraverso modulo LED. Potenza apparecchio da 28,6W a 139W e flusso luminoso dell’apparecchio da 2315lm a 12345lm. Possibilità di avere LED 4000K su richiesta. Tutte le versioni sono disponibili con dimmerazione DALI/PUSH DIM o luce d’emergenza. Struttura rifinita con vernice poliacrilica in bianco (disponibili colori custom su richiesta). Schermo diffusore ad alta trasmittanza con fissaggio magnetico e scheda LED ad aggancio rapido per facile accesso alla componentistica elettronica on board. Spedizione del prodotto in un pezzo unico. Ideale per uffici, strutture ricettive o uso residenziale. | Apparecchio di illuminazione per installazione a soffitto in ambienti interni, con emissione diretta. Struttura in lamiera decapata con verniciatura poliacrilica in colore bianco opaco. Piastra di dissipazione in alluminio. Cornice di chiusura in lamiera decapata con verniciatura poliacrilica. Schermo diffusore in policarbonato sagomato con finitura opalina. | Ceiling lighting fixture for interiors, with direct light emission. Pickled sheet metal structure in matt white polyacrylic paint. Aluminium dissipation plate. Pickled sheet metal closing frame in polyacrylic paint. Modelled polycarbonate diffuser with opaline finish. | LED | LED | 139W |  | ON-OFF
P08301.100.0102 | PLANET RING SOFFITTO BIANCO DALI dali/push dim | PLAFONIERE | PLANET RING | 8056732857216 | PLANET RING CEILING WHITE DALI dali/push dim | COLL | INTERIOR | 1749 | P083__.100.0102 | 01 | bianco opaco | DESIGN | INDOOR | SOFFITTO | PLANET RING | Lampada nelle versioni sospensione, parete/soffitto e incasso in metallo e schermo diffusore in policarbonato opale. Emissione di luce diretta attraverso modulo LED. Potenza apparecchio da 28,6W a 139W e flusso luminoso dell’apparecchio da 2315lm a 12345lm. Possibilità di avere LED 4000K su richiesta. Tutte le versioni sono disponibili con dimmerazione DALI/PUSH DIM o luce d’emergenza. Struttura rifinita con vernice poliacrilica in bianco (disponibili colori custom su richiesta). Schermo diffusore ad alta trasmittanza con fissaggio magnetico e scheda LED ad aggancio rapido per facile accesso alla componentistica elettronica on board. Spedizione del prodotto in un pezzo unico. Ideale per uffici, strutture ricettive o uso residenziale. | Apparecchio di illuminazione per installazione a soffitto in ambienti interni, con emissione diretta. Struttura in lamiera decapata con verniciatura poliacrilica in colore bianco opaco. Piastra di dissipazione in alluminio. Cornice di chiusura in lamiera decapata con verniciatura poliacrilica. Schermo diffusore in policarbonato sagomato con finitura opalina. | Ceiling lighting fixture for interiors, with direct light emission. Pickled sheet metal structure in matt white polyacrylic paint. Aluminium dissipation plate. Pickled sheet metal closing frame in polyacrylic paint. Modelled polycarbonate diffuser with opaline finish. | LED | LED | 139W |  | dimmable (DALI/Push DIM)
P08301.100.0107 | PLANET RING SOFFITTO BIANCO EM 1H/12Hemergency | PLAFONIERE | PLANET RING | 8056732857223 | PLANET RING CEILING WHITE EM 1H/12Hemergency | COLL | INTERIOR | 1770 | P083__.100.0107 | 01 | bianco opaco | DESIGN | INDOOR | SOFFITTO | PLANET RING | Lampada nelle versioni sospensione, parete/soffitto e incasso in metallo e schermo diffusore in policarbonato opale. Emissione di luce diretta attraverso modulo LED. Potenza apparecchio da 28,6W a 139W e flusso luminoso dell’apparecchio da 2315lm a 12345lm. Possibilità di avere LED 4000K su richiesta. Tutte le versioni sono disponibili con dimmerazione DALI/PUSH DIM o luce d’emergenza. Struttura rifinita con vernice poliacrilica in bianco (disponibili colori custom su richiesta). Schermo diffusore ad alta trasmittanza con fissaggio magnetico e scheda LED ad aggancio rapido per facile accesso alla componentistica elettronica on board. Spedizione del prodotto in un pezzo unico. Ideale per uffici, strutture ricettive o uso residenziale. | Apparecchio di illuminazione per installazione a soffitto in ambienti interni, con emissione diretta. Struttura in lamiera decapata con verniciatura poliacrilica in colore bianco opaco. Piastra di dissipazione in alluminio. Cornice di chiusura in lamiera decapata con verniciatura poliacrilica. Schermo diffusore in policarbonato sagomato con finitura opalina. | Ceiling lighting fixture for interiors, with direct light emission. Pickled sheet metal structure in matt white polyacrylic paint. Aluminium dissipation plate. Pickled sheet metal closing frame in polyacrylic paint. Modelled polycarbonate diffuser with opaline finish. | LED | LED | 139W |  | emergency
P09021.002.0000 | DOMINO FOGLIA ORO PAR/SOFF | PLAFONIERE | DOMINO | 8033229165597 | DOMINO WALL/CEILING GOLD LEAF | COLL | INTERIOR | 350 | P090__.002.0000 | 21 | foglia oro | DESIGN | INDOOR | SOFFITTO/PARETE | DOMINO | Lampade da parete/soffitto, da sospensione, da tavolo verniciate in grigio metallizzato. Vetro soffiato bianco satinato e nero. Nelle versioni a vetri multipli le combinazioni colori disponibili sono bianco/bianco e bianco/nero. Disponibile anche in versione foglia oro. | Apparecchio di illuminazione per installazione a soffitto o parete in ambienti interni, con emissione diretta e indiretta. Piastra di fissaggio a soffitto/parete in lamiera decapata con verniciatura poliacrilica. Struttura in lamiera decapata con verniciatura poliacrilica in colore grigio metallizzato o oro. Schermi diffusori in tubo di vetro borosilicato acidato. Paralumi in vetro soffiato bianco o nero satinato oppure con rivestimento in foglia oro. | Ceiling or wall lighting fixture for interiors, with direct and indirect light emission. Pickled sheet metal ceiling/wall bracket in polyacrylic paint. Pickled sheet metal structure in metallized grey or gold polyacrylic paint. Diffusers in frosted borosilicate glass tube. Lampshades in matt white or black blown glass or with gold leaf coating. | LED retrofit alogena | G9 | 2x max 60W | 2x LED retrofit bulb G9 Lmax 60mm - Ømax 17,5mm 2x max 60W G9
P09021.004.0000 | DOMINO FOGLIA ORO PAR/SOFF | PLAFONIERE | DOMINO | 8033229165528 | DOMINO WALL/CEILING GOLD LEAF | COLL | INTERIOR | 698 | P090__.004.0000 | 21 | foglia oro | DESIGN | INDOOR | SOFFITTO/PARETE | DOMINO | Lampade da parete/soffitto, da sospensione, da tavolo verniciate in grigio metallizzato. Vetro soffiato bianco satinato e nero. Nelle versioni a vetri multipli le combinazioni colori disponibili sono bianco/bianco e bianco/nero. Disponibile anche in versione foglia oro. | Apparecchio di illuminazione per installazione a soffitto o parete in ambienti interni, con emissione diretta e indiretta. Piastra di fissaggio a soffitto/parete in lamiera decapata con verniciatura poliacrilica. Struttura in lamiera decapata con verniciatura poliacrilica in colore grigio metallizzato o oro. Schermi diffusori in tubo di vetro borosilicato acidato. Paralumi in vetro soffiato bianco o nero satinato oppure con rivestimento in foglia oro. | Ceiling or wall lighting fixture for interiors, with direct and indirect light emission. Pickled sheet metal ceiling/wall bracket in polyacrylic paint. Pickled sheet metal structure in metallized grey or gold polyacrylic paint. Diffusers in frosted borosilicate glass tube. Lampshades in matt white or black blown glass or with gold leaf coating. | LED retrofit alogena | G9 | 4x max 60W | 4x LED retrofit bulb G9 Lmax 60mm - Ømax 17,5mm 4x max 60W G9
P09021.009.0000 | DOMINO FOGLIA ORO PAR/SOFF | PLAFONIERE | DOMINO | 8033229165542 | DOMINIO WALL/CEILING GOLD LEAF | COLL | INTERIOR | 1406 | P090__.009.0000 | 21 | foglia oro | DESIGN | INDOOR | SOFFITTO/PARETE | DOMINO | Lampade da parete/soffitto, da sospensione, da tavolo verniciate in grigio metallizzato. Vetro soffiato bianco satinato e nero. Nelle versioni a vetri multipli le combinazioni colori disponibili sono bianco/bianco e bianco/nero. Disponibile anche in versione foglia oro. | Apparecchio di illuminazione per installazione a soffitto o parete in ambienti interni, con emissione diretta e indiretta. Piastra di fissaggio a soffitto/parete in lamiera decapata con verniciatura poliacrilica. Struttura in lamiera decapata con verniciatura poliacrilica in colore grigio metallizzato o oro. Schermi diffusori in tubo di vetro borosilicato acidato. Paralumi in vetro soffiato bianco o nero satinato oppure con rivestimento in foglia oro. | Ceiling or wall lighting fixture for interiors, with direct and indirect light emission. Pickled sheet metal ceiling/wall bracket in polyacrylic paint. Pickled sheet metal structure in metallized grey or gold polyacrylic paint. Diffusers in frosted borosilicate glass tube. Lampshades in matt white or black blown glass or with gold leaf coating. | LED retrofit alogena | G9 | 9x max 33W | 9x LED retrofit bulb G9 Lmax 60mm - Ømax 17,5mm 9x max 33W G9
P09021.011.0000 | DOMINO FOGLIA ORO PAR/SOFF | PLAFONIERE | DOMINO | 8033229165559 | DOMINO WALL/CEILING GOLD LEAF | COLL | INTERIOR | 173 | P090__.011.0000 | 21 | foglia oro | DESIGN | INDOOR | SOFFITTO/PARETE | DOMINO | Lampade da parete/soffitto, da sospensione, da tavolo verniciate in grigio metallizzato. Vetro soffiato bianco satinato e nero. Nelle versioni a vetri multipli le combinazioni colori disponibili sono bianco/bianco e bianco/nero. Disponibile anche in versione foglia oro. | Apparecchio di illuminazione per installazione a soffitto o parete in ambienti interni, con emissione diretta e indiretta. Piastra di fissaggio a soffitto/parete in lamiera decapata con verniciatura poliacrilica. Struttura in lamiera decapata con verniciatura poliacrilica in colore grigio metallizzato o oro. Schermo diffusore in tubo di vetro borosilicato acidato. Paralume in vetro soffiato bianco o nero satinato oppure con rivestimento in foglia oro. | Ceiling or wall lighting fixture for interiors, with direct and indirect light emission. Pickled sheet metal ceiling/wall bracket in polyacrylic paint. Pickled sheet metal structure in metallized grey or gold polyacrylic paint. Diffuser in frosted borosilicate glass tube. Lampshade in matt white or black blown glass or with gold leaf coating. | LED retrofit alogena | G9 | max 60W | LED retrofit bulb G9 Lmax 60mm - Ømax 17,5mm max 60W G9
P09021.014.0000 | DOMINO FOGLIA ORO PAR/SOFF | PLAFONIERE | DOMINO | 8033229165610 | DOMINO WALL/CEILING GOLD LEAF | COLL | INTERIOR | 202 | P090__.014.0000 | 21 | foglia oro | DESIGN | INDOOR | SOFFITTO/PARETE | DOMINO | Lampade da parete/soffitto, da sospensione, da tavolo verniciate in grigio metallizzato. Vetro soffiato bianco satinato e nero. Nelle versioni a vetri multipli le combinazioni colori disponibili sono bianco/bianco e bianco/nero. Disponibile anche in versione foglia oro. | Apparecchio di illuminazione per installazione a soffitto o parete in ambienti interni, con emissione diretta e indiretta. Piastra di fissaggio a soffitto/parete in lamiera decapata con verniciatura poliacrilica. Struttura in lamiera decapata con verniciatura poliacrilica in colore grigio metallizzato o oro. Schermo diffusore in tubo di vetro borosilicato acidato. Paralume in vetro soffiato bianco o nero satinato oppure con rivestimento in foglia oro. | Ceiling or wall lighting fixture for interiors, with direct and indirect light emission. Pickled sheet metal ceiling/wall bracket in polyacrylic paint. Pickled sheet metal structure in metallized grey or gold polyacrylic paint. Diffuser in frosted borosilicate glass tube. Lampshade in matt white or black blown glass or with gold leaf coating. | LED retrofit alogena | G9 | max 60W | LED retrofit bulb G9 Lmax 60mm - Ømax 17,5mm max 60W G9
P09031.011.0000 | DOMINO PAR/SOFF GRIGIO MET V. BLACK | PLAFONIERE | DOMINO | 8033229162978 | DOMINO WALL/CEILING GREY MET GLASS BLACK | COLL | INTERIOR | 129 | P090__.011.0000 | 31 | grigio metallizzato/diffusore nero | DESIGN | INDOOR | SOFFITTO/PARETE | DOMINO | Lampade da parete/soffitto, da sospensione, da tavolo verniciate in grigio metallizzato. Vetro soffiato bianco satinato e nero. Nelle versioni a vetri multipli le combinazioni colori disponibili sono bianco/bianco e bianco/nero. Disponibile anche in versione foglia oro. | Apparecchio di illuminazione per installazione a soffitto o parete in ambienti interni, con emissione diretta e indiretta. Piastra di fissaggio a soffitto/parete in lamiera decapata con verniciatura poliacrilica. Struttura in lamiera decapata con verniciatura poliacrilica in colore grigio metallizzato o oro. Schermo diffusore in tubo di vetro borosilicato acidato. Paralume in vetro soffiato bianco o nero satinato oppure con rivestimento in foglia oro. | Ceiling or wall lighting fixture for interiors, with direct and indirect light emission. Pickled sheet metal ceiling/wall bracket in polyacrylic paint. Pickled sheet metal structure in metallized grey or gold polyacrylic paint. Diffuser in frosted borosilicate glass tube. Lampshade in matt white or black blown glass or with gold leaf coating. | LED retrofit alogena | G9 | max 60W | LED retrofit bulb G9 Lmax 60mm - Ømax 17,5mm max 60W G9
P09031.014.0000 | DOMINO PAR/SOFF GRIGIO MET V. BLACK | PLAFONIERE | DOMINO | 8033229163029 | DOMINO WALL/CEILING GREY MET GLASS BLACK | COLL | INTERIOR | 153 | P090__.014.0000 | 31 | grigio metallizzato/diffusore nero | DESIGN | INDOOR | SOFFITTO/PARETE | DOMINO | Lampade da parete/soffitto, da sospensione, da tavolo verniciate in grigio metallizzato. Vetro soffiato bianco satinato e nero. Nelle versioni a vetri multipli le combinazioni colori disponibili sono bianco/bianco e bianco/nero. Disponibile anche in versione foglia oro. | Apparecchio di illuminazione per installazione a soffitto o parete in ambienti interni, con emissione diretta e indiretta. Piastra di fissaggio a soffitto/parete in lamiera decapata con verniciatura poliacrilica. Struttura in lamiera decapata con verniciatura poliacrilica in colore grigio metallizzato o oro. Schermo diffusore in tubo di vetro borosilicato acidato. Paralume in vetro soffiato bianco o nero satinato oppure con rivestimento in foglia oro. | Ceiling or wall lighting fixture for interiors, with direct and indirect light emission. Pickled sheet metal ceiling/wall bracket in polyacrylic paint. Pickled sheet metal structure in metallized grey or gold polyacrylic paint. Diffuser in frosted borosilicate glass tube. Lampshade in matt white or black blown glass or with gold leaf coating. | LED retrofit alogena | G9 | max 60W | LED retrofit bulb G9 Lmax 60mm - Ømax 17,5mm max 60W G9
P09033.002.0000 | DOMINO PAR/SOFF GRIGIO 2 V. WHITE/WHITE | PLAFONIERE | DOMINO | 8033229163111 | DOMINO WALL/CEILING GREY 2 GLASS WHITE/WHITE | COLL | INTERIOR | 264 | P090__.002.0000 | 33 | grigio metallizzato | DESIGN | INDOOR | SOFFITTO/PARETE | DOMINO | Lampade da parete/soffitto, da sospensione, da tavolo verniciate in grigio metallizzato. Vetro soffiato bianco satinato e nero. Nelle versioni a vetri multipli le combinazioni colori disponibili sono bianco/bianco e bianco/nero. Disponibile anche in versione foglia oro. | Apparecchio di illuminazione per installazione a soffitto o parete in ambienti interni, con emissione diretta e indiretta. Piastra di fissaggio a soffitto/parete in lamiera decapata con verniciatura poliacrilica. Struttura in lamiera decapata con verniciatura poliacrilica in colore grigio metallizzato o oro. Schermi diffusori in tubo di vetro borosilicato acidato. Paralumi in vetro soffiato bianco o nero satinato oppure con rivestimento in foglia oro. | Ceiling or wall lighting fixture for interiors, with direct and indirect light emission. Pickled sheet metal ceiling/wall bracket in polyacrylic paint. Pickled sheet metal structure in metallized grey or gold polyacrylic paint. Diffusers in frosted borosilicate glass tube. Lampshades in matt white or black blown glass or with gold leaf coating. | LED retrofit alogena | G9 | 2x max 60W | 2x LED retrofit bulb G9 Lmax 60mm - Ømax 17,5mm 2x max 60W G9
P09033.004.0000 | DOMINO PAR/SOFF GRIGIO 4 V. WHITE/WHITE | PLAFONIERE | DOMINO | 8033229163166 | DOMINO WALL/CEILING GREY 4 GLASSES WHITE/WHITE | COLL | INTERIOR | 529 | P090__.004.0000 | 33 | grigio metallizzato | DESIGN | INDOOR | SOFFITTO/PARETE | DOMINO | Lampade da parete/soffitto, da sospensione, da tavolo verniciate in grigio metallizzato. Vetro soffiato bianco satinato e nero. Nelle versioni a vetri multipli le combinazioni colori disponibili sono bianco/bianco e bianco/nero. Disponibile anche in versione foglia oro. | Apparecchio di illuminazione per installazione a soffitto o parete in ambienti interni, con emissione diretta e indiretta. Piastra di fissaggio a soffitto/parete in lamiera decapata con verniciatura poliacrilica. Struttura in lamiera decapata con verniciatura poliacrilica in colore grigio metallizzato o oro. Schermi diffusori in tubo di vetro borosilicato acidato. Paralumi in vetro soffiato bianco o nero satinato oppure con rivestimento in foglia oro. | Ceiling or wall lighting fixture for interiors, with direct and indirect light emission. Pickled sheet metal ceiling/wall bracket in polyacrylic paint. Pickled sheet metal structure in metallized grey or gold polyacrylic paint. Diffusers in frosted borosilicate glass tube. Lampshades in matt white or black blown glass or with gold leaf coating. | LED retrofit alogena | G9 | 4x max 60W | 4x LED retrofit bulb G9 Lmax 60mm - Ømax 17,5mm 4x max 60W G9
P09033.009.0000 | DOMINO PAR/SOFF GRIGIO 9 V. WHITE/WHITE | PLAFONIERE | DOMINO | 8033229163210 | DOMINIO WALL/CEILING GREY 9 GLASSES WHITE/WHITE | COLL | INTERIOR | 1065 | P090__.009.0000 | 33 | grigio metallizzato | DESIGN | INDOOR | SOFFITTO/PARETE | DOMINO | Lampade da parete/soffitto, da sospensione, da tavolo verniciate in grigio metallizzato. Vetro soffiato bianco satinato e nero. Nelle versioni a vetri multipli le combinazioni colori disponibili sono bianco/bianco e bianco/nero. Disponibile anche in versione foglia oro. | Apparecchio di illuminazione per installazione a soffitto o parete in ambienti interni, con emissione diretta e indiretta. Piastra di fissaggio a soffitto/parete in lamiera decapata con verniciatura poliacrilica. Struttura in lamiera decapata con verniciatura poliacrilica in colore grigio metallizzato o oro. Schermi diffusori in tubo di vetro borosilicato acidato. Paralumi in vetro soffiato bianco o nero satinato oppure con rivestimento in foglia oro. | Ceiling or wall lighting fixture for interiors, with direct and indirect light emission. Pickled sheet metal ceiling/wall bracket in polyacrylic paint. Pickled sheet metal structure in metallized grey or gold polyacrylic paint. Diffusers in frosted borosilicate glass tube. Lampshades in matt white or black blown glass or with gold leaf coating. | LED retrofit alogena | G9 | 9x max 33W | 9x LED retrofit bulb G9 Lmax 60mm - Ømax 17,5mm 9x max 33W G9
P09033.011.0000 | DOMINO PAR/SOFF GRIGIO MET V. WHITE | PLAFONIERE | DOMINO | 8033229163012 | DOMINO WALL/CEILING GREY MET GLASS WHITE | COLL | INTERIOR | 129 | P090__.011.0000 | 33 | grigio metallizzato | DESIGN | INDOOR | SOFFITTO/PARETE | DOMINO | Lampade da parete/soffitto, da sospensione, da tavolo verniciate in grigio metallizzato. Vetro soffiato bianco satinato e nero. Nelle versioni a vetri multipli le combinazioni colori disponibili sono bianco/bianco e bianco/nero. Disponibile anche in versione foglia oro. | Apparecchio di illuminazione per installazione a soffitto o parete in ambienti interni, con emissione diretta e indiretta. Piastra di fissaggio a soffitto/parete in lamiera decapata con verniciatura poliacrilica. Struttura in lamiera decapata con verniciatura poliacrilica in colore grigio metallizzato o oro. Schermo diffusore in tubo di vetro borosilicato acidato. Paralume in vetro soffiato bianco o nero satinato oppure con rivestimento in foglia oro. | Ceiling or wall lighting fixture for interiors, with direct and indirect light emission. Pickled sheet metal ceiling/wall bracket in polyacrylic paint. Pickled sheet metal structure in metallized grey or gold polyacrylic paint. Diffuser in frosted borosilicate glass tube. Lampshade in matt white or black blown glass or with gold leaf coating. | LED retrofit alogena | G9 | max 60W | LED retrofit bulb G9 Lmax 60mm - Ømax 17,5mm max 60W G9
P09033.014.0000 | DOMINO PAR/SOFF GRIGIO MET V. WHITE | PLAFONIERE | DOMINO | 8033229163067 | DOMINO WALL/CEILING GREY MET GLASS WHITE | COLL | INTERIOR | 153 | P090__.014.0000 | 33 | grigio metallizzato | DESIGN | INDOOR | SOFFITTO/PARETE | DOMINO | Lampade da parete/soffitto, da sospensione, da tavolo verniciate in grigio metallizzato. Vetro soffiato bianco satinato e nero. Nelle versioni a vetri multipli le combinazioni colori disponibili sono bianco/bianco e bianco/nero. Disponibile anche in versione foglia oro. | Apparecchio di illuminazione per installazione a soffitto o parete in ambienti interni, con emissione diretta e indiretta. Piastra di fissaggio a soffitto/parete in lamiera decapata con verniciatura poliacrilica. Struttura in lamiera decapata con verniciatura poliacrilica in colore grigio metallizzato o oro. Schermo diffusore in tubo di vetro borosilicato acidato. Paralume in vetro soffiato bianco o nero satinato oppure con rivestimento in foglia oro. | Ceiling or wall lighting fixture for interiors, with direct and indirect light emission. Pickled sheet metal ceiling/wall bracket in polyacrylic paint. Pickled sheet metal structure in metallized grey or gold polyacrylic paint. Diffuser in frosted borosilicate glass tube. Lampshade in matt white or black blown glass or with gold leaf coating. | LED retrofit alogena | G9 | max 60W | LED retrofit bulb G9 Lmax 60mm - Ømax 17,5mm max 60W G9
P09038.002.0000 | DOMINO PAR/SOFF GRIGIO 2 V. WHITE/BLACK | PLAFONIERE | DOMINO | 8033229163074 | DOMINO WALL/CEIL GREY 2 GLASSES V. WHITE/BLACK | COLL | INTERIOR | 264 | P090__.002.0000 | 38 | grigio metallizzato/diffusori bianco-nero | DESIGN | INDOOR | SOFFITTO/PARETE | DOMINO | Lampade da parete/soffitto, da sospensione, da tavolo verniciate in grigio metallizzato. Vetro soffiato bianco satinato e nero. Nelle versioni a vetri multipli le combinazioni colori disponibili sono bianco/bianco e bianco/nero. Disponibile anche in versione foglia oro. | Apparecchio di illuminazione per installazione a soffitto o parete in ambienti interni, con emissione diretta e indiretta. Piastra di fissaggio a soffitto/parete in lamiera decapata con verniciatura poliacrilica. Struttura in lamiera decapata con verniciatura poliacrilica in colore grigio metallizzato o oro. Schermi diffusori in tubo di vetro borosilicato acidato. Paralumi in vetro soffiato bianco o nero satinato oppure con rivestimento in foglia oro. | Ceiling or wall lighting fixture for interiors, with direct and indirect light emission. Pickled sheet metal ceiling/wall bracket in polyacrylic paint. Pickled sheet metal structure in metallized grey or gold polyacrylic paint. Diffusers in frosted borosilicate glass tube. Lampshades in matt white or black blown glass or with gold leaf coating. | LED retrofit alogena | G9 | 2x max 60W | 2x LED retrofit bulb G9 Lmax 60mm - Ømax 17,5mm 2x max 60W G9
P09038.004.0000 | DOMINO PAR/SOFF GRIGIO 4 V. WHITE/BLACK | PLAFONIERE | DOMINO | 8033229163128 | DOMINO WALL/CEILING GREY 4 GLASSES WHITE/BLACK | COLL | INTERIOR | 529 | P090__.004.0000 | 38 | grigio metallizzato/diffusori bianco-nero | DESIGN | INDOOR | SOFFITTO/PARETE | DOMINO | Lampade da parete/soffitto, da sospensione, da tavolo verniciate in grigio metallizzato. Vetro soffiato bianco satinato e nero. Nelle versioni a vetri multipli le combinazioni colori disponibili sono bianco/bianco e bianco/nero. Disponibile anche in versione foglia oro. | Apparecchio di illuminazione per installazione a soffitto o parete in ambienti interni, con emissione diretta e indiretta. Piastra di fissaggio a soffitto/parete in lamiera decapata con verniciatura poliacrilica. Struttura in lamiera decapata con verniciatura poliacrilica in colore grigio metallizzato o oro. Schermi diffusori in tubo di vetro borosilicato acidato. Paralumi in vetro soffiato bianco o nero satinato oppure con rivestimento in foglia oro. | Ceiling or wall lighting fixture for interiors, with direct and indirect light emission. Pickled sheet metal ceiling/wall bracket in polyacrylic paint. Pickled sheet metal structure in metallized grey or gold polyacrylic paint. Diffusers in frosted borosilicate glass tube. Lampshades in matt white or black blown glass or with gold leaf coating. | LED retrofit alogena | G9 | 4x max 60W | 4x LED retrofit bulb G9 Lmax 60mm - Ømax 17,5mm 4x max 60W G9
P09038.009.0000 | DOMINO PAR/SOFF GRIGIO 9 V. WHITE/BLACK | PLAFONIERE | DOMINO | 8033229163173 | DOMINO WALL/CEILING GREY 9 GLASSES WHITE/BLACK | COLL | INTERIOR | 1065 | P090__.009.0000 | 38 | grigio metallizzato/diffusori bianco-nero | DESIGN | INDOOR | SOFFITTO/PARETE | DOMINO | Lampade da parete/soffitto, da sospensione, da tavolo verniciate in grigio metallizzato. Vetro soffiato bianco satinato e nero. Nelle versioni a vetri multipli le combinazioni colori disponibili sono bianco/bianco e bianco/nero. Disponibile anche in versione foglia oro. | Apparecchio di illuminazione per installazione a soffitto o parete in ambienti interni, con emissione diretta e indiretta. Piastra di fissaggio a soffitto/parete in lamiera decapata con verniciatura poliacrilica. Struttura in lamiera decapata con verniciatura poliacrilica in colore grigio metallizzato o oro. Schermi diffusori in tubo di vetro borosilicato acidato. Paralumi in vetro soffiato bianco o nero satinato oppure con rivestimento in foglia oro. | Ceiling or wall lighting fixture for interiors, with direct and indirect light emission. Pickled sheet metal ceiling/wall bracket in polyacrylic paint. Pickled sheet metal structure in metallized grey or gold polyacrylic paint. Diffusers in frosted borosilicate glass tube. Lampshades in matt white or black blown glass or with gold leaf coating. | LED retrofit alogena | G9 | 9x max 33W | 9x LED retrofit bulb G9 Lmax 60mm - Ømax 17,5mm 9x max 33W G9
P09280.050.0102 | GINEVRA PLAFONE/PARETE NERO/ORO | PLAFONIERE | GINEVRA | 8050847801508 | GINEVRA CEILING/WALL BLACK/GOLD | COLL | INTERIOR | 590 | P092__.050.0102 | 80 | nero/oro | DESIGN | INDOOR | SOFFITTO/PARETE | GINEVRA | Una lampada studiata per unire in sé la tecnicità di un’emissione di luce controllata e l’estetica di un design ricercato. Ginevra offre un ventaglio di soluzioni che rispondono alla richiesta di una luce misurata e misurabile. La versione a sospensione combina emissione diretta dimmerabile e indiretta non dimmerabile con accensione separata. Il dettaglio del diffusore opale microprismato arretrato e la ricerca di profondità attraverso la creazione di una zona d’ombra tra la sorgente ed il corpo lampada sottolineano il valore di un prodotto che off re qualità della luce senza rinunciare all’attenzione per i dettagli nel disegno. Ginevra è disponibile con esterno nero e interno finitura oro. | Apparecchio di illuminazione per installazione a soffitto o parete in ambienti interni, con emissione diretta. Struttura in alluminio tornito con verniciatura poliacrilica in colore nero e oro. Piastra di supporto cablaggio in lamiera decapata con verniciatura poliacrilica. Schermo diffusore in policarbonato stampato microprismatico. | Ceiling or wall lighting fixture for interiors, with direct light emission. Turned aluminium structure in black and gold polyacrylic paint. Pickled sheet metal wiring support plate in polyacrylic paint. Moulded polycarbonate micro-prismatic diffuser. | LED | LED | 28,6W |  | dimmable (DALI/Push DIM)
P09280.080.0102 | GINEVRA PLAFONE/PARETE NERO/ORO | PLAFONIERE | GINEVRA | 8050847801515 | GINEVRA CEILING/WALL BLACK/GOLD | COLL | INTERIOR | 1240 | P092__.080.0102 | 80 | nero/oro | DESIGN | INDOOR | SOFFITTO/PARETE | GINEVRA | Una lampada studiata per unire in sé la tecnicità di un’emissione di luce controllata e l’estetica di un design ricercato. Ginevra offre un ventaglio di soluzioni che rispondono alla richiesta di una luce misurata e misurabile. La versione a sospensione combina emissione diretta dimmerabile e indiretta non dimmerabile con accensione separata. Il dettaglio del diffusore opale microprismato arretrato e la ricerca di profondità attraverso la creazione di una zona d’ombra tra la sorgente ed il corpo lampada sottolineano il valore di un prodotto che off re qualità della luce senza rinunciare all’attenzione per i dettagli nel disegno. Ginevra è disponibile con esterno nero e interno finitura oro. | Apparecchio di illuminazione per installazione a soffitto o parete in ambienti interni, con emissione diretta. Struttura in alluminio tornito con verniciatura poliacrilica in colore nero e oro. Piastra di supporto cablaggio in lamiera decapata con verniciatura poliacrilica. Schermo diffusore in policarbonato stampato microprismatico. | Ceiling or wall lighting fixture for interiors, with direct light emission. Turned aluminium structure in black and gold polyacrylic paint. Pickled sheet metal wiring support plate in polyacrylic paint. Moulded polycarbonate micro-prismatic diffuser. | LED | LED | 72W |  | dimmable (DALI/Push DIM)
P2033 SPOT | 2033 SPOT BROOKLIN NERO ORIENTABILE+DRIVER+TAPPI | profili gr stat1 | PROFILI | 8056732856691 | 2033 BROOKLIN ADJUSTABLE BLACK SPOT+ DRIVER+TWO END SEGMENTS | PROF | PROFILI | 317 | P2033-__ SPOT | 02 | nero | ARCHITECTURAL | SPOTLIGHT | SOFFITTO | BROOKLYN SPOT | Spot nero o bianco orientabile per profilo Brooklyn completo di driver, predisposto con cablaggio passante 24V per alimentare il resto del sistema Brooklyn. Da non usarsi in partenza o alla fine. Disponibile anche la versione singola a plafone bianca o nera. | Apparecchio di illuminazione per installazione a soffitto in ambienti interni, con fascio orientabile. Struttura in alluminio estruso con verniciatura a polvere in colore bianco RAL 9003 o nero. Vano per l'alloggiamento del sistema di alimentazione in lamiera decapata con verniciatura poliacrilica. Snodi in ottone e acciaio torniti con verniciatura poliacrilica. Vano ottico orientabile su tre assi, in alluminio con verniciatura poliacrilica. Lenti in materiale acrilico stampato. Testate di chiusura in lamiera decapata con verniciatura poliacrilica. | Ceiling lighting fixture for interiors, with swivelling light beam. Extruded aluminium structure in RAL 9003 white or black powder paint. Power supply housing in pickled sheet metal framework with polyacrylic paint. Turned brass and steel joints in polyacrylic paint. Aluminium optical housing rotating on three axes in polyacrylic paint. Acrylic moulded lenses. Pickled sheet metal end caps in polyacrylic paint. | LED | LED | 10W |  | ON-OFF
P2033-01 SPOT | 2033 SPOT BROOKLIN BIANCO ORIENTABILE+DRIVER+TAPPI | profili gr stat1 | PROFILI | 8056732857377 | 2033 BROOKLIN ADJUSTABLE WHITE SPOT+ DRIVER+TWO END SEGMENTS | PROF | PROFILI | 317 | P2033-__ SPOT | 01 | bianco opaco | ARCHITECTURAL | SPOTLIGHT | SOFFITTO | BROOKLYN SPOT | Spot nero o bianco orientabile per profilo Brooklyn completo di driver, predisposto con cablaggio passante 24V per alimentare il resto del sistema Brooklyn. Da non usarsi in partenza o alla fine. Disponibile anche la versione singola a plafone bianca o nera. | Apparecchio di illuminazione per installazione a soffitto in ambienti interni, con fascio orientabile. Struttura in alluminio estruso con verniciatura a polvere in colore bianco RAL 9003 o nero. Vano per l'alloggiamento del sistema di alimentazione in lamiera decapata con verniciatura poliacrilica. Snodi in ottone e acciaio torniti con verniciatura poliacrilica. Vano ottico orientabile su tre assi, in alluminio con verniciatura poliacrilica. Lenti in materiale acrilico stampato. Testate di chiusura in lamiera decapata con verniciatura poliacrilica. | Ceiling lighting fixture for interiors, with swivelling light beam. Extruded aluminium structure in RAL 9003 white or black powder paint. Power supply housing in pickled sheet metal framework with polyacrylic paint. Turned brass and steel joints in polyacrylic paint. Aluminium optical housing rotating on three axes in polyacrylic paint. Acrylic moulded lenses. Pickled sheet metal end caps in polyacrylic paint. | LED | LED | 10W |  | ON-OFF
P23101.180.0102 | BROOKLYN ROUND PLAF 180° Ø100 BIANCA LED DALI/PUSH DIM | PLAFONIERE | BROOKLYN ROUND | 8050847800761 | BROOKLYN ROUND CEILING 180° Ø100 WHITE LED DALI/PUSH | COLL | INTERIOR | 567 | P231__.180.0102 | 01 | bianco opaco | DESIGN | INDOOR | SOFFITTO/PARETE | BROOKLYN ROUND | Sistema modulare in alluminio estruso sottoposto a curvatura con raggio 500mm e 1000mm disponibile in versione sospensione, plafone/parete e incasso a scomparsa, per creare anelli o composizioni miste di linee e curve su soffitto o parete. Sorgente luminosa composta da modulo LED a luce diretta e dimmerazione inserita nel rosone o in remoto. Finitura con vernice poliacrilica in bianco o nero e finitura laterale del profilo a coste. Schermo in policarbonato opale estruso e curvato. Ideale per uffici, hall, zone living, grandi spazi. | Apparecchio di illuminazione per installazione a soffitto o parete in ambienti interni, con emissione diretta. Struttura in alluminio estruso curvato con verniciatura a polvere in colore bianco RAL 9003. Schermo diffusore in policarbonato estruso con finitura opalina. Testate di chiusura in lamiera zincata con verniciatura poliacrilica. Distanziatori per il fissaggio a soffitto in ottone tornito con verniciatura poliacrilica. | Ceiling or wall lighting fixture for interiors, with direct light emission. Bended extruded aluminium structure in RAL 9003 white powder paint. Extruded polycarbonate diffuser with opaline finish. Galvanized sheet metal end caps in polyacrylic paint. Turned brass ceiling-fastening spacers in polyacrylic paint. | LED | LED | 29W |  | dimmable (DALI/Push DIM)
P23101.360.0102 | BROOKLYN ROUND PLAF 360° Ø100 BIANCA LED DALI/PUSH DIM | PLAFONIERE | BROOKLYN ROUND | 8050847800754 | BROOKLYN ROUND CEILING 360° Ø100 WHITE LED DALI/PUSH | COLL | INTERIOR | 1045 | P231__.360.0102 | 01 | bianco opaco | DESIGN | INDOOR | SOFFITTO/PARETE | BROOKLYN ROUND | Sistema modulare in alluminio estruso sottoposto a curvatura con raggio 500mm e 1000mm disponibile in versione sospensione, plafone/parete e incasso a scomparsa, per creare anelli o composizioni miste di linee e curve su soffitto o parete. Sorgente luminosa composta da modulo LED a luce diretta e dimmerazione inserita nel rosone o in remoto. Finitura con vernice poliacrilica in bianco o nero e finitura laterale del profilo a coste. Schermo in policarbonato opale estruso e curvato. Ideale per uffici, hall, zone living, grandi spazi. | Apparecchio di illuminazione per installazione a soffitto o parete in ambienti interni, con emissione diretta. Struttura in alluminio estruso curvato con verniciatura a polvere in colore bianco RAL 9003. Schermo diffusore in policarbonato estruso con finitura opalina. Distanziatori per il fissaggio a soffitto in ottone tornito con verniciatura poliacrilica. | Ceiling or wall lighting fixture for interiors, with direct light emission. Bended extruded aluminium structure in RAL 9003 white powder paint. Extruded polycarbonate diffuser with opaline finish. Turned brass ceiling-fastening spacers in polyacrylic paint. | LED | LED | 53W |  | dimmable (DALI/Push DIM)
P23102.180.0102 | BROOKLYN ROUND PLAF 180° Ø100 NERA LED DALI/PUSH DIM | PLAFONIERE | BROOKLYN ROUND | 8050847800808 | BROOKLYN ROUND CEILING 180° Ø100 BLACK LED DALI/PUSH | COLL | INTERIOR | 652 | P231__.180.0102 | 02 | nero | DESIGN | INDOOR | SOFFITTO/PARETE | BROOKLYN ROUND | Sistema modulare in alluminio estruso sottoposto a curvatura con raggio 500mm e 1000mm disponibile in versione sospensione, plafone/parete e incasso a scomparsa, per creare anelli o composizioni miste di linee e curve su soffitto o parete. Sorgente luminosa composta da modulo LED a luce diretta e dimmerazione inserita nel rosone o in remoto. Finitura con vernice poliacrilica in bianco o nero e finitura laterale del profilo a coste. Schermo in policarbonato opale estruso e curvato. Ideale per uffici, hall, zone living, grandi spazi. | Apparecchio di illuminazione per installazione a soffitto o parete in ambienti interni, con emissione diretta. Struttura in alluminio estruso curvato con verniciatura a polvere in colore bianco RAL 9003. Schermo diffusore in policarbonato estruso con finitura opalina. Testate di chiusura in lamiera zincata con verniciatura poliacrilica. Distanziatori per il fissaggio a soffitto in ottone tornito con verniciatura poliacrilica. | Ceiling or wall lighting fixture for interiors, with direct light emission. Bended extruded aluminium structure in RAL 9003 white powder paint. Extruded polycarbonate diffuser with opaline finish. Galvanized sheet metal end caps in polyacrylic paint. Turned brass ceiling-fastening spacers in polyacrylic paint. | LED | LED | 29W |  | dimmable (DALI/Push DIM)
P23102.360.0102 | BROOKLYN ROUND PLAF 360° Ø100 NERA LED DALI/PUSH DIM | PLAFONIERE | BROOKLYN ROUND | 8050847800792 | BROOKLYN ROUND CEILING 360° Ø100 BLACK LED DALI/PUSH | COLL | INTERIOR | 1202 | P231__.360.0102 | 02 | nero | DESIGN | INDOOR | SOFFITTO/PARETE | BROOKLYN ROUND | Sistema modulare in alluminio estruso sottoposto a curvatura con raggio 500mm e 1000mm disponibile in versione sospensione, plafone/parete e incasso a scomparsa, per creare anelli o composizioni miste di linee e curve su soffitto o parete. Sorgente luminosa composta da modulo LED a luce diretta e dimmerazione inserita nel rosone o in remoto. Finitura con vernice poliacrilica in bianco o nero e finitura laterale del profilo a coste. Schermo in policarbonato opale estruso e curvato. Ideale per uffici, hall, zone living, grandi spazi. | Apparecchio di illuminazione per installazione a soffitto o parete in ambienti interni, con emissione diretta. Struttura in alluminio estruso curvato con verniciatura a polvere in colore bianco RAL 9003. Schermo diffusore in policarbonato estruso con finitura opalina. Distanziatori per il fissaggio a soffitto in ottone tornito con verniciatura poliacrilica. | Ceiling or wall lighting fixture for interiors, with direct light emission. Bended extruded aluminium structure in RAL 9003 white powder paint. Extruded polycarbonate diffuser with opaline finish. Turned brass ceiling-fastening spacers in polyacrylic paint. | LED | LED | 53W |  | dimmable (DALI/Push DIM)
P23201.180.0102 | BROOKLYN ROUND PLAF 180° Ø195 BIANCA LED DALI/PUSH DIM | PLAFONIERE | BROOKLYN ROUND | 8050847800785 | BROOKLYN ROUND CEILING 180° Ø195 WHITE LED DALI/PUSH | COLL | INTERIOR | 1344 | P232__.180.0102 | 01 | bianco opaco | DESIGN | INDOOR | SOFFITTO/PARETE | BROOKLYN ROUND | Sistema modulare in alluminio estruso sottoposto a curvatura con raggio 500mm e 1000mm disponibile in versione sospensione, plafone/parete e incasso a scomparsa, per creare anelli o composizioni miste di linee e curve su soffitto o parete. Sorgente luminosa composta da modulo LED a luce diretta e dimmerazione inserita nel rosone o in remoto. Finitura con vernice poliacrilica in bianco o nero e finitura laterale del profilo a coste. Schermo in policarbonato opale estruso e curvato. Ideale per uffici, hall, zone living, grandi spazi. | Apparecchio di illuminazione per installazione a soffitto o parete in ambienti interni, con emissione diretta. Struttura in alluminio estruso curvato con verniciatura a polvere in colore bianco RAL 9003. Schermo diffusore in policarbonato estruso con finitura opalina. Testate di chiusura in lamiera zincata con verniciatura poliacrilica. Distanziatori per il fissaggio a soffitto in ottone tornito con verniciatura poliacrilica. | Ceiling or wall lighting fixture for interiors, with direct light emission. Bended extruded aluminium structure in RAL 9003 white powder paint. Extruded polycarbonate diffuser with opaline finish. Galvanized sheet metal end caps in polyacrylic paint. Turned brass ceiling-fastening spacers in polyacrylic paint. | LED | LED | 53W |  | dimmable (DALI/Push DIM)
P23201.360.0102 | BROOKLYN ROUND PLAF 360° Ø195 BIANCA LED DALI/PUSH DIM | PLAFONIERE | BROOKLYN ROUND | 8050847800778 | BROOKLYN ROUND CEILING 360° Ø195 WHITE LED DALI/PUSH | COLL | INTERIOR | 2657 | P232__.360.0102 | 01 | bianco opaco | DESIGN | INDOOR | SOFFITTO/PARETE | BROOKLYN ROUND | Sistema modulare in alluminio estruso sottoposto a curvatura con raggio 500mm e 1000mm disponibile in versione sospensione, plafone/parete e incasso a scomparsa, per creare anelli o composizioni miste di linee e curve su soffitto o parete. Sorgente luminosa composta da modulo LED a luce diretta e dimmerazione inserita nel rosone o in remoto. Finitura con vernice poliacrilica in bianco o nero e finitura laterale del profilo a coste. Schermo in policarbonato opale estruso e curvato. Ideale per uffici, hall, zone living, grandi spazi. | Apparecchio di illuminazione per installazione a soffitto o parete in ambienti interni, con emissione diretta. Struttura in alluminio estruso curvato con verniciatura a polvere in colore bianco RAL 9003. Schermo diffusore in policarbonato estruso con finitura opalina. Distanziatori per il fissaggio a soffitto in ottone tornito con verniciatura poliacrilica. | Ceiling or wall lighting fixture for interiors, with direct light emission. Bended extruded aluminium structure in RAL 9003 white powder paint. Extruded polycarbonate diffuser with opaline finish. Turned brass ceiling-fastening spacers in polyacrylic paint. | LED | LED | 109W |  | dimmable (DALI/Push DIM)
P23202.180.0102 | BROOKLYN ROUND PLAF 180° Ø195 NERA LED DALI/PUSH DIM | PLAFONIERE | BROOKLYN ROUND | 8050847800822 | BROOKLYN ROUND CEILING 180° Ø195 BLACK LED DALI/PUSH | COLL | INTERIOR | 1546 | P232__.180.0102 | 02 | nero | DESIGN | INDOOR | SOFFITTO/PARETE | BROOKLYN ROUND | Sistema modulare in alluminio estruso sottoposto a curvatura con raggio 500mm e 1000mm disponibile in versione sospensione, plafone/parete e incasso a scomparsa, per creare anelli o composizioni miste di linee e curve su soffitto o parete. Sorgente luminosa composta da modulo LED a luce diretta e dimmerazione inserita nel rosone o in remoto. Finitura con vernice poliacrilica in bianco o nero e finitura laterale del profilo a coste. Schermo in policarbonato opale estruso e curvato. Ideale per uffici, hall, zone living, grandi spazi. | Apparecchio di illuminazione per installazione a soffitto o parete in ambienti interni, con emissione diretta. Struttura in alluminio estruso curvato con verniciatura a polvere in colore bianco RAL 9003. Schermo diffusore in policarbonato estruso con finitura opalina. Testate di chiusura in lamiera zincata con verniciatura poliacrilica. Distanziatori per il fissaggio a soffitto in ottone tornito con verniciatura poliacrilica. | Ceiling or wall lighting fixture for interiors, with direct light emission. Bended extruded aluminium structure in RAL 9003 white powder paint. Extruded polycarbonate diffuser with opaline finish. Galvanized sheet metal end caps in polyacrylic paint. Turned brass ceiling-fastening spacers in polyacrylic paint. | LED | LED | 53W |  | dimmable (DALI/Push DIM)
P23202.360.0102 | BROOKLYN ROUND PLAF 360° Ø195 NERA LED DALI/PUSH DIM | PLAFONIERE | BROOKLYN ROUND | 8050847800815 | BROOKLYN ROUND CEILING 360° Ø195 BLACK LED DALI/PUSH | COLL | INTERIOR | 3056 | P232__.360.0102 | 02 | nero | DESIGN | INDOOR | SOFFITTO/PARETE | BROOKLYN ROUND | Sistema modulare in alluminio estruso sottoposto a curvatura con raggio 500mm e 1000mm disponibile in versione sospensione, plafone/parete e incasso a scomparsa, per creare anelli o composizioni miste di linee e curve su soffitto o parete. Sorgente luminosa composta da modulo LED a luce diretta e dimmerazione inserita nel rosone o in remoto. Finitura con vernice poliacrilica in bianco o nero e finitura laterale del profilo a coste. Schermo in policarbonato opale estruso e curvato. Ideale per uffici, hall, zone living, grandi spazi. | Apparecchio di illuminazione per installazione a soffitto o parete in ambienti interni, con emissione diretta. Struttura in alluminio estruso curvato con verniciatura a polvere in colore bianco RAL 9003. Schermo diffusore in policarbonato estruso con finitura opalina. Distanziatori per il fissaggio a soffitto in ottone tornito con verniciatura poliacrilica. | Ceiling or wall lighting fixture for interiors, with direct light emission. Bended extruded aluminium structure in RAL 9003 white powder paint. Extruded polycarbonate diffuser with opaline finish. Turned brass ceiling-fastening spacers in polyacrylic paint. | LED | LED | 109W |  | dimmable (DALI/Push DIM)
PAR.A/C/T023 | PARALUME CARRE X A/C/T23 | PARALUMI | CARRE | 08033229163289 | LAMP SHADE CARRE X A/C/T23 | COLL | INTERIOR |  | PAR.A/C/T023 |  |  | DESIGN | INDOOR |  | CARRÉ | Lampada da tavolo, lampada da terra e parete estensibile in ottone cromato con paralume quadrato bianco.
PAR.A/C024 | PARALUME CLASSIC X A/C24 | PARALUMI | CLASSIC | 08033229163296 | LAMP SHADE CLASSIC X A/C24 | COLL | INTERIOR |  | PAR.A/C024 |  |  | DESIGN | INDOOR |  | CLASSIC | Lampada da terra estensibile, da tavolo, e da parete in ottone lucido o cromo, con paralume bianco.
PAR.C/L/T04701.35 | RALPH PARALUME SINTETICO X EC/EL/ET 4701.35 | PARALUMI | RALPH | 00000000000197 | RALPH RATTAN SYNTHETIC LAMPSHADE EC/EL/ET 4701.35 | EXT | EXTERIOR |  | PAR.C/L/T047__.35 |  |  | DESIGN | OUTDOOR |  | RALPH | Lampada a sospensione, tavolo, terra e picchetto studiata per esterni. Paralume in rattan sintetico intrecciato a mano e stelo in alluminio/ottone (versione da tavolo, terra e picchetto). Sfera in policarbonato con portalampada E27. Paralume disponibile in color bianco screziato grigio o marrone. Stelo rifinito con vernice poliacrilica in bianco o marrone. Diffusore con attacco a baionetta studiato per permettere una facile rimozione per l’eventuale ritiro durante l’inverno. Versione a sospensione fornita con 1 cavo di alimentazione in color arancione (versione da 90 equipaggiata anche con 1 cavo di sospensione in acciaio). Disponibili accessori per fissaggio a parete. Ideale per zone living esterne o illuminazione di giardini.
PAR.C/L/T04744.35 | RALPH PARALUME SINTETICO X EC/EL/ET 4744.35 | PARALUMI | RALPH | 00000000000139 | RALPH RATTAN SYNTHETIC LAMPSHADE EC/EL/ET 4744.35 | EXT | EXTERIOR |  | PAR.C/L/T047__.35 |  |  | DESIGN | OUTDOOR |  | RALPH | Lampada a sospensione, tavolo, terra e picchetto studiata per esterni. Paralume in rattan sintetico intrecciato a mano e stelo in alluminio/ottone (versione da tavolo, terra e picchetto). Sfera in policarbonato con portalampada E27. Paralume disponibile in color bianco screziato grigio o marrone. Stelo rifinito con vernice poliacrilica in bianco o marrone. Diffusore con attacco a baionetta studiato per permettere una facile rimozione per l’eventuale ritiro durante l’inverno. Versione a sospensione fornita con 1 cavo di alimentazione in color arancione (versione da 90 equipaggiata anche con 1 cavo di sospensione in acciaio). Disponibili accessori per fissaggio a parete. Ideale per zone living esterne o illuminazione di giardini.
PAR.C24-2 | PARALUME CLASSIC X C24-2 | PARALUMI | CLASSIC | 08033229163302 | LAMP SHADE CLASSIC X C24-2 | COLL | INTERIOR |  | PAR.C24-2 |  |  | DESIGN | INDOOR |  | CLASSIC | Lampada da terra estensibile, da tavolo, e da parete in ottone lucido o cromo, con paralume bianco.
PAR.L/T/C084.50-PB | PARALUME BLISSY BIANCO | PARALUMI | BLISSY | 08033229163531 | LAMP SHADE BLISSY WHITE | COLL | INTERIOR |  | PAR.L/T/C084.50 |  |  | DESIGN | INDOOR |  | BLISSY | Lampada da terra, da tavolo e da parete in grigio metallizzato o marrone metallizzato. Paralumi in avorio plissé oppure bianco. Schermi in vetro inclusi, eccetto nella versione terra.
PAR.L/T/C084.50-PL | PARALUME BLISSY PLISSE' | PARALUMI | BLISSY | 08033229162008 | LAMP SHADE BLISSY PLISSE' | COLL | INTERIOR |  | PAR.L/T/C084.50 |  |  | DESIGN | INDOOR |  | BLISSY | Lampada da terra, da tavolo e da parete in grigio metallizzato o marrone metallizzato. Paralumi in avorio plissé oppure bianco. Schermi in vetro inclusi, eccetto nella versione terra.
PAR.L/T04701.50 | RALPH PARALUME SINTETICO X EL/T4701.50 | PARALUMI | RALPH | 00000000000198 | LAMPSHADE RALPH REAL x EL/T4701.50 | EXT | EXTERIOR |  | PAR.L/T047__.50 |  |  | DESIGN | OUTDOOR |  | RALPH | Lampada a sospensione, tavolo, terra e picchetto studiata per esterni. Paralume in rattan sintetico intrecciato a mano e stelo in alluminio/ottone (versione da tavolo, terra e picchetto). Sfera in policarbonato con portalampada E27. Paralume disponibile in color bianco screziato grigio o marrone. Stelo rifinito con vernice poliacrilica in bianco o marrone. Diffusore con attacco a baionetta studiato per permettere una facile rimozione per l’eventuale ritiro durante l’inverno. Versione a sospensione fornita con 1 cavo di alimentazione in color arancione (versione da 90 equipaggiata anche con 1 cavo di sospensione in acciaio). Disponibili accessori per fissaggio a parete. Ideale per zone living esterne o illuminazione di giardini.
PAR.L/T04744.50 | RALPH PARALUME SINTETICO X EL/T4744.50 | PARALUMI | RALPH | 00000000000225 | LAMPSHADE RALPH REAL x EL/T4744.50 | EXT | EXTERIOR |  | PAR.L/T047__.50 |  |  | DESIGN | OUTDOOR |  | RALPH | Lampada a sospensione, tavolo, terra e picchetto studiata per esterni. Paralume in rattan sintetico intrecciato a mano e stelo in alluminio/ottone (versione da tavolo, terra e picchetto). Sfera in policarbonato con portalampada E27. Paralume disponibile in color bianco screziato grigio o marrone. Stelo rifinito con vernice poliacrilica in bianco o marrone. Diffusore con attacco a baionetta studiato per permettere una facile rimozione per l’eventuale ritiro durante l’inverno. Versione a sospensione fornita con 1 cavo di alimentazione in color arancione (versione da 90 equipaggiata anche con 1 cavo di sospensione in acciaio). Disponibili accessori per fissaggio a parete. Ideale per zone living esterne o illuminazione di giardini.
PAR.T024 | PARALUME CLASSIC X T24 | PARALUMI | CLASSIC | 08033229163555 | LAMP SHADE CLASSIC x T24 | COLL | INTERIOR |  | PAR.T024 |  |  | DESIGN | INDOOR |  | CLASSIC | Lampada da terra estensibile, da tavolo, e da parete in ottone lucido o cromo, con paralume bianco.
PE04701.035.0000 | RALPH TERRA IP65 BCO-PAR. RATTAN SINTETICO BCO SCREZIATO CON PICCHETTO | LAMPADE TERRA | RALPH | 8056732855663 | RALPH FLOOR WHITE+ MIXED WHITE RATTAN SYNTHETIC LAMPSHADE WITH PEG | EXT | EXTERIOR | 570 | PE047__.035.0000 | 01 | bianco opaco | DESIGN | OUTDOOR | TERRA | RALPH | Lampada a sospensione, tavolo, terra e picchetto studiata per esterni. Paralume in rattan sintetico intrecciato a mano e stelo in alluminio/ottone (versione da tavolo, terra e picchetto). Sfera in policarbonato con portalampada E27. Paralume disponibile in color bianco screziato grigio o marrone. Stelo rifinito con vernice poliacrilica in bianco o marrone. Diffusore con attacco a baionetta studiato per permettere una facile rimozione per l’eventuale ritiro durante l’inverno. Versione a sospensione fornita con 1 cavo di alimentazione in color arancione (versione da 90 equipaggiata anche con 1 cavo di sospensione in acciaio). Disponibili accessori per fissaggio a parete. Ideale per zone living esterne o illuminazione di giardini. | Apparecchio di illuminazione da terra per installazione in ambienti esterni, con emissione diretta e indiretta. Picchetto per il fissaggio al suolo in lamiera zincata con verniciatura poliacrilica. Stelo in tubo di ottone con verniciatura poliacrilica. Struttura in alluminio tornito con verniciatura poliacrilica in colore bianco opaco o marrone metallizzato. Interruttore integrato nella struttura. Guarnizione in silicone. Diffusore in policarbonato trasparente. Paralume in rattan sintetico intrecciato a mano in colore bianco screziato grigio oppure marrone. Pressacavo M12 in ottone nichelato. Fornito completo di cavo di alimentazione in poliuretano arancione di lunghezza 3,5m (137,8") con spina. | Floor lighting fixture for outdoor spaces, with direct and indirect light emission. Galvanized sheet metal peg for ground fixing in polyacrylic paint. Body in brass tube in polyacrylic paint. Turned aluminium structure in matt white or metallized brown polyacrylic paint. Integrated switch. Silicone gasket. Transparent polycarbonate diffuser. Lampshade in hand-woven synthetic rattan available in striated white/grey or brown. Nickelled brass M12 cable gland. Equipped with a 3,5m (137,8") long orange polyurethane power cable with plug. |  | E27 | max 53W | LED retrofit bulb E27 Lmax 125mm - Ømax 65mm max 23W Micro Twist E27 max 53W E27 |  | Fornito completo di picchetto di fissaggio al suolo
PE04744.035.0000 | RALPH TERRA IP65 MARRONE MET PARALUME RATTAN SINTETICO CON PICCHETTO | LAMPADE TERRA | RALPH | 8033229167690 | RALPH FLOOR BROWN MET RATTAN SYNTHETIC LAMPSHADE WITH PEG | EXT | EXTERIOR | 570 | PE047__.035.0000 | 44 | marrone metallizzato | DESIGN | OUTDOOR | TERRA | RALPH | Lampada a sospensione, tavolo, terra e picchetto studiata per esterni. Paralume in rattan sintetico intrecciato a mano e stelo in alluminio/ottone (versione da tavolo, terra e picchetto). Sfera in policarbonato con portalampada E27. Paralume disponibile in color bianco screziato grigio o marrone. Stelo rifinito con vernice poliacrilica in bianco o marrone. Diffusore con attacco a baionetta studiato per permettere una facile rimozione per l’eventuale ritiro durante l’inverno. Versione a sospensione fornita con 1 cavo di alimentazione in color arancione (versione da 90 equipaggiata anche con 1 cavo di sospensione in acciaio). Disponibili accessori per fissaggio a parete. Ideale per zone living esterne o illuminazione di giardini. | Apparecchio di illuminazione da terra per installazione in ambienti esterni, con emissione diretta e indiretta. Picchetto per il fissaggio al suolo in lamiera zincata con verniciatura poliacrilica. Stelo in tubo di ottone con verniciatura poliacrilica. Struttura in alluminio tornito con verniciatura poliacrilica in colore bianco opaco o marrone metallizzato. Interruttore integrato nella struttura. Guarnizione in silicone. Diffusore in policarbonato trasparente. Paralume in rattan sintetico intrecciato a mano in colore bianco screziato grigio oppure marrone. Pressacavo M12 in ottone nichelato. Fornito completo di cavo di alimentazione in poliuretano arancione di lunghezza 3,5m (137,8") con spina. | Floor lighting fixture for outdoor spaces, with direct and indirect light emission. Galvanized sheet metal peg for ground fixing in polyacrylic paint. Body in brass tube in polyacrylic paint. Turned aluminium structure in matt white or metallized brown polyacrylic paint. Integrated switch. Silicone gasket. Transparent polycarbonate diffuser. Lampshade in hand-woven synthetic rattan available in striated white/grey or brown. Nickelled brass M12 cable gland. Equipped with a 3,5m (137,8") long orange polyurethane power cable with plug. |  | E27 | max 53W | LED retrofit bulb E27 Lmax 125mm - Ømax 65mm max 23W Micro Twist E27 max 53W E27 |  | Fornito completo di picchetto di fissaggio al suolo
SFERA.FLORAL.60 | FLORAL SFERA Ø60 | VETRI | FLORAL | 08033229165993 | SFERE FLORAL D 60 | COLL | INTERIOR |  | SFERA.FLORAL.60 |  |  | DESIGN | INDOOR |  | FLORAL | Lampade da tavolo e sospensioni in alluminio. Montature in metallo cromato con diffusore in pyrex.
ST.1031 LED | STRUTTURA X XGQ1031 LED | STRUTTURA | INVISIBILI | 00000000000220 | FITTING INVISIBILI XGQ1031 LED | GES | INVISIBILI |  | ST.1031 LED |  |  | ARCHITECTURAL | INCASSI |  | XGQ1031 | Incasso in gesso fisso con vetro.
ST.1032 LED | STRUTTURA X XGQ1032 LED | STRUTTURA | INVISIBILI | 00000000000150 | FITTING INVISIBILI XGQ1032 LED | GES | INVISIBILI |  | ST.1032 LED |  |  | ARCHITECTURAL | INCASSI |  | XGQ1032 | Incasso in gesso fisso con vetro.
ST.1032C LED | STRUTTURA X XGQ1032 LED X CASSAFORMA | STRUTTURA | INVISIBILI | 00000000000157 | FITTING INVISIBILI XGQ1032 FOR BRICKS | GES | INVISIBILI |  | ST.1032C LED |  |  | ARCHITECTURAL | INCASSI |  | XGQ1032 | Incasso in gesso fisso con vetro.
ST.1205/1017C LED | STRUTTURA X XGQ1205C-XGQ1017C LED X CASSAFORMA | STRUTTURA | INVISIBILI | 00000000000151 | FITTING INVISIBILI XGQ1205C-XGQ1017C LED FOR BRICK/CONCRETE HOUSING | GES | INVISIBILI
ST.1205/1206/1017 LED | STRUTTURA X XGQ1205-XGR1206-XGQ1017 LED | STRUTTURA | INVISIBILI | 00000000000155 | FITTING INVISIBILI XGQ1205-XGR1206-XGQ1017 LED | GES | INVISIBILI |  | ST.1205/1206/1017 LED |  |  | ARCHITECTURAL | INCASSI
ST.1205/1206/1017 LED-EM | STRUTTURA X XGQ1205-XGR1206-XGQ1017 LED-EM | STRUTTURA | INVISIBILI | 00000000000152 | FITTING INVISIBILI XGQ1205-XGR1206-XGQ1017 LED-EM | GES | INVISIBILI |  | ST.1205/1206/1017 LED-EM |  |  | ARCHITECTURAL | INCASSI
ST.A02322.001.0000 | STRUTTURA CARRE X A2322-1 | STRUTTURA | CARRE | 08033229160011 | FITTING CARRE X A2322-1 | COLL | INTERIOR |  | ST.A023__.001.0000 | 22 | cromo | DESIGN | INDOOR |  | CARRÉ | Lampada da tavolo, lampada da terra e parete estensibile in ottone cromato con paralume quadrato bianco.
ST.A02322.002.0000 | STRUTTURA CARRE X A2322-2 | STRUTTURA | CARRE | 08033229160028 | FITTING CARRE X A2322-2 | COLL | INTERIOR |  | ST.A023__.002.0000 | 22 | cromo | DESIGN | INDOOR |  | CARRÉ | Lampada da tavolo, lampada da terra e parete estensibile in ottone cromato con paralume quadrato bianco.
ST.A02420.001.0000 | STRUTTURA CLASSIC X A2420-1 | STRUTTURA | CLASSIC | 08033229160035 | FITTING CLASSIC X A2420-1 | COLL | INTERIOR |  | ST.A024__.001.0000 | 20 | ottone lucido | DESIGN | INDOOR |  | CLASSIC | Lampada da terra estensibile, da tavolo, e da parete in ottone lucido o cromo, con paralume bianco.
ST.A02420.002.0000 | STRUTTURA CLASSIC X A2420-2 | STRUTTURA | CLASSIC | 08033229160042 | FITTING CLASSIC X A2420-2 | COLL | INTERIOR |  | ST.A024__.002.0000 | 20 | ottone lucido | DESIGN | INDOOR |  | CLASSIC | Lampada da terra estensibile, da tavolo, e da parete in ottone lucido o cromo, con paralume bianco.
ST.A02422.001.0000 | STRUTTURA CLASSIC X A2422-1 | STRUTTURA | CLASSIC | 08033229160059 | FITTING CLASSIC X A2422-1 | COLL | INTERIOR |  | ST.A024__.001.0000 | 22 | cromo | DESIGN | INDOOR |  | CLASSIC | Lampada da terra estensibile, da tavolo, e da parete in ottone lucido o cromo, con paralume bianco.
ST.A02422.002.0000 | STRUTTURA CLASSIC X A2422-2 | STRUTTURA | CLASSIC | 08033229160066 | FITTING CLASSIC X A2422-2 | COLL | INTERIOR |  | ST.A024__.002.0000 | 22 | cromo | DESIGN | INDOOR |  | CLASSIC | Lampada da terra estensibile, da tavolo, e da parete in ottone lucido o cromo, con paralume bianco.
ST.A05601.000.0000 | STRUTTURA TUTU A5601 | STRUTTURA | TUTU | 00000000000147 | FITTING TUTU A5601 | COLL | INTERIOR |  | ST.A056__.000.0000 | 01 | bianco opaco | DESIGN | INDOOR |  | TUTU | Sospensioni, plafoniere e lampada da parete con diffusore in pyrex. Elementi decorativi in carta sintetica giapponese, appesi con particolari in tecnopolimero rosso. Montature in fusione di alluminio di colore bianco.
ST.C01322.060.0000 | STRUTTURA FLORAL X C1322.60 | STRUTTURA | FLORAL | 08033229165061 | FITTING FLORAL X C1322.60 | COLL | INTERIOR |  | ST.C013__.060.0000 | 22 | cromo | DESIGN | INDOOR |  | FLORAL | Lampade da tavolo e sospensioni in alluminio. Montature in metallo cromato con diffusore in pyrex.
ST.C02322.000.0000 | STRUTTURA CARRE X C2322 | STRUTTURA | CARRE | 08033229161025 | FITTING CARRE X C2322 CHROME | COLL | INTERIOR |  | ST.C023__.000.0000 | 22 | cromo | DESIGN | INDOOR |  | CARRÉ | Lampada da tavolo, lampada da terra e parete estensibile in ottone cromato con paralume quadrato bianco.
ST.C02420.001.0000 | STRUTTURA CLASSIC X C2420 | STRUTTURA | CLASSIC | 08033229161032 | FITTING CLASSIC X C2420 POLISHED BRASS | COLL | INTERIOR |  | ST.C024__.001.0000 | 20 | ottone lucido | DESIGN | INDOOR |  | CLASSIC | Lampada da terra estensibile, da tavolo, e da parete in ottone lucido o cromo, con paralume bianco.
ST.C02420.002.0000 | STRUTTURA CLASSIC X C2420-2 | STRUTTURA | CLASSIC | 08033229161049 | FITTING CLASSIC X C2420-2 POLISHED BRASS | COLL | INTERIOR |  | ST.C024__.002.0000 | 20 | ottone lucido | DESIGN | INDOOR |  | CLASSIC | Lampada da terra estensibile, da tavolo, e da parete in ottone lucido o cromo, con paralume bianco.
ST.C02422.001.0000 | STRUTTURA CLASSIC X C2422 | STRUTTURA | CLASSIC | 08033229161056 | FITTING CLASSIC X C2422 CHROME | COLL | INTERIOR |  | ST.C024__.001.0000 | 22 | cromo | DESIGN | INDOOR |  | CLASSIC | Lampada da terra estensibile, da tavolo, e da parete in ottone lucido o cromo, con paralume bianco.
ST.C02422.002.0000 | STRUTTURA CLASSIC X C2422-2 | STRUTTURA | CLASSIC | 08033229161063 | FITTING CLASSIC X C2422-2 CHROME | COLL | INTERIOR |  | ST.C024__.002.0000 | 22 | cromo | DESIGN | INDOOR |  | CLASSIC | Lampada da terra estensibile, da tavolo, e da parete in ottone lucido o cromo, con paralume bianco.
ST.C06732.035.0000 | STRUTTURA TWISTER X C6732.35 | STRUTTURA | TWISTER | 08033229161254 | FITTING TWISTER x C6732.35 | COLL | INTERIOR |  | ST.C067__.035.0000 | 32 | nichel | DESIGN | INDOOR |  | TWISTER | Lampada da terra, da tavolo, da soffitto e da parete in nichel satinato. Vetro soffiato bianco satinato.
ST.C06732.050.0000 | STRUTTURA TWISTER X C6732.50 | STRUTTURA | TWISTER | 08033229161278 | FITTING TWISTER x C6732.50 | COLL | INTERIOR |  | ST.C067__.050.0000 | 32 | nichel | DESIGN | INDOOR |  | TWISTER | Lampada da terra, da tavolo, da soffitto e da parete in nichel satinato. Vetro soffiato bianco satinato.
ST.C07701.000.0409 | STRUTTURA JACKIE BIANCA | STRUTTURA | JACKIE | 00000000000166 | FITTING JACKIE WHITE C7701 | COLL | INTERIOR |  | ST.C077__.000.0409 | 01 | bianco opaco | DESIGN | INDOOR |  | JACKIE | Lampada da tavolo, terra o parete/soffitto costituita da estruso in alluminio per la struttura e pressofusione di alluminio per la testa e lo snodo. Diffusore in policarbonato con perimetro luminescente e doppia serigrafia appositamente studiata per ottimizzare il fascio luminoso e ridurre l’abbagliamento. Fascio luminoso orientabile ottenuto da 1 modulo LED composto da 18 diodi. Potenza apparecchio da 8.5W (702lm) fino a 10W (526lm). Luce dimmerabile con CRI=90 per tutte le versioni (tranne versione P/B) con tecnologia STEP DIM a 5 regolazioni di intensità luminosa e luce di cortesia. Struttura rifinita con vernice poliacrilica in bianco, rosso, nero, spazzolato e verniciato colore titanio, spazzolato e verniciato colore oro satinato. Testa rotante su 2 assi grazie a un doppio snodo. Miniaturizzazione del giunto a snodo con possibilità di regolarne la tenuta. Disponibili accessori nella versione C: morsetto, perno e braccio parete. Ideale per uffici, scrivanie, studi, zone notte.
ST.C07701.000.0413 | STRUTTURA JACKIE BIANCA IoT | STRUTTURA | JACKIE | 00000000000216 | FITTING JACKIE WHITE C07701 IoT | COLL | INTERIOR |  | ST.C077__.000.0413 | 01 | bianco opaco | DESIGN | INDOOR |  | JACKIE IoT | La versione Jackie IoT, oltre alla regolazione tramite TOUCH DIM, integra la versione stand alone di dimmerazione usando L’App di Panzeri su smartphone o tablet. Grazie al sensore ed al modulo Bluetooth integrato, nella lampada sono disponibili le funzioni di rilevamento presenza, accensione programmata e rilevamento di luminosità/temperatura/umidità all’interno dell’ambiente. Il sensore assicura delle misurazioni accurate in qualsiasi ambiente. Inoltre, queste integrazioni tecnologiche permettono a Jackie IoT di essere abilitata ad interagire e diventare fulcro del sistema Otomo®: un sistema di Building Automation nato per garantire il massimo risparmio energetico in ambienti direzionali. Ogni apparecchio Jackie IoT funziona da ripetitore wireless creando una rete mesh e garantendo la regolazione automatica ed il controllo (luci, temperatura, tapparelle) di vari ambienti.
ST.C07702.000.0409 | STRUTTURA JACKIE NERA | STRUTTURA | JACKIE | 00000000000168 | FITTING JACKIE BLACK C7702 | COLL | INTERIOR |  | ST.C077__.000.0409 | 02 | nero | DESIGN | INDOOR |  | JACKIE | Lampada da tavolo, terra o parete/soffitto costituita da estruso in alluminio per la struttura e pressofusione di alluminio per la testa e lo snodo. Diffusore in policarbonato con perimetro luminescente e doppia serigrafia appositamente studiata per ottimizzare il fascio luminoso e ridurre l’abbagliamento. Fascio luminoso orientabile ottenuto da 1 modulo LED composto da 18 diodi. Potenza apparecchio da 8.5W (702lm) fino a 10W (526lm). Luce dimmerabile con CRI=90 per tutte le versioni (tranne versione P/B) con tecnologia STEP DIM a 5 regolazioni di intensità luminosa e luce di cortesia. Struttura rifinita con vernice poliacrilica in bianco, rosso, nero, spazzolato e verniciato colore titanio, spazzolato e verniciato colore oro satinato. Testa rotante su 2 assi grazie a un doppio snodo. Miniaturizzazione del giunto a snodo con possibilità di regolarne la tenuta. Disponibili accessori nella versione C: morsetto, perno e braccio parete. Ideale per uffici, scrivanie, studi, zone notte.
ST.C07702.000.0413 | STRUTTURA JACKIE NERA IoT | STRUTTURA | JACKIE | 00000000000217 | FITTING JACKIE BLACK C07702 IoT | COLL | INTERIOR |  | ST.C077__.000.0413 | 02 | nero | DESIGN | INDOOR |  | JACKIE IoT | La versione Jackie IoT, oltre alla regolazione tramite TOUCH DIM, integra la versione stand alone di dimmerazione usando L’App di Panzeri su smartphone o tablet. Grazie al sensore ed al modulo Bluetooth integrato, nella lampada sono disponibili le funzioni di rilevamento presenza, accensione programmata e rilevamento di luminosità/temperatura/umidità all’interno dell’ambiente. Il sensore assicura delle misurazioni accurate in qualsiasi ambiente. Inoltre, queste integrazioni tecnologiche permettono a Jackie IoT di essere abilitata ad interagire e diventare fulcro del sistema Otomo®: un sistema di Building Automation nato per garantire il massimo risparmio energetico in ambienti direzionali. Ogni apparecchio Jackie IoT funziona da ripetitore wireless creando una rete mesh e garantendo la regolazione automatica ed il controllo (luci, temperatura, tapparelle) di vari ambienti.
ST.C07703.000.0409 | STRUTTURA JACKIE ROSSA | STRUTTURA | JACKIE | 00000000000170 | FITTING JACKIE TITANIUM C7730 | COLL | INTERIOR |  | ST.C077__.000.0409 | 03 | rosso | DESIGN | INDOOR |  | JACKIE | Lampada da tavolo, terra o parete/soffitto costituita da estruso in alluminio per la struttura e pressofusione di alluminio per la testa e lo snodo. Diffusore in policarbonato con perimetro luminescente e doppia serigrafia appositamente studiata per ottimizzare il fascio luminoso e ridurre l’abbagliamento. Fascio luminoso orientabile ottenuto da 1 modulo LED composto da 18 diodi. Potenza apparecchio da 8.5W (702lm) fino a 10W (526lm). Luce dimmerabile con CRI=90 per tutte le versioni (tranne versione P/B) con tecnologia STEP DIM a 5 regolazioni di intensità luminosa e luce di cortesia. Struttura rifinita con vernice poliacrilica in bianco, rosso, nero, spazzolato e verniciato colore titanio, spazzolato e verniciato colore oro satinato. Testa rotante su 2 assi grazie a un doppio snodo. Miniaturizzazione del giunto a snodo con possibilità di regolarne la tenuta. Disponibili accessori nella versione C: morsetto, perno e braccio parete. Ideale per uffici, scrivanie, studi, zone notte.
ST.C07703.000.0413 | STRUTTURA JACKIE ROSSA IoT | STRUTTURA | JACKIE | 00000000000218 | FITTING JACKIE RED C07703 IoT | COLL | INTERIOR |  | ST.C077__.000.0413 | 03 | rosso | DESIGN | INDOOR |  | JACKIE IoT | La versione Jackie IoT, oltre alla regolazione tramite TOUCH DIM, integra la versione stand alone di dimmerazione usando L’App di Panzeri su smartphone o tablet. Grazie al sensore ed al modulo Bluetooth integrato, nella lampada sono disponibili le funzioni di rilevamento presenza, accensione programmata e rilevamento di luminosità/temperatura/umidità all’interno dell’ambiente. Il sensore assicura delle misurazioni accurate in qualsiasi ambiente. Inoltre, queste integrazioni tecnologiche permettono a Jackie IoT di essere abilitata ad interagire e diventare fulcro del sistema Otomo®: un sistema di Building Automation nato per garantire il massimo risparmio energetico in ambienti direzionali. Ogni apparecchio Jackie IoT funziona da ripetitore wireless creando una rete mesh e garantendo la regolazione automatica ed il controllo (luci, temperatura, tapparelle) di vari ambienti.
ST.C07718.000.0409 | STRUTTURA JACKIE RAME SAT | STRUTTURA | JACKIE | 00000000000277 | FITTING JACKIE COPPER SAT C7718 | COLL | INTERIOR |  | ST.C077__.000.0409 | 18 | rame satinato | DESIGN | INDOOR |  | JACKIE | Lampada da tavolo, terra o parete/soffitto costituita da estruso in alluminio per la struttura e pressofusione di alluminio per la testa e lo snodo. Diffusore in policarbonato con perimetro luminescente e doppia serigrafia appositamente studiata per ottimizzare il fascio luminoso e ridurre l’abbagliamento. Fascio luminoso orientabile ottenuto da 1 modulo LED composto da 18 diodi. Potenza apparecchio da 8.5W (702lm) fino a 10W (526lm). Luce dimmerabile con CRI=90 per tutte le versioni (tranne versione P/B) con tecnologia STEP DIM a 5 regolazioni di intensità luminosa e luce di cortesia. Struttura rifinita con vernice poliacrilica in bianco, rosso, nero, spazzolato e verniciato colore titanio, spazzolato e verniciato colore oro satinato. Testa rotante su 2 assi grazie a un doppio snodo. Miniaturizzazione del giunto a snodo con possibilità di regolarne la tenuta. Disponibili accessori nella versione C: morsetto, perno e braccio parete. Ideale per uffici, scrivanie, studi, zone notte.
ST.C07719.000.0409 | STRUTTURA JACKIE ORO SAT | STRUTTURA | JACKIE | 00000000000215 | FITTING JACKIE GOLD SAT C7719 | COLL | INTERIOR |  | ST.C077__.000.0409 | 19 | ottone satinato | DESIGN | INDOOR |  | JACKIE | Lampada da tavolo, terra o parete/soffitto costituita da estruso in alluminio per la struttura e pressofusione di alluminio per la testa e lo snodo. Diffusore in policarbonato con perimetro luminescente e doppia serigrafia appositamente studiata per ottimizzare il fascio luminoso e ridurre l’abbagliamento. Fascio luminoso orientabile ottenuto da 1 modulo LED composto da 18 diodi. Potenza apparecchio da 8.5W (702lm) fino a 10W (526lm). Luce dimmerabile con CRI=90 per tutte le versioni (tranne versione P/B) con tecnologia STEP DIM a 5 regolazioni di intensità luminosa e luce di cortesia. Struttura rifinita con vernice poliacrilica in bianco, rosso, nero, spazzolato e verniciato colore titanio, spazzolato e verniciato colore oro satinato. Testa rotante su 2 assi grazie a un doppio snodo. Miniaturizzazione del giunto a snodo con possibilità di regolarne la tenuta. Disponibili accessori nella versione C: morsetto, perno e braccio parete. Ideale per uffici, scrivanie, studi, zone notte.
ST.C07730.000.0409 | STRUTTURA JACKIE TITANIO | STRUTTURA | JACKIE | 00000000000173 | FITTING JACKIE TITATIUN C7730 | COLL | INTERIOR |  | ST.C077__.000.0409 | 30 | titanio | DESIGN | INDOOR |  | JACKIE | Lampada da tavolo, terra o parete/soffitto costituita da estruso in alluminio per la struttura e pressofusione di alluminio per la testa e lo snodo. Diffusore in policarbonato con perimetro luminescente e doppia serigrafia appositamente studiata per ottimizzare il fascio luminoso e ridurre l’abbagliamento. Fascio luminoso orientabile ottenuto da 1 modulo LED composto da 18 diodi. Potenza apparecchio da 8.5W (702lm) fino a 10W (526lm). Luce dimmerabile con CRI=90 per tutte le versioni (tranne versione P/B) con tecnologia STEP DIM a 5 regolazioni di intensità luminosa e luce di cortesia. Struttura rifinita con vernice poliacrilica in bianco, rosso, nero, spazzolato e verniciato colore titanio, spazzolato e verniciato colore oro satinato. Testa rotante su 2 assi grazie a un doppio snodo. Miniaturizzazione del giunto a snodo con possibilità di regolarne la tenuta. Disponibili accessori nella versione C: morsetto, perno e braccio parete. Ideale per uffici, scrivanie, studi, zone notte.
ST.C07730.000.0413 | STRUTTURA JACKIE TITANIO IoT | STRUTTURA | JACKIE | 00000000000219 | FITTING JACKIE TITANIUM C07730 IoT | COLL | INTERIOR |  | ST.C077__.000.0413 | 30 | titanio | DESIGN | INDOOR |  | JACKIE IoT | La versione Jackie IoT, oltre alla regolazione tramite TOUCH DIM, integra la versione stand alone di dimmerazione usando L’App di Panzeri su smartphone o tablet. Grazie al sensore ed al modulo Bluetooth integrato, nella lampada sono disponibili le funzioni di rilevamento presenza, accensione programmata e rilevamento di luminosità/temperatura/umidità all’interno dell’ambiente. Il sensore assicura delle misurazioni accurate in qualsiasi ambiente. Inoltre, queste integrazioni tecnologiche permettono a Jackie IoT di essere abilitata ad interagire e diventare fulcro del sistema Otomo®: un sistema di Building Automation nato per garantire il massimo risparmio energetico in ambienti direzionali. Ogni apparecchio Jackie IoT funziona da ripetitore wireless creando una rete mesh e garantendo la regolazione automatica ed il controllo (luci, temperatura, tapparelle) di vari ambienti.
ST.EC04701.035.0000 | RALPH STRUTTURA X EC 4701.35 | STRUTTURA | RALPH | 00000000000199 | FITTING RALPH REAL x EC 4701.35 | EXT | EXTERIOR |  | ST.EC047__.035.0000 | 01 | bianco opaco | DESIGN | OUTDOOR |  | RALPH | Lampada a sospensione, tavolo, terra e picchetto studiata per esterni. Paralume in rattan sintetico intrecciato a mano e stelo in alluminio/ottone (versione da tavolo, terra e picchetto). Sfera in policarbonato con portalampada E27. Paralume disponibile in color bianco screziato grigio o marrone. Stelo rifinito con vernice poliacrilica in bianco o marrone. Diffusore con attacco a baionetta studiato per permettere una facile rimozione per l’eventuale ritiro durante l’inverno. Versione a sospensione fornita con 1 cavo di alimentazione in color arancione (versione da 90 equipaggiata anche con 1 cavo di sospensione in acciaio). Disponibili accessori per fissaggio a parete. Ideale per zone living esterne o illuminazione di giardini.
ST.EC04744.035.0000 | RALPH STRUTTURA X EC 4744.35 | STRUTTURA | RALPH | 00000000000002 | FITTING RALPH REAL x EC 4744.35 | EXT | EXTERIOR |  | ST.EC047__.035.0000 | 44 | marrone metallizzato | DESIGN | OUTDOOR |  | RALPH | Lampada a sospensione, tavolo, terra e picchetto studiata per esterni. Paralume in rattan sintetico intrecciato a mano e stelo in alluminio/ottone (versione da tavolo, terra e picchetto). Sfera in policarbonato con portalampada E27. Paralume disponibile in color bianco screziato grigio o marrone. Stelo rifinito con vernice poliacrilica in bianco o marrone. Diffusore con attacco a baionetta studiato per permettere una facile rimozione per l’eventuale ritiro durante l’inverno. Versione a sospensione fornita con 1 cavo di alimentazione in color arancione (versione da 90 equipaggiata anche con 1 cavo di sospensione in acciaio). Disponibili accessori per fissaggio a parete. Ideale per zone living esterne o illuminazione di giardini.
ST.EL 04701 | RALPH STRUTTURA X EL 4701.35/50 | STRUTTURA | RALPH | 00000000000196 | FITTING RALPH x EL 4701.35/50 | EXT | EXTERIOR |  | ST.EL 047__ | 01 | bianco opaco | DESIGN | OUTDOOR |  | RALPH | Lampada a sospensione, tavolo, terra e picchetto studiata per esterni. Paralume in rattan sintetico intrecciato a mano e stelo in alluminio/ottone (versione da tavolo, terra e picchetto). Sfera in policarbonato con portalampada E27. Paralume disponibile in color bianco screziato grigio o marrone. Stelo rifinito con vernice poliacrilica in bianco o marrone. Diffusore con attacco a baionetta studiato per permettere una facile rimozione per l’eventuale ritiro durante l’inverno. Versione a sospensione fornita con 1 cavo di alimentazione in color arancione (versione da 90 equipaggiata anche con 1 cavo di sospensione in acciaio). Disponibili accessori per fissaggio a parete. Ideale per zone living esterne o illuminazione di giardini.
ST.EL 04744 | RALPH STRUTTURA X EL 4744.35/50 | STRUTTURA | RALPH | 00000000000134 | FITTING RALPH x EL 4744.35/50 | EXT | EXTERIOR |  | ST.EL 047__ | 44 | marrone metallizzato | DESIGN | OUTDOOR |  | RALPH | Lampada a sospensione, tavolo, terra e picchetto studiata per esterni. Paralume in rattan sintetico intrecciato a mano e stelo in alluminio/ottone (versione da tavolo, terra e picchetto). Sfera in policarbonato con portalampada E27. Paralume disponibile in color bianco screziato grigio o marrone. Stelo rifinito con vernice poliacrilica in bianco o marrone. Diffusore con attacco a baionetta studiato per permettere una facile rimozione per l’eventuale ritiro durante l’inverno. Versione a sospensione fornita con 1 cavo di alimentazione in color arancione (versione da 90 equipaggiata anche con 1 cavo di sospensione in acciaio). Disponibili accessori per fissaggio a parete. Ideale per zone living esterne o illuminazione di giardini.
ST.ET04701.035.0000 | RALPH STRUTTURA X ET 4701.35 | STRUTTURA | RALPH | 00000000000202 | FITTING RALPH x ET 4701.35 | EXT | EXTERIOR |  | ST.ET047__.035.0000 | 01 | bianco opaco | DESIGN | OUTDOOR |  | RALPH | Lampada a sospensione, tavolo, terra e picchetto studiata per esterni. Paralume in rattan sintetico intrecciato a mano e stelo in alluminio/ottone (versione da tavolo, terra e picchetto). Sfera in policarbonato con portalampada E27. Paralume disponibile in color bianco screziato grigio o marrone. Stelo rifinito con vernice poliacrilica in bianco o marrone. Diffusore con attacco a baionetta studiato per permettere una facile rimozione per l’eventuale ritiro durante l’inverno. Versione a sospensione fornita con 1 cavo di alimentazione in color arancione (versione da 90 equipaggiata anche con 1 cavo di sospensione in acciaio). Disponibili accessori per fissaggio a parete. Ideale per zone living esterne o illuminazione di giardini.
ST.ET04701.050.0000 | RALPH STRUTTURA X ET 4701.50 | STRUTTURA | RALPH | 00000000000200 | FITTING RALPH x ET 4701.50 | EXT | EXTERIOR |  | ST.ET047__.050.0000 | 01 | bianco opaco | DESIGN | OUTDOOR |  | RALPH | Lampada a sospensione, tavolo, terra e picchetto studiata per esterni. Paralume in rattan sintetico intrecciato a mano e stelo in alluminio/ottone (versione da tavolo, terra e picchetto). Sfera in policarbonato con portalampada E27. Paralume disponibile in color bianco screziato grigio o marrone. Stelo rifinito con vernice poliacrilica in bianco o marrone. Diffusore con attacco a baionetta studiato per permettere una facile rimozione per l’eventuale ritiro durante l’inverno. Versione a sospensione fornita con 1 cavo di alimentazione in color arancione (versione da 90 equipaggiata anche con 1 cavo di sospensione in acciaio). Disponibili accessori per fissaggio a parete. Ideale per zone living esterne o illuminazione di giardini.
ST.ET04744.035.0000 | RALPH STRUTTURA X ET 4744.35 | STRUTTURA | RALPH | 00000000000138 | FITTING RALPH x ET 4744.35 | EXT | EXTERIOR |  | ST.ET047__.035.0000 | 44 | marrone metallizzato | DESIGN | OUTDOOR |  | RALPH | Lampada a sospensione, tavolo, terra e picchetto studiata per esterni. Paralume in rattan sintetico intrecciato a mano e stelo in alluminio/ottone (versione da tavolo, terra e picchetto). Sfera in policarbonato con portalampada E27. Paralume disponibile in color bianco screziato grigio o marrone. Stelo rifinito con vernice poliacrilica in bianco o marrone. Diffusore con attacco a baionetta studiato per permettere una facile rimozione per l’eventuale ritiro durante l’inverno. Versione a sospensione fornita con 1 cavo di alimentazione in color arancione (versione da 90 equipaggiata anche con 1 cavo di sospensione in acciaio). Disponibili accessori per fissaggio a parete. Ideale per zone living esterne o illuminazione di giardini.
ST.ET04744.050.0000 | RALPH STRUTTURA X ET 4744.50 | STRUTTURA | RALPH | 00000000000137 | FITTING RALPH x ET 4744.50 | EXT | EXTERIOR |  | ST.ET047__.050.0000 | 44 | marrone metallizzato | DESIGN | OUTDOOR |  | RALPH | Lampada a sospensione, tavolo, terra e picchetto studiata per esterni. Paralume in rattan sintetico intrecciato a mano e stelo in alluminio/ottone (versione da tavolo, terra e picchetto). Sfera in policarbonato con portalampada E27. Paralume disponibile in color bianco screziato grigio o marrone. Stelo rifinito con vernice poliacrilica in bianco o marrone. Diffusore con attacco a baionetta studiato per permettere una facile rimozione per l’eventuale ritiro durante l’inverno. Versione a sospensione fornita con 1 cavo di alimentazione in color arancione (versione da 90 equipaggiata anche con 1 cavo di sospensione in acciaio). Disponibili accessori per fissaggio a parete. Ideale per zone living esterne o illuminazione di giardini.
ST.L01530.035.0200 | STRUTTURA SMOKE.35 TITANIO C/LED LAMP | STRUTTURA | SMOKE | 00000000000272 | FITTING SMOKE.35 TITANIUM WIT LED BULB | COLL | INTERIOR |  | ST.L015__.035.0200 | 30 | titanio | DESIGN | INDOOR |  | SMOKE | Lampada a sospensione in vetro soffiato lavorato a mano con effetto sfumato. Rosone in metallo spazzolato e verniciato colore titanio. Emissione di luce diffusa con attacco E27, lampadina OSRAM LED 21W, 2500lm, 2700K, dimmerabile, inclusa. Vetro soffiato disponibile nelle misure Ø 35cm e Ø 50cm, in colore bianco sfumato o fumé sfumato. Cavo elettrico trasparente.
ST.L01530.050.0200 | STRUTTURA SMOKE.50 TITANIO C/LED LAMP | STRUTTURA | SMOKE | 00000000000273 | FITTING SMOKE.50 TITANIUM WIT LED BULB | COLL | INTERIOR |  | ST.L015__.050.0200 | 30 | titanio | DESIGN | INDOOR |  | SMOKE | Lampada a sospensione in vetro soffiato lavorato a mano con effetto sfumato. Rosone in metallo spazzolato e verniciato colore titanio. Emissione di luce diffusa con attacco E27, lampadina OSRAM LED 21W, 2500lm, 2700K, dimmerabile, inclusa. Vetro soffiato disponibile nelle misure Ø 35cm e Ø 50cm, in colore bianco sfumato o fumé sfumato. Cavo elettrico trasparente.
ST.L03001.050.0000 | STRUTTURA AGAVE L3001.50 | STRUTTURA | AGAVE | 00000000000053 | FITTING AGAVE L3001.50 | COLL | INTERIOR |  | ST.L030__.050.0000 | 01 | bianco opaco | DESIGN | INDOOR |  | AGAVE | Sospensioni e plafoniere con petali di metallo verniciati in bianco. A richiesta foglia oro, foglia argento o foglia rame. Diffusori in vetro satinato.
ST.L03001.070.0000 | STRUTTURA AGAVE L3001.70 | STRUTTURA | AGAVE | 00000000000055 | FITTING AGAVE L3001.70 | COLL | INTERIOR |  | ST.L030__.070.0000 | 01 | bianco opaco | DESIGN | INDOOR |  | AGAVE | Sospensioni e plafoniere con petali di metallo verniciati in bianco. A richiesta foglia oro, foglia argento o foglia rame. Diffusori in vetro satinato.
ST.L03001.090.0000 | STRUTTURA AGAVE L3001.90 | STRUTTURA | AGAVE | 00000000000057 | FITTING AGAVE L3001.90 | COLL | INTERIOR |  | ST.L030__.090.0000 | 01 | bianco opaco | DESIGN | INDOOR |  | AGAVE | Sospensioni e plafoniere con petali di metallo verniciati in bianco. A richiesta foglia oro, foglia argento o foglia rame. Diffusori in vetro satinato.
ST.L04101.055.0000 | STRUTTURA VIKI X L4101.55 | STRUTTURA | VIKI | 00000000000110 | FITTING VIKI X L41.55 | COLL | INTERIOR |  | ST.L041__.055.0000 | 01 | bianco opaco | DESIGN | INDOOR |  | VIKI | Lampade da soffitto e sospensioni in tessuto bielastico trattato con “Retard”.
ST.L04101.075.0000 | STRUTTURA VIKI X L4101.75 | STRUTTURA | VIKI | 00000000000114 | FITTING VIKI X L41.75 | COLL | INTERIOR |  | ST.L041__.075.0000 | 01 | bianco opaco | DESIGN | INDOOR |  | VIKI | Lampade da soffitto e sospensioni in tessuto bielastico trattato con “Retard”.
ST.L05601.055.0000 | STRUTTURA TUTU L5601.55 | STRUTTURA | TUTU | 00000000000141 | FITTING TUTU L5601.55 | COLL | INTERIOR |  | ST.L056__.055.0000 | 01 | bianco opaco | DESIGN | INDOOR |  | TUTU | Sospensioni, plafoniere e lampada da parete con diffusore in pyrex. Elementi decorativi in carta sintetica giapponese, appesi con particolari in tecnopolimero rosso. Montature in fusione di alluminio di colore bianco.
ST.L05601.070.0000 | STRUTTURA TUTU L5601.70 | STRUTTURA | TUTU | 00000000000143 | FITTING TUTU L5601.70 | COLL | INTERIOR |  | ST.L056__.070.0000 | 01 | bianco opaco | DESIGN | INDOOR |  | TUTU | Sospensioni, plafoniere e lampada da parete con diffusore in pyrex. Elementi decorativi in carta sintetica giapponese, appesi con particolari in tecnopolimero rosso. Montature in fusione di alluminio di colore bianco.
ST.L06501.037/045.0000 | STRUTTURA GILBERT L06501.037/045 | STRUTTURA | GILBERT | 00000000000254 | FITTING GILBERT L06501.037/045 | COLL | INTERIOR |  | ST.L065__.037/045.0000 | 01 | bianco opaco | DESIGN | INDOOR |  | GILBERT | Lampada a sospensione, tavolo o soffitto costituita da vetro opale satinato soffiato e montatura in metallo rifinita con vernice poliacrilica color bianco. Emissione di luce diffusa con possibilità di scelta di varie fonti luminose (LED, G9, E27). Omogenea diffusione della luce all’interno del vetro, senza zone in ombra. Ideale per un uso residenziale o per aree lobby in composizioni multiple.
ST.L06501.037/045.0102 | STRUTTURA GILBERT L06501.037/045 | STRUTTURA | GILBERT | 00000000000255 | FITTING GILBERT L06501.037/045 | COLL | INTERIOR |  | ST.L065__.037/045.0102 | 01 | bianco opaco | DESIGN | INDOOR |  | GILBERT | Lampada a sospensione, tavolo o soffitto costituita da vetro opale satinato soffiato e montatura in metallo rifinita con vernice poliacrilica color bianco. Emissione di luce diffusa con possibilità di scelta di varie fonti luminose (LED, G9, E27). Omogenea diffusione della luce all’interno del vetro, senza zone in ombra. Ideale per un uso residenziale o per aree lobby in composizioni multiple.
ST.L091/9702.000.0200 | STRUTTURA EMMA/OLIVIA NERA C/LED LAMP | STRUTTURA | EMMA | 00000000000230 | EMMA/OLIVIA L091/9702 BLACK | COLL | INTERIOR |  | ST.L091/97__.000.0200 | 02 | nero | DESIGN | INDOOR | [5 empty] | LED retrofit alogena | E27 | max 57W
ST.L091/9725.000.0200 | STRUTTURA EMMA/OLIVIA RAME C/LED LAMP | STRUTTURA | EMMA | 00000000000231 | EMMA/OLIVIA L091/9725 POLISHED COPPER | COLL | INTERIOR |  | ST.L091/97__.000.0200 | 25 | rame lucido | DESIGN | INDOOR | [5 empty] | LED retrofit alogena | E27 | max 57W
ST.L09402.000.0200 | STRUTTURA CLIO NERA C/LED LAMP | STRUTTURA | CLIO | 00000000000226 | FITTING CLIO L09402 BLACK | COLL | INTERIOR |  | ST.L094__.000.0200 | 02 | nero | DESIGN | INDOOR |  | CLIO | Lampada a sospensione in vetro soffiato a fermo con particolare finitura a coste dal gusto retrò. Rosone in metallo rifinito con vernice poliacrilica in color nero o rame lucido. Emissione di luce diffusa con attacco E27 e lampadina LED con filamenti a vista avente potenza 8W e flusso luminoso di 1050lm. Vetro soffiato disponibile in 6 colorazioni: trasparente, acciaio, ambra, bronzo, tabacco e verde. Cavi elettrici in tessuto nero con possibilità di personalizzarne la lunghezza. Rosone a 8 uscite (+1 centrale). Ideale per strutture hospitality o zone living residenziali. |  |  |  | E27 | max 57W
ST.L09425.000.0200 | STRUTTURA CLIO RAME C/LED LAMP | STRUTTURA | CLIO | 00000000000227 | FITTING CLIO L09425 POLISHED COPPER | COLL | INTERIOR |  | ST.L094__.000.0200 | 25 | rame lucido | DESIGN | INDOOR |  | CLIO | Lampada a sospensione in vetro soffiato a fermo con particolare finitura a coste dal gusto retrò. Rosone in metallo rifinito con vernice poliacrilica in color nero o rame lucido. Emissione di luce diffusa con attacco E27 e lampadina LED con filamenti a vista avente potenza 8W e flusso luminoso di 1050lm. Vetro soffiato disponibile in 6 colorazioni: trasparente, acciaio, ambra, bronzo, tabacco e verde. Cavi elettrici in tessuto nero con possibilità di personalizzarne la lunghezza. Rosone a 8 uscite (+1 centrale). Ideale per strutture hospitality o zone living residenziali. |  |  |  | E27 | max 57W
ST.M091/9702.000.0200 | STRUTTURA EMMA/OLIVIA NERA S/ROSONE C/LED LAMP | STRUTTURA | EMMA | 00000000000233 | EMMA/OLIVIA FITTING WITHOUT CANOPY M091/9702 BLACK | COLL | INTERIOR |  | ST.M091/97__.000.0200 | 02 | nero | DESIGN | INDOOR | [6 empty] | E27 | max 57W
ST.M091/9725.000.0200 | STRUTTURA EMMA/OLIVIA RAME S/ROSONE C/LED LAMP | STRUTTURA | EMMA | 00000000000232 | EMMA/OLIVIA FITTING WITHOUT CANOPY M091/9725 POLISHED COPPER | COLL | INTERIOR |  | ST.M091/97__.000.0200 | 25 | rame lucido | DESIGN | INDOOR | [6 empty] | E27 | max 57W
ST.M09402.000.0200 | STRUTTURA CLIO NERA S/ROSONE C/LED LAMP | STRUTTURA | CLIO | 00000000000229 | CLIO FITTING WITHOUT CANOPY M09402 BLACK | COLL | INTERIOR |  | ST.M094__.000.0200 | 02 | nero | DESIGN | INDOOR |  | CLIO | Lampada a sospensione in vetro soffiato a fermo con particolare finitura a coste dal gusto retrò. Rosone in metallo rifinito con vernice poliacrilica in color nero o rame lucido. Emissione di luce diffusa con attacco E27 e lampadina LED con filamenti a vista avente potenza 8W e flusso luminoso di 1050lm. Vetro soffiato disponibile in 6 colorazioni: trasparente, acciaio, ambra, bronzo, tabacco e verde. Cavi elettrici in tessuto nero con possibilità di personalizzarne la lunghezza. Rosone a 8 uscite (+1 centrale). Ideale per strutture hospitality o zone living residenziali. |  |  |  | E27 | max 57W
ST.M09425 | STRUTTURA S/ROSONE CLIO RAME | STRUTTURA | CLIO |  | CLIO FITTING WITHOUT CANOPY M09425 POLISHED COPPER | COLL | INTERIOR
ST.M09425.000.0200 | STRUTTURA CLIO RAME S/ROSONE C/LED LAMP | STRUTTURA | CLIO | 00000000000228 | CLIO FITTING WITHOUT CANOPY M09425 POLISHED COPPER | COLL | INTERIOR |  | ST.M094__.000.0200 | 25 | rame lucido | DESIGN | INDOOR |  | CLIO | Lampada a sospensione in vetro soffiato a fermo con particolare finitura a coste dal gusto retrò. Rosone in metallo rifinito con vernice poliacrilica in color nero o rame lucido. Emissione di luce diffusa con attacco E27 e lampadina LED con filamenti a vista avente potenza 8W e flusso luminoso di 1050lm. Vetro soffiato disponibile in 6 colorazioni: trasparente, acciaio, ambra, bronzo, tabacco e verde. Cavi elettrici in tessuto nero con possibilità di personalizzarne la lunghezza. Rosone a 8 uscite (+1 centrale). Ideale per strutture hospitality o zone living residenziali. |  |  |  | E27 | max 57W
ST.P03001.050.0000 | STRUTTURA AGAVE P3001.50 | STRUTTURA | AGAVE | 00000000000065 | FITTING AGAVE P3001.50 | COLL | INTERIOR |  | ST.P030__.050.0000 | 01 | bianco opaco | DESIGN | INDOOR |  | AGAVE | Sospensioni e plafoniere con petali di metallo verniciati in bianco. A richiesta foglia oro, foglia argento o foglia rame. Diffusori in vetro satinato.
ST.P04101.055.0000 | STRUTTURA VIKI X P4101.55 | STRUTTURA | VIKI | 00000000000113 | FITTING VIKI X P41.55 | COLL | INTERIOR |  | ST.P041__.055.0000 | 01 | bianco opaco | DESIGN | INDOOR |  | VIKI | Lampade da soffitto e sospensioni in tessuto bielastico trattato con “Retard”.
ST.P04101.075.0000 | STRUTTURA VIKI X P4101.75 | STRUTTURA | VIKI | 00000000000116 | FITTING VIKI X P41.75 | COLL | INTERIOR |  | ST.P041__.075.0000 | 01 | bianco opaco | DESIGN | INDOOR |  | VIKI | Lampade da soffitto e sospensioni in tessuto bielastico trattato con “Retard”.
ST.P05601.055.0000 | STRUTTURA TUTU P5601.55 | STRUTTURA | TUTU | 00000000000145 | FITTING TUTU P5601.55 | COLL | INTERIOR |  | ST.P056__.055.0000 | 01 | bianco opaco | DESIGN | INDOOR |  | TUTU | Sospensioni, plafoniere e lampada da parete con diffusore in pyrex. Elementi decorativi in carta sintetica giapponese, appesi con particolari in tecnopolimero rosso. Montature in fusione di alluminio di colore bianco.
ST.P05601.070.0000 | STRUTTURA TUTU P5601.70 | STRUTTURA | TUTU | 00000000000146 | FITTING TUTU P5601.70 | COLL | INTERIOR |  | ST.P056__.070.0000 | 01 | bianco opaco | DESIGN | INDOOR |  | TUTU | Sospensioni, plafoniere e lampada da parete con diffusore in pyrex. Elementi decorativi in carta sintetica giapponese, appesi con particolari in tecnopolimero rosso. Montature in fusione di alluminio di colore bianco.
ST.P06501.037/045.0000 | STRUTTURA GILBERT P06501.037/045 | STRUTTURA | GILBERT | 00000000000252 | FITTING GILBERT P06501.037/045 | COLL | INTERIOR |  | ST.P065__.037/045.0000 | 01 | bianco opaco | DESIGN | INDOOR |  | GILBERT | Lampada a sospensione, tavolo o soffitto costituita da vetro opale satinato soffiato e montatura in metallo rifinita con vernice poliacrilica color bianco. Emissione di luce diffusa con possibilità di scelta di varie fonti luminose (LED, G9, E27). Omogenea diffusione della luce all’interno del vetro, senza zone in ombra. Ideale per un uso residenziale o per aree lobby in composizioni multiple.
ST.P06501.037/045.0102 | STRUTTURA GILBERT P06501.037/045 | STRUTTURA | GILBERT | 00000000000253 | FITTING GILBERT P06501.037/045 | COLL | INTERIOR |  | ST.P065__.037/045.0102 | 01 | bianco opaco | DESIGN | INDOOR |  | GILBERT | Lampada a sospensione, tavolo o soffitto costituita da vetro opale satinato soffiato e montatura in metallo rifinita con vernice poliacrilica color bianco. Emissione di luce diffusa con possibilità di scelta di varie fonti luminose (LED, G9, E27). Omogenea diffusione della luce all’interno del vetro, senza zone in ombra. Ideale per un uso residenziale o per aree lobby in composizioni multiple.
ST.PE04701.035.0000 | RALPH STRUTTURA X ET 4701.35-P | STRUTTURA | RALPH | 00000000000201 | FITTING RALPH x ET 4701.35-P | EXT | EXTERIOR |  | ST.PE047__.035.0000 | 01 | bianco opaco | DESIGN | OUTDOOR |  | RALPH | Lampada a sospensione, tavolo, terra e picchetto studiata per esterni. Paralume in rattan sintetico intrecciato a mano e stelo in alluminio/ottone (versione da tavolo, terra e picchetto). Sfera in policarbonato con portalampada E27. Paralume disponibile in color bianco screziato grigio o marrone. Stelo rifinito con vernice poliacrilica in bianco o marrone. Diffusore con attacco a baionetta studiato per permettere una facile rimozione per l’eventuale ritiro durante l’inverno. Versione a sospensione fornita con 1 cavo di alimentazione in color arancione (versione da 90 equipaggiata anche con 1 cavo di sospensione in acciaio). Disponibili accessori per fissaggio a parete. Ideale per zone living esterne o illuminazione di giardini.
ST.PE04744.035.0000 | RALPH STRUTTURA X ET 4744.35-P | STRUTTURA | RALPH | 00000000000158 | FITTING RALPH x ET 4744.35-P | EXT | EXTERIOR |  | ST.PE047__.035.0000 | 44 | marrone metallizzato | DESIGN | OUTDOOR |  | RALPH | Lampada a sospensione, tavolo, terra e picchetto studiata per esterni. Paralume in rattan sintetico intrecciato a mano e stelo in alluminio/ottone (versione da tavolo, terra e picchetto). Sfera in policarbonato con portalampada E27. Paralume disponibile in color bianco screziato grigio o marrone. Stelo rifinito con vernice poliacrilica in bianco o marrone. Diffusore con attacco a baionetta studiato per permettere una facile rimozione per l’eventuale ritiro durante l’inverno. Versione a sospensione fornita con 1 cavo di alimentazione in color arancione (versione da 90 equipaggiata anche con 1 cavo di sospensione in acciaio). Disponibili accessori per fissaggio a parete. Ideale per zone living esterne o illuminazione di giardini.
ST.T02001.210.0102 | STRUTTURA VIISI BIANCA | STRUTTURA | VIISI | 00000000000210 | STEAM VIISI WHITE | COLL | INTERIOR |  | ST.T020__.210.0102 | 01 | bianco opaco | DESIGN | INDOOR |  | VIISI | Lampada a sospensione e da terra con sezione pentagonale in alluminio piegato e inciso. Sorgente luminosa composta da modulo LED e dimmerazione di serie DALI/PUSH DIM integrata nel corpo della lampada tramite driver ultra-flat di ultima generazione. Versione a sospensione disponibile in due lunghezze (120 e 210cm) a luce diretta. Disponibile versione a sospensione a luce indiretta, ideale per creare composizioni in combinazione con la versione a luce diretta. Disponibile versione da terra con base realizzata in metallo tagliato a laser, piegato, e verniciato. Finitura con vernice poliacrilica in bianco o nero. Ideale per uffici, zone living, e in composizione per arredare grandi spazi.
ST.T02002.210.0102 | STRUTTURA VIISI NERA | STRUTTURA | VIISI | 00000000000213 | STEAM VIISI BLACK | COLL | INTERIOR |  | ST.T020__.210.0102 | 02 | nero | DESIGN | INDOOR |  | VIISI | Lampada a sospensione e da terra con sezione pentagonale in alluminio piegato e inciso. Sorgente luminosa composta da modulo LED e dimmerazione di serie DALI/PUSH DIM integrata nel corpo della lampada tramite driver ultra-flat di ultima generazione. Versione a sospensione disponibile in due lunghezze (120 e 210cm) a luce diretta. Disponibile versione a sospensione a luce indiretta, ideale per creare composizioni in combinazione con la versione a luce diretta. Disponibile versione da terra con base realizzata in metallo tagliato a laser, piegato, e verniciato. Finitura con vernice poliacrilica in bianco o nero. Ideale per uffici, zone living, e in composizione per arredare grandi spazi.
ST.T02322.000.0000 | STRUTTURA CARRE T2322 | STRUTTURA | CARRE | 08033229165931 | STEAM CARRE T2322 CHROME | COLL | INTERIOR |  | ST.T023__.000.0000 | 22 | cromo | DESIGN | INDOOR |  | CARRÉ | Lampada da tavolo, lampada da terra e parete estensibile in ottone cromato con paralume quadrato bianco.
ST.T02420.002.0000 | STRUTTURA CLASSIC X T2420-2 | STRUTTURA | CLASSIC | 08033229163548 | STEAM CLASSIC x T2420-2 POLISHED BRASS | COLL | INTERIOR |  | ST.T024__.002.0000 | 20 | ottone lucido | DESIGN | INDOOR |  | CLASSIC | Lampada da terra estensibile, da tavolo, e da parete in ottone lucido o cromo, con paralume bianco.
ST.T02422.002.0000 | STRUTTURA CLASSIC X T2422-2 | STRUTTURA | CLASSIC | 08033229163579 | STEAM CLASSIC x T2422-2 CHROME | COLL | INTERIOR |  | ST.T024__.002.0000 | 22 | cromo | DESIGN | INDOOR |  | CLASSIC | Lampada da terra estensibile, da tavolo, e da parete in ottone lucido o cromo, con paralume bianco.
ST.T03601.000.0101 | STRUTTURA LINE X T3601 | STRUTTURA | LINE | 00000000000103 | STEAM LINE x T3601 | COLL | INTERIOR |  | ST.T036__.000.0101 | 01 | bianco opaco | DESIGN | INDOOR |  | LINE | Lampada da terra e sospensione in metallo conificato bianco, nero, cromo, foglia oro. A richiesta foglia argento o foglia rame.
ST.T03602.000.0101 | STRUTTURA LINE X T3602 | STRUTTURA | LINE | 00000000000149 | STEAM LINE x T3602 | COLL | INTERIOR |  | ST.T036__.000.0101 | 02 | nero | DESIGN | INDOOR |  | LINE | Lampada da terra e sospensione in metallo conificato bianco, nero, cromo, foglia oro. A richiesta foglia argento o foglia rame.
ST.T03621.000.0101 | STRUTTURA LINE X T3621 | STRUTTURA | LINE | 00000000000105 | STEAM LINE x T3621 | COLL | INTERIOR |  | ST.T036__.000.0101 | 21 | foglia oro | DESIGN | INDOOR |  | LINE | Lampada da terra e sospensione in metallo conificato bianco, nero, cromo, foglia oro. A richiesta foglia argento o foglia rame.
ST.T03622.000.0101 | STRUTTURA LINE X T3622 | STRUTTURA | LINE | 00000000000108 | STEAM LINE x T3622 | COLL | INTERIOR |  | ST.T036__.000.0101 | 22 | cromo | DESIGN | INDOOR |  | LINE | Lampada da terra e sospensione in metallo conificato bianco, nero, cromo, foglia oro. A richiesta foglia argento o foglia rame.
ST.T03623.000.0101 | STRUTTURA LINE X T3623 | STRUTTURA | LINE | 00000000000159 | STEAM LINE x T3623 | COLL | INTERIOR |  | ST.T036__.000.0101 | 23 | foglia argento | DESIGN | INDOOR |  | LINE | Lampada da terra e sospensione in metallo conificato bianco, nero, cromo, foglia oro. A richiesta foglia argento o foglia rame.
ST.T04201.000.0000 | POTTER STRUTTURA SEDUTA BIANCO POLY | STRUTTURA | POTTER | 00000000000092 | FITTING POTTER STOOL WHITE POLY | EXT | EXTERIOR |  | ST.T042__.000.0000 | 01 | bianco opaco | DESIGN | OUTDOOR |  | POTTER | Lampada da interno/esterno in polietilene bianco, utilizzabile come seduta.
ST.T06732.000.0000 | STRUTTURA TWISTER X T6732 | STRUTTURA | TWISTER | 08033229163777 | STEAM TWISTER x T67 | COLL | INTERIOR |  | ST.T067__.000.0000 | 32 | nichel | DESIGN | INDOOR |  | TWISTER | Lampada da terra, da tavolo, da soffitto e da parete in nichel satinato. Vetro soffiato bianco satinato.
ST.T07701.000.0409 | STRUTTURA JACKIE BIANCA | STRUTTURA | JACKIE | 00000000000176 | FITTING JACKIE WHITE T7701 | COLL | INTERIOR |  | ST.T077__.000.0409 | 01 | bianco opaco | DESIGN | INDOOR |  | JACKIE | Lampada da tavolo, terra o parete/soffitto costituita da estruso in alluminio per la struttura e pressofusione di alluminio per la testa e lo snodo. Diffusore in policarbonato con perimetro luminescente e doppia serigrafia appositamente studiata per ottimizzare il fascio luminoso e ridurre l’abbagliamento. Fascio luminoso orientabile ottenuto da 1 modulo LED composto da 18 diodi. Potenza apparecchio da 8.5W (702lm) fino a 10W (526lm). Luce dimmerabile con CRI=90 per tutte le versioni (tranne versione P/B) con tecnologia STEP DIM a 5 regolazioni di intensità luminosa e luce di cortesia. Struttura rifinita con vernice poliacrilica in bianco, rosso, nero, spazzolato e verniciato colore titanio, spazzolato e verniciato colore oro satinato. Testa rotante su 2 assi grazie a un doppio snodo. Miniaturizzazione del giunto a snodo con possibilità di regolarne la tenuta. Disponibili accessori nella versione C: morsetto, perno e braccio parete. Ideale per uffici, scrivanie, studi, zone notte.
ST.T07701.000.0413 | STRUTTURA JACKIE BIANCA IoT | STRUTTURA | JACKIE | 00000000000067 | FITTING JACKIE WHITE T07701 IoT | COLL | INTERIOR |  | ST.T077__.000.0413 | 01 | bianco opaco | DESIGN | INDOOR |  | JACKIE IoT | La versione Jackie IoT, oltre alla regolazione tramite TOUCH DIM, integra la versione stand alone di dimmerazione usando L’App di Panzeri su smartphone o tablet. Grazie al sensore ed al modulo Bluetooth integrato, nella lampada sono disponibili le funzioni di rilevamento presenza, accensione programmata e rilevamento di luminosità/temperatura/umidità all’interno dell’ambiente. Il sensore assicura delle misurazioni accurate in qualsiasi ambiente. Inoltre, queste integrazioni tecnologiche permettono a Jackie IoT di essere abilitata ad interagire e diventare fulcro del sistema Otomo®: un sistema di Building Automation nato per garantire il massimo risparmio energetico in ambienti direzionali. Ogni apparecchio Jackie IoT funziona da ripetitore wireless creando una rete mesh e garantendo la regolazione automatica ed il controllo (luci, temperatura, tapparelle) di vari ambienti.
ST.T07702.000.0409 | STRUTTURA JACKIE NERA | STRUTTURA | JACKIE | 00000000000181 | FITTING JACKIE BLACK T7702 | COLL | INTERIOR |  | ST.T077__.000.0409 | 02 | nero | DESIGN | INDOOR |  | JACKIE | Lampada da tavolo, terra o parete/soffitto costituita da estruso in alluminio per la struttura e pressofusione di alluminio per la testa e lo snodo. Diffusore in policarbonato con perimetro luminescente e doppia serigrafia appositamente studiata per ottimizzare il fascio luminoso e ridurre l’abbagliamento. Fascio luminoso orientabile ottenuto da 1 modulo LED composto da 18 diodi. Potenza apparecchio da 8.5W (702lm) fino a 10W (526lm). Luce dimmerabile con CRI=90 per tutte le versioni (tranne versione P/B) con tecnologia STEP DIM a 5 regolazioni di intensità luminosa e luce di cortesia. Struttura rifinita con vernice poliacrilica in bianco, rosso, nero, spazzolato e verniciato colore titanio, spazzolato e verniciato colore oro satinato. Testa rotante su 2 assi grazie a un doppio snodo. Miniaturizzazione del giunto a snodo con possibilità di regolarne la tenuta. Disponibili accessori nella versione C: morsetto, perno e braccio parete. Ideale per uffici, scrivanie, studi, zone notte.
ST.T07702.000.0413 | STRUTTURA JACKIE NERA IoT | STRUTTURA | JACKIE | 00000000000068 | FITTING JACKIE WHITE T07702 IoT | COLL | INTERIOR |  | ST.T077__.000.0413 | 02 | nero | DESIGN | INDOOR |  | JACKIE IoT | La versione Jackie IoT, oltre alla regolazione tramite TOUCH DIM, integra la versione stand alone di dimmerazione usando L’App di Panzeri su smartphone o tablet. Grazie al sensore ed al modulo Bluetooth integrato, nella lampada sono disponibili le funzioni di rilevamento presenza, accensione programmata e rilevamento di luminosità/temperatura/umidità all’interno dell’ambiente. Il sensore assicura delle misurazioni accurate in qualsiasi ambiente. Inoltre, queste integrazioni tecnologiche permettono a Jackie IoT di essere abilitata ad interagire e diventare fulcro del sistema Otomo®: un sistema di Building Automation nato per garantire il massimo risparmio energetico in ambienti direzionali. Ogni apparecchio Jackie IoT funziona da ripetitore wireless creando una rete mesh e garantendo la regolazione automatica ed il controllo (luci, temperatura, tapparelle) di vari ambienti.
ST.T07703.000.0409 | STRUTTURA JACKIE ROSSA | STRUTTURA | JACKIE | 00000000000182 | FITTING JACKIE RED T7703 | COLL | INTERIOR |  | ST.T077__.000.0409 | 03 | rosso | DESIGN | INDOOR |  | JACKIE | Lampada da tavolo, terra o parete/soffitto costituita da estruso in alluminio per la struttura e pressofusione di alluminio per la testa e lo snodo. Diffusore in policarbonato con perimetro luminescente e doppia serigrafia appositamente studiata per ottimizzare il fascio luminoso e ridurre l’abbagliamento. Fascio luminoso orientabile ottenuto da 1 modulo LED composto da 18 diodi. Potenza apparecchio da 8.5W (702lm) fino a 10W (526lm). Luce dimmerabile con CRI=90 per tutte le versioni (tranne versione P/B) con tecnologia STEP DIM a 5 regolazioni di intensità luminosa e luce di cortesia. Struttura rifinita con vernice poliacrilica in bianco, rosso, nero, spazzolato e verniciato colore titanio, spazzolato e verniciato colore oro satinato. Testa rotante su 2 assi grazie a un doppio snodo. Miniaturizzazione del giunto a snodo con possibilità di regolarne la tenuta. Disponibili accessori nella versione C: morsetto, perno e braccio parete. Ideale per uffici, scrivanie, studi, zone notte.
ST.T07703.000.0413 | STRUTTURA JACKIE ROSSA IoT | STRUTTURA | JACKIE | 00000000000069 | FITTING JACKIE RED T07703 IoT | COLL | INTERIOR |  | ST.T077__.000.0413 | 03 | rosso | DESIGN | INDOOR |  | JACKIE IoT | La versione Jackie IoT, oltre alla regolazione tramite TOUCH DIM, integra la versione stand alone di dimmerazione usando L’App di Panzeri su smartphone o tablet. Grazie al sensore ed al modulo Bluetooth integrato, nella lampada sono disponibili le funzioni di rilevamento presenza, accensione programmata e rilevamento di luminosità/temperatura/umidità all’interno dell’ambiente. Il sensore assicura delle misurazioni accurate in qualsiasi ambiente. Inoltre, queste integrazioni tecnologiche permettono a Jackie IoT di essere abilitata ad interagire e diventare fulcro del sistema Otomo®: un sistema di Building Automation nato per garantire il massimo risparmio energetico in ambienti direzionali. Ogni apparecchio Jackie IoT funziona da ripetitore wireless creando una rete mesh e garantendo la regolazione automatica ed il controllo (luci, temperatura, tapparelle) di vari ambienti.
ST.T07730.000.0409 | STRUTTURA JACKIE TITANIO | STRUTTURA | JACKIE | 00000000000185 | FITTING JACKIE TITANIUM T7730 | COLL | INTERIOR |  | ST.T077__.000.0409 | 30 | titanio | DESIGN | INDOOR |  | JACKIE | Lampada da tavolo, terra o parete/soffitto costituita da estruso in alluminio per la struttura e pressofusione di alluminio per la testa e lo snodo. Diffusore in policarbonato con perimetro luminescente e doppia serigrafia appositamente studiata per ottimizzare il fascio luminoso e ridurre l’abbagliamento. Fascio luminoso orientabile ottenuto da 1 modulo LED composto da 18 diodi. Potenza apparecchio da 8.5W (702lm) fino a 10W (526lm). Luce dimmerabile con CRI=90 per tutte le versioni (tranne versione P/B) con tecnologia STEP DIM a 5 regolazioni di intensità luminosa e luce di cortesia. Struttura rifinita con vernice poliacrilica in bianco, rosso, nero, spazzolato e verniciato colore titanio, spazzolato e verniciato colore oro satinato. Testa rotante su 2 assi grazie a un doppio snodo. Miniaturizzazione del giunto a snodo con possibilità di regolarne la tenuta. Disponibili accessori nella versione C: morsetto, perno e braccio parete. Ideale per uffici, scrivanie, studi, zone notte.
ST.T07730.000.0413 | STRUTTURA JACKIE TITANIO IoT | STRUTTURA | JACKIE | 00000000000070 | FITTING JACKIE TITANIUM T07730 IoT | COLL | INTERIOR |  | ST.T077__.000.0413 | 30 | titanio | DESIGN | INDOOR |  | JACKIE IoT | La versione Jackie IoT, oltre alla regolazione tramite TOUCH DIM, integra la versione stand alone di dimmerazione usando L’App di Panzeri su smartphone o tablet. Grazie al sensore ed al modulo Bluetooth integrato, nella lampada sono disponibili le funzioni di rilevamento presenza, accensione programmata e rilevamento di luminosità/temperatura/umidità all’interno dell’ambiente. Il sensore assicura delle misurazioni accurate in qualsiasi ambiente. Inoltre, queste integrazioni tecnologiche permettono a Jackie IoT di essere abilitata ad interagire e diventare fulcro del sistema Otomo®: un sistema di Building Automation nato per garantire il massimo risparmio energetico in ambienti direzionali. Ogni apparecchio Jackie IoT funziona da ripetitore wireless creando una rete mesh e garantendo la regolazione automatica ed il controllo (luci, temperatura, tapparelle) di vari ambienti.
ST.T08412/13 | STRUTTURA BLISSY T8433 + BASE | STRUTTURA | BLISSY | 08033229164033 | STEAM + BASE BLISSY x T8433 | COLL | INTERIOR |  | ST.T08412/13 |  |  | DESIGN | INDOOR |  | BLISSY | Lampada da terra, da tavolo e da parete in grigio metallizzato o marrone metallizzato. Paralumi in avorio plissé oppure bianco. Schermi in vetro inclusi, eccetto nella versione terra.
ST.T08414/15 | STRUTTURA BLISSY X T8444 + BASE | STRUTTURA | BLISSY | 08033229164040 | STEAM + BASE BLISSY x T8444 | COLL | INTERIOR |  | ST.T08414/15 |  |  | DESIGN | INDOOR |  | BLISSY | Lampada da terra, da tavolo e da parete in grigio metallizzato o marrone metallizzato. Paralumi in avorio plissé oppure bianco. Schermi in vetro inclusi, eccetto nella versione terra.
ST.XA2115 | JOE ST. INCASSO ALLUMINIO BIANCO | FARETTI | INCASSI | 00000000000164 | ST. JOE RECESSED IN WHITE ALUMINIUM | FAR | INCASSI | 14.5 | ST.XA2115 | 01 | bianco opaco | ARCHITECTURAL | INCASSI | INCASSO | JOE | Faretto da incasso in alluminio, bianco o nero con o senza GU10 LED Spot. | Apparecchio di illuminazione per installazione incassata a soffitto in ambienti interni, con emissione diretta. Struttura per l'incasso in controsoffitti fissi, in alluminio tornito con verniciatura poliacrilica in colore bianco opaco o nero. Molla per l'aggancio della sorgente luminosa in acciaio inossidabile. Molle per il fissaggio su controsoffitto in acciaio inossidabile. Dimensione del foro di incasso: Ø 75mm (Ø 3") | Lighting fixture for ceiling built-in installation for interiors, with direct light emission. Built-in structure for permanent false ceilings, in turned aluminium in matt white or black polyacrylic paint. Light source retaining spring clip in stainless steel. Stainless steel spring clips for false ceiling fixing. Built-in hole dimension: Ø 75mm (Ø 3") | LED retrofit alogena | GU10 | max 50W | LED retrofit bulb 7W GU10 3000K 36° Ra 80 600lm (no dimming) max 50W GU10
ST.XA2115 BLA | JOE ST. INCASSO ALLUMINIO NERO | FARETTI | INCASSI | 00000000000206 | ST. JOE RECESSED IN BLACK ALUMINIUM | FAR | INCASSI | 14.5 | ST.XA2115 | 02 | nero | ARCHITECTURAL | INCASSI | INCASSO | JOE | Faretto da incasso in alluminio, bianco o nero con o senza GU10 LED Spot. | Apparecchio di illuminazione per installazione incassata a soffitto in ambienti interni, con emissione diretta. Struttura per l'incasso in controsoffitti fissi, in alluminio tornito con verniciatura poliacrilica in colore bianco opaco o nero. Molla per l'aggancio della sorgente luminosa in acciaio inossidabile. Molle per il fissaggio su controsoffitto in acciaio inossidabile. Dimensione del foro di incasso: Ø 75mm (Ø 3") | Lighting fixture for ceiling built-in installation for interiors, with direct light emission. Built-in structure for permanent false ceilings, in turned aluminium in matt white or black polyacrylic paint. Light source retaining spring clip in stainless steel. Stainless steel spring clips for false ceiling fixing. Built-in hole dimension: Ø 75mm (Ø 3") | LED retrofit alogena | GU10 | max 50W | LED retrofit bulb 7W GU10 3000K 36° Ra 80 600lm (no dimming) max 50W GU10
ST.XA2115 GOLD | JOE ST. INCASSO ALLUMINIO GOLD | FARETTI | INCASSI | 00000000000195 | ST. JOE RECESSED IN GOLD PAINTED ALUMINIUM | FAR | INCASSI |  | ST.XA2115 | 19 | ottone satinato | ARCHITECTURAL | INCASSI | INCASSO | JOE | Faretto da incasso in alluminio, bianco o nero con o senza GU10 LED Spot. | Apparecchio di illuminazione per installazione incassata a soffitto in ambienti interni, con emissione diretta. Struttura per l'incasso in controsoffitti fissi, in alluminio tornito con verniciatura poliacrilica in colore bianco opaco o nero. Molla per l'aggancio della sorgente luminosa in acciaio inossidabile. Molle per il fissaggio su controsoffitto in acciaio inossidabile. Dimensione del foro di incasso: Ø 75mm (Ø 3") | Lighting fixture for ceiling built-in installation for interiors, with direct light emission. Built-in structure for permanent false ceilings, in turned aluminium in matt white or black polyacrylic paint. Light source retaining spring clip in stainless steel. Stainless steel spring clips for false ceiling fixing. Built-in hole dimension: Ø 75mm (Ø 3") | LED retrofit alogena | GU10 | max 50W | LED retrofit bulb 7W GU10 3000K 36° Ra 80 600lm (no dimming) max 50W GU10
ST.XA2116 | JOE-Q ST. INCASSO ALLUMINIO QUADRATO BIANCO | FARETTI | INCASSI | 00000000000203 | ST. JOE-Q RECESSED SQUARE IN WHITE ALUMINIUM | FAR | INCASSI | 17.5 | ST.XA2116 | 01 | bianco opaco | ARCHITECTURAL | INCASSI | INCASSO | JOE.Q | Faretto da incasso in alluminio, bianco o nero con o senza GU10 LED Spot. | Apparecchio di illuminazione per installazione incassata a soffitto in ambienti interni, con emissione diretta. Struttura per l'incasso in controsoffitti fissi, in alluminio tornito con verniciatura poliacrilica. Cornice di chiusura in alluminio pressofuso con verniciatura poliacrilica in colore bianco opaco o nero. Molla per l'aggancio della sorgente luminosa in acciaio inossidabile. Molle per il fissaggio su controsoffitto in acciaio inossidabile. Dimensione del foro di incasso: Ø 90mm (Ø 3,5") | Lighting fixture for ceiling built-in installation for interiors, with direct light emission. Built-in structure for permanent false ceilings, in turned aluminium in polyacrylic paint. Die-cast aluminium closing frame in matt white or black polyacrylic paint. Light source retaining spring clip in stainless steel. Stainless steel spring clips for false ceiling fixing. Built-in hole dimension: Ø 90mm (Ø 3,5") | LED retrofit alogena | GU10 | max 50W | LED retrofit bulb 7W GU10 3000K 36° Ra 80 600lm (no dimming) max 50W GU10
ST.XA2116 BLA | JOE-Q ST. INCASSO ALLUMINIO NERO | FARETTI | INCASSI | 00000000000207 | ST. JOE-Q RECESSED IN BLACK ALUMINIUM | FAR | INCASSI | 17.5 | ST.XA2116 | 02 | nero | ARCHITECTURAL | INCASSI | INCASSO | JOE.Q | Faretto da incasso in alluminio, bianco o nero con o senza GU10 LED Spot. | Apparecchio di illuminazione per installazione incassata a soffitto in ambienti interni, con emissione diretta. Struttura per l'incasso in controsoffitti fissi, in alluminio tornito con verniciatura poliacrilica. Cornice di chiusura in alluminio pressofuso con verniciatura poliacrilica in colore bianco opaco o nero. Molla per l'aggancio della sorgente luminosa in acciaio inossidabile. Molle per il fissaggio su controsoffitto in acciaio inossidabile. Dimensione del foro di incasso: Ø 90mm (Ø 3,5") | Lighting fixture for ceiling built-in installation for interiors, with direct light emission. Built-in structure for permanent false ceilings, in turned aluminium in polyacrylic paint. Die-cast aluminium closing frame in matt white or black polyacrylic paint. Light source retaining spring clip in stainless steel. Stainless steel spring clips for false ceiling fixing. Built-in hole dimension: Ø 90mm (Ø 3,5") | LED retrofit alogena | GU10 | max 50W | LED retrofit bulb 7W GU10 3000K 36° Ra 80 600lm (no dimming) max 50W GU10
ST.XA2117 | JOE TWIST ST. INCASSO ALLUMINIO ORIENTABILE TONDO BIANCO | FARETTI | INCASSI | 00000000000205 | ST. JOE-TWIST RECESSED ROUND ADJUSTABLE IN WHITE ALUMINIUM | FAR | INCASSI | 20.5 | ST.XA2117 | 01 | bianco opaco | ARCHITECTURAL | INCASSI | INCASSO | JOE TWIST | Faretto da incasso orientabile in alluminio, bianco o nero con o senza GU10 LED Spot. | Apparecchio di illuminazione per installazione incassata a soffitto in ambienti interni, con fascio orientabile. Struttura per l'incasso in controsoffitti fissi, in alluminio tornito con verniciatura poliacrilica in colore bianco opaco o nero. Anello di fissaggio della sorgente luminosa orientabile su due assi, in alluminio pressofuso con verniciatura poliacrilica. Molla per l'aggancio della sorgente luminosa in acciaio inossidabile. Molle per il fissaggio su controsoffitto in acciaio inossidabile. Dimensione del foro di incasso: Ø 90mm (Ø 3,5") | Lighting fixture for ceiling built-in installation for interiors, with swivelling light beam. Built-in structure for permanent false ceilings, in turned aluminium in matt white or black polyacrylic paint. Light source fastening ring rotating on two axes, in die-cast aluminium in polyacrylic paint. Light source retaining spring clip in stainless steel. Stainless steel spring clips for false ceiling fixing. Built-in hole dimension: Ø 90mm (Ø 3,5") | LED retrofit alogena | GU10 | max 50W | LED retrofit bulb 7W GU10 3000K 36° Ra 80 600lm (no dimming) max 50W GU10
ST.XA2117 BLA | JOE TWIST ST. INCASSO ALLUMINIO ORIENTABILE TONDO NERO | FARETTI | INCASSI | 00000000000208 | ST. JOE-TWIST RECESSED ROUND ADJUSTABLE IN BLACK ALUMINIUM | FAR | INCASSI |  | ST.XA2117 | 02 | nero | ARCHITECTURAL | INCASSI | INCASSO | JOE TWIST | Faretto da incasso orientabile in alluminio, bianco o nero con o senza GU10 LED Spot. | Apparecchio di illuminazione per installazione incassata a soffitto in ambienti interni, con fascio orientabile. Struttura per l'incasso in controsoffitti fissi, in alluminio tornito con verniciatura poliacrilica in colore bianco opaco o nero. Anello di fissaggio della sorgente luminosa orientabile su due assi, in alluminio pressofuso con verniciatura poliacrilica. Molla per l'aggancio della sorgente luminosa in acciaio inossidabile. Molle per il fissaggio su controsoffitto in acciaio inossidabile. Dimensione del foro di incasso: Ø 90mm (Ø 3,5") | Lighting fixture for ceiling built-in installation for interiors, with swivelling light beam. Built-in structure for permanent false ceilings, in turned aluminium in matt white or black polyacrylic paint. Light source fastening ring rotating on two axes, in die-cast aluminium in polyacrylic paint. Light source retaining spring clip in stainless steel. Stainless steel spring clips for false ceiling fixing. Built-in hole dimension: Ø 90mm (Ø 3,5") | LED retrofit alogena | GU10 | max 50W | LED retrofit bulb 7W GU10 3000K 36° Ra 80 600lm (no dimming) max 50W GU10
T02001.210.0102 | VIISI TERRA BIANCA LED PUSH DIM | LAMPADE TERRA | VIISI | 8056732859371 | VIISI FLOOR LAMP WHITE LED PUSH DIM | COLL | INTERIOR | 1292 | T020__.210.0102 | 01 | bianco opaco | DESIGN | INDOOR | TERRA | VIISI | Lampada a sospensione e da terra con sezione pentagonale in alluminio piegato e inciso. Sorgente luminosa composta da modulo LED e dimmerazione di serie DALI/PUSH DIM integrata nel corpo della lampada tramite driver ultra-flat di ultima generazione. Versione a sospensione disponibile in due lunghezze (120 e 210cm) a luce diretta. Disponibile versione a sospensione a luce indiretta, ideale per creare composizioni in combinazione con la versione a luce diretta. Disponibile versione da terra con base realizzata in metallo tagliato a laser, piegato, e verniciato. Finitura con vernice poliacrilica in bianco o nero. Ideale per uffici, zone living, e in composizione per arredare grandi spazi. | Apparecchio di illuminazione da terra per installazione in ambienti interni, con emissione indiretta. Base di appoggio in lamiera decapata con verniciatura poliacrilica. Struttura in alluminio lavorato con verniciatura poliacrilica in colore bianco opaco o nero. Dissipatore in alluminio estruso anodizzato. Schermo diffusore in policarbonato estruso con finitura opalina. Pulsante per la regolazione dell'intensità luminosa. Fornito completo di cavo di alimentazione in PVC trasparente di lunghezza 2,3m (90,6") con spina. | Floor lighting fixture for interiors, with indirect light emission. Pickled sheet metal bearing base in polyacrylic paint. Machined aluminium structure in matt white or black polyacrylic paint. Anodized extruded aluminium heat sink. Extruded polycarbonate diffuser with opaline finish. Push-button to adjust luminosity. Equipped with a 2,3m (90,6") long power cable in transparent PVC with plug. | LED | LED | 44W |  | dimmable (DALI/Push DIM)
T02002.210.0102 | VIISI TERRA NERO LED PUSH DIM | LAMPADE TERRA | VIISI | 8056732859388 | VIISI FLOOR LAMP BLACK LED PUSH DIM | COLL | INTERIOR | 1292 | T020__.210.0102 | 02 | nero | DESIGN | INDOOR | TERRA | VIISI | Lampada a sospensione e da terra con sezione pentagonale in alluminio piegato e inciso. Sorgente luminosa composta da modulo LED e dimmerazione di serie DALI/PUSH DIM integrata nel corpo della lampada tramite driver ultra-flat di ultima generazione. Versione a sospensione disponibile in due lunghezze (120 e 210cm) a luce diretta. Disponibile versione a sospensione a luce indiretta, ideale per creare composizioni in combinazione con la versione a luce diretta. Disponibile versione da terra con base realizzata in metallo tagliato a laser, piegato, e verniciato. Finitura con vernice poliacrilica in bianco o nero. Ideale per uffici, zone living, e in composizione per arredare grandi spazi. | Apparecchio di illuminazione da terra per installazione in ambienti interni, con emissione indiretta. Base di appoggio in lamiera decapata con verniciatura poliacrilica. Struttura in alluminio lavorato con verniciatura poliacrilica in colore bianco opaco o nero. Dissipatore in alluminio estruso anodizzato. Schermo diffusore in policarbonato estruso con finitura opalina. Pulsante per la regolazione dell'intensità luminosa. Fornito completo di cavo di alimentazione in PVC trasparente di lunghezza 2,3m (90,6") con spina. | Floor lighting fixture for interiors, with indirect light emission. Pickled sheet metal bearing base in polyacrylic paint. Machined aluminium structure in matt white or black polyacrylic paint. Anodized extruded aluminium heat sink. Extruded polycarbonate diffuser with opaline finish. Push-button to adjust luminosity. Equipped with a 2,3m (90,6") long power cable in transparent PVC with plug. | LED | LED | 44W |  | dimmable (DALI/Push DIM)
T02322.000.0000 | CARRE TERRA CROMO | LAMPADE TERRA | CARRE | 8033229161285 | CARRE FLOOR CHROME | COLL | INTERIOR | 347 | T023__.000.0000 | 22 | cromo | DESIGN | INDOOR | TERRA | CARRÉ | Lampada da tavolo, lampada da terra e parete estensibile in ottone cromato con paralume quadrato bianco. | Apparecchio di illuminazione da terra per installazione in ambienti interni, con emissione diretta e indiretta. Base di appoggio in acciaio inossidabile con finitura lucida. Struttura in ottone con cromatura galvanica. Paralume in tessuto bianco. Fornito completo di cavo di alimentazione in PVC trasparente di lunghezza 2,5m (98,4") con interruttore e spina. | Floor lighting fixture for interiors, with direct and indirect light emission. Stainless steel bearing base with polished finish. Brass structure with galvanic chrome plating. White fabric lampshade. Equipped with a 2,5m (98,4") long power cable in transparent PVC with switch and plug. | LED retrofit fluorescente compatta alogena | E27 | max 70W | LED retrofit bulb E27 Lmax 120mm - Ømax 65mm max 23W Micro Twist E27 max 70W E27
T02420.002.0000 | CLASSIC TERRA OTTONE PARAL | LAMPADE TERRA | CLASSIC | 8033229164866 | CLASSIC FLOOR POLISHED BRASS | COLL | INTERIOR | 460 | T024__.002.0000 | 20 | ottone lucido | DESIGN | INDOOR | TERRA | CLASSIC | Lampada da terra estensibile, da tavolo, e da parete in ottone lucido o cromo, con paralume bianco. | Apparecchio di illuminazione da terra per installazione in ambienti interni, con emissione diretta e indiretta. Base di appoggio in ottone tornito con finitura lucida e verniciatura poliacrilica trasparente oppure in lamiera decapata con cromatura galvanica. Struttura estensibile con due bracci orientabili in ottone con finitura lucida e verniciatura poliacrilica trasparente oppure con cromatura galvanica. Snodi in ottone tornito con finitura lucida e verniciatura poliacrilica trasparente oppure con cromatura galvanica. Paralume in tessuto bianco. Fornito completo di cavo di alimentazione in PVC trasparente di lunghezza 2,5m (98,4") con interruttore e spina. | Floor lighting fixture for interiors, with direct and indirect light emission. Turned brass bearing base with polished finish and transparent polyacrylic paint or in pickled sheet metal with galvanic chrome plating. Brass extensible structure with two adjustable arms with polished finish and transparent polyacrylic paint or with galvanic chrome plating. Turned brass joints with polished finish and transparent polyacrylic paint or with galvanic chrome plating. White fabric lampshade. Equipped with a 2,5m (98,4") long power cable in transparent PVC with switch and plug. | LED retrofit fluorescente compatta alogena | E27 | max 70W | LED retrofit bulb E27 Lmax 120mm - Ømax 65mm max 23W Micro Twist E27 max 70W E27
T02422.002.0000 | CLASSIC TERRA CROMO | LAMPADE TERRA | CLASSIC | 8033229164880 | CLASSIC FLOOR CHROME | COLL | INTERIOR | 460 | T024__.002.0000 | 22 | cromo | DESIGN | INDOOR | TERRA | CLASSIC | Lampada da terra estensibile, da tavolo, e da parete in ottone lucido o cromo, con paralume bianco. | Apparecchio di illuminazione da terra per installazione in ambienti interni, con emissione diretta e indiretta. Base di appoggio in ottone tornito con finitura lucida e verniciatura poliacrilica trasparente oppure in lamiera decapata con cromatura galvanica. Struttura estensibile con due bracci orientabili in ottone con finitura lucida e verniciatura poliacrilica trasparente oppure con cromatura galvanica. Snodi in ottone tornito con finitura lucida e verniciatura poliacrilica trasparente oppure con cromatura galvanica. Paralume in tessuto bianco. Fornito completo di cavo di alimentazione in PVC trasparente di lunghezza 2,5m (98,4") con interruttore e spina. | Floor lighting fixture for interiors, with direct and indirect light emission. Turned brass bearing base with polished finish and transparent polyacrylic paint or in pickled sheet metal with galvanic chrome plating. Brass extensible structure with two adjustable arms with polished finish and transparent polyacrylic paint or with galvanic chrome plating. Turned brass joints with polished finish and transparent polyacrylic paint or with galvanic chrome plating. White fabric lampshade. Equipped with a 2,5m (98,4") long power cable in transparent PVC with switch and plug. | LED retrofit fluorescente compatta alogena | E27 | max 70W | LED retrofit bulb E27 Lmax 120mm - Ømax 65mm max 23W Micro Twist E27 max 70W E27
T03601.000.0101 | LINE LAMP TERRA BIANCO | LAMPADE TERRA | LINE | 8033229167805 | LINE FLOOR LAMP WHITE | COLL | INTERIOR | 744 | T036__.000.0101 | 01 | bianco opaco | DESIGN | INDOOR | TERRA | LINE | Lampada da terra e sospensione in metallo conificato bianco, nero, cromo, foglia oro. A richiesta foglia argento o foglia rame. | Apparecchio di illuminazione da terra per installazione in ambienti interni, con emissione indiretta. Base di appoggio in acciaio inossidabile con finitura lucida oppure in lamiera decapata con verniciatura poliacrilica in colore bianco opaco o nero, oppure con rivestimento in foglia oro. Struttura in tubo di acciaio conificato con cromatura galvanica o con verniciatura poliacrilica in colore bianco opaco o nero, oppure con rivestimento in foglia oro. Dissipatore in alluminio estruso anodizzato. Riflettore in materiale termoplastico con finitura cromata. Schermo in policarbonato trasparente. Fornito completo di cavo di alimentazione in PVC trasparente di lunghezza 2,3m (90,6") con interruttore e spina. | Floor lighting fixture for interiors, with indirect light emission. Stainless steel bearing base with polished finish or in pickled sheet metal in matt white or black polyacrylic paint, or with gold leaf coating. Structure in tapered steel tube with galvanic chrome plating or in matt white or black polyacrylic paint, or with gold leaf coating. Anodized extruded aluminium heat sink. Reflector in thermoplastic material with chrome plated finish. Transparent polycarbonate screen. Equipped with a 2,3m (90,6") long power cable in transparent PVC with switch and plug. | LED | LED | 10W |  | ON-OFF
T03602.000.0101 | LINE LAMP TERRA NERO | LAMPADE TERRA | LINE | 8056732850774 | LINE FLOOR LAMP BLACK | COLL | INTERIOR | 744 | T036__.000.0101 | 02 | nero | DESIGN | INDOOR | TERRA | LINE | Lampada da terra e sospensione in metallo conificato bianco, nero, cromo, foglia oro. A richiesta foglia argento o foglia rame. | Apparecchio di illuminazione da terra per installazione in ambienti interni, con emissione indiretta. Base di appoggio in acciaio inossidabile con finitura lucida oppure in lamiera decapata con verniciatura poliacrilica in colore bianco opaco o nero, oppure con rivestimento in foglia oro. Struttura in tubo di acciaio conificato con cromatura galvanica o con verniciatura poliacrilica in colore bianco opaco o nero, oppure con rivestimento in foglia oro. Dissipatore in alluminio estruso anodizzato. Riflettore in materiale termoplastico con finitura cromata. Schermo in policarbonato trasparente. Fornito completo di cavo di alimentazione in PVC trasparente di lunghezza 2,3m (90,6") con interruttore e spina. | Floor lighting fixture for interiors, with indirect light emission. Stainless steel bearing base with polished finish or in pickled sheet metal in matt white or black polyacrylic paint, or with gold leaf coating. Structure in tapered steel tube with galvanic chrome plating or in matt white or black polyacrylic paint, or with gold leaf coating. Anodized extruded aluminium heat sink. Reflector in thermoplastic material with chrome plated finish. Transparent polycarbonate screen. Equipped with a 2,3m (90,6") long power cable in transparent PVC with switch and plug. | LED | LED | 10W |  | ON-OFF
T03621.000.0101 | LINE LAMP TERRA FOGLIA ORO | LAMPADE TERRA | LINE | 8033229166990 | LINE FLOOR LAMP GOLD LEAF | COLL | INTERIOR | 963 | T036__.000.0101 | 21 | foglia oro | DESIGN | INDOOR | TERRA | LINE | Lampada da terra e sospensione in metallo conificato bianco, nero, cromo, foglia oro. A richiesta foglia argento o foglia rame. | Apparecchio di illuminazione da terra per installazione in ambienti interni, con emissione indiretta. Base di appoggio in acciaio inossidabile con finitura lucida oppure in lamiera decapata con verniciatura poliacrilica in colore bianco opaco o nero, oppure con rivestimento in foglia oro. Struttura in tubo di acciaio conificato con cromatura galvanica o con verniciatura poliacrilica in colore bianco opaco o nero, oppure con rivestimento in foglia oro. Dissipatore in alluminio estruso anodizzato. Riflettore in materiale termoplastico con finitura cromata. Schermo in policarbonato trasparente. Fornito completo di cavo di alimentazione in PVC trasparente di lunghezza 2,3m (90,6") con interruttore e spina. | Floor lighting fixture for interiors, with indirect light emission. Stainless steel bearing base with polished finish or in pickled sheet metal in matt white or black polyacrylic paint, or with gold leaf coating. Structure in tapered steel tube with galvanic chrome plating or in matt white or black polyacrylic paint, or with gold leaf coating. Anodized extruded aluminium heat sink. Reflector in thermoplastic material with chrome plated finish. Transparent polycarbonate screen. Equipped with a 2,3m (90,6") long power cable in transparent PVC with switch and plug. | LED | LED | 10W |  | ON-OFF
T03622.000.0101 | LINE LAMP TERRA CROMO | LAMPADE TERRA | LINE | 8033229167225 | LINE FLOOR LAMP CHROME | COLL | INTERIOR | 954 | T036__.000.0101 | 22 | cromo | DESIGN | INDOOR | TERRA | LINE | Lampada da terra e sospensione in metallo conificato bianco, nero, cromo, foglia oro. A richiesta foglia argento o foglia rame. | Apparecchio di illuminazione da terra per installazione in ambienti interni, con emissione indiretta. Base di appoggio in acciaio inossidabile con finitura lucida oppure in lamiera decapata con verniciatura poliacrilica in colore bianco opaco o nero, oppure con rivestimento in foglia oro. Struttura in tubo di acciaio conificato con cromatura galvanica o con verniciatura poliacrilica in colore bianco opaco o nero, oppure con rivestimento in foglia oro. Dissipatore in alluminio estruso anodizzato. Riflettore in materiale termoplastico con finitura cromata. Schermo in policarbonato trasparente. Fornito completo di cavo di alimentazione in PVC trasparente di lunghezza 2,3m (90,6") con interruttore e spina. | Floor lighting fixture for interiors, with indirect light emission. Stainless steel bearing base with polished finish or in pickled sheet metal in matt white or black polyacrylic paint, or with gold leaf coating. Structure in tapered steel tube with galvanic chrome plating or in matt white or black polyacrylic paint, or with gold leaf coating. Anodized extruded aluminium heat sink. Reflector in thermoplastic material with chrome plated finish. Transparent polycarbonate screen. Equipped with a 2,3m (90,6") long power cable in transparent PVC with switch and plug. | LED | LED | 10W |  | ON-OFF
T03623.000.0101 | LINE LAMP TERRA FOGLIA ARGENTO | LAMPADE TERRA | LINE | 8056732852686 | LINE FLOOR LAMP SILVER LEAF | COLL | INTERIOR | 963 | T036__.000.0101 | 23 | foglia argento | DESIGN | INDOOR | TERRA | LINE | Lampada da terra e sospensione in metallo conificato bianco, nero, cromo, foglia oro. A richiesta foglia argento o foglia rame. | Apparecchio di illuminazione da terra per installazione in ambienti interni, con emissione indiretta. Base di appoggio in acciaio inossidabile con finitura lucida oppure in lamiera decapata con verniciatura poliacrilica in colore bianco opaco o nero, oppure con rivestimento in foglia oro. Struttura in tubo di acciaio conificato con cromatura galvanica o con verniciatura poliacrilica in colore bianco opaco o nero, oppure con rivestimento in foglia oro. Dissipatore in alluminio estruso anodizzato. Riflettore in materiale termoplastico con finitura cromata. Schermo in policarbonato trasparente. Fornito completo di cavo di alimentazione in PVC trasparente di lunghezza 2,3m (90,6") con interruttore e spina. | Floor lighting fixture for interiors, with indirect light emission. Stainless steel bearing base with polished finish or in pickled sheet metal in matt white or black polyacrylic paint, or with gold leaf coating. Structure in tapered steel tube with galvanic chrome plating or in matt white or black polyacrylic paint, or with gold leaf coating. Anodized extruded aluminium heat sink. Reflector in thermoplastic material with chrome plated finish. Transparent polycarbonate screen. Equipped with a 2,3m (90,6") long power cable in transparent PVC with switch and plug. | LED | LED | 10W |  | ON-OFF
T04201.000.0000 | POTTER SEDUTA CON CABLAGGIO PER INTERNO | LAMPADE TAVOLO | POTTER | 8033229164538 | POTTER ILLUMINATED INTERIOR STOOL WHITE POLY | EXT | EXTERIOR | 392 | T042__.000.0000 | 01 | bianco opaco | DESIGN | OUTDOOR | TERRA | POTTER | Lampada da interno/esterno in polietilene bianco, utilizzabile come seduta. | Apparecchio di illuminazione da terra per installazione in ambienti interni, con emissione diretta e indiretta. Fondello in lamiera nichelata con verniciatura poliacrilica in colore bianco opaco. Diffusore con funzione di seduta in polietilene stampato con finitura opalina. Fornito completo di cavo di alimentazione in PVC trasparente di lunghezza 4m (157,5") con interruttore e spina. | Floor lighting fixture for interiors, with direct and indirect light emission. Nickelled sheet metal cap in matt white polyacrylic paint. Moulded polyethylene with opaline finish diffuser with stool function. Equipped with a 4m (157,5") long power cable in transparent PVC with switch and plug. | LED retrofit fluorescente compatta alogena | E27 | max 70W | LED retrofit bulb E27 Lmax 140mm - Ømax 65mm max 30W Superstar E27 max 70W E27 |  | Fornito completo di interruttore
T06732.000.0000 | TWISTER TERRA NICKEL | LAMPADE TERRA | TWISTER | 8033229162787 | TWISTER NICKEL FLOOR WHITE GLASS | COLL | INTERIOR | 687 | T067__.000.0000 | 32 | nichel | DESIGN | INDOOR | TERRA | TWISTER | Lampada da terra, da tavolo, da soffitto e da parete in nichel satinato. Vetro soffiato bianco satinato. | Apparecchio di illuminazione da terra per installazione in ambienti interni, con emissione diretta e indiretta. Base di appoggio in lamiera decapata tornita con nichelatura galvanica e verniciatura poliacrilica trasparente. Stelo in tubo di acciaio con nichelatura galvanica e verniciatura poliacrilica trasparente. Struttura in tondino di ottone sagomato con verniciatura poliacrilica in colore grigio metallizzato. Schermo diffusore in vetro soffiato bianco satinato. Fornito completo di cavo di alimentazione in PVC trasparente di lunghezza 2,5m (98,4") con interruttore e spina. | Floor lighting fixture for interiors, with direct and indirect light emission. Turned pickled sheet metal bearing base with galvanic nickel plating and transparent polyacrylic paint. Body in steel tube with galvanic nickel plating and transparent polyacrylic paint. Modelled brass rod frame in metallized grey polyacrylic paint. Diffuser in matt white blown glass. Equipped with a 2,5m (98,4") long power cable in transparent PVC with switch and plug. | LED retrofit alogena | E27 | max 205W | LED retrofit bulb E27 Lmax 115mm - Ømax 60mm max 205W E27
T07701.000.0409 | JACKIE TERRA BIANCA | LAMPADE TERRA | JACKIE | 8056732856288 | JACKIE FLOOR LAMP WHITE | COLL | INTERIOR | 435 | T077__.000.0409 | 01 | bianco opaco | DESIGN | INDOOR | TERRA | JACKIE | Lampada da tavolo, terra o parete/soffitto costituita da estruso in alluminio per la struttura e pressofusione di alluminio per la testa e lo snodo. Diffusore in policarbonato con perimetro luminescente e doppia serigrafia appositamente studiata per ottimizzare il fascio luminoso e ridurre l’abbagliamento. Fascio luminoso orientabile ottenuto da 1 modulo LED composto da 18 diodi. Potenza apparecchio da 8.5W (702lm) fino a 10W (526lm). Luce dimmerabile con CRI=90 per tutte le versioni (tranne versione P/B) con tecnologia STEP DIM a 5 regolazioni di intensità luminosa e luce di cortesia. Struttura rifinita con vernice poliacrilica in bianco, rosso, nero, spazzolato e verniciato colore titanio, spazzolato e verniciato colore oro satinato. Testa rotante su 2 assi grazie a un doppio snodo. Miniaturizzazione del giunto a snodo con possibilità di regolarne la tenuta. Disponibili accessori nella versione C: morsetto, perno e braccio parete. Ideale per uffici, scrivanie, studi, zone notte. | Apparecchio di illuminazione da terra per installazione in ambienti interni, con fascio orientabile. Base di appoggio in lamiera decapata con verniciatura poliacrilica. Struttura in alluminio estruso con verniciatura poliacrilica in colore bianco opaco, nero, rosso o titanio. Snodi in alluminio pressofuso con verniciatura poliacrilica. Tiranti in fune di acciaio. Testa orientabile su due assi, in alluminio pressofuso con verniciatura poliacrilica. Schermo diffusore in materiale acrilico con doppia serigrafia. Pulsante per la regolazione dell'intensità luminosa secondo 5 livelli di comfort visivo. Fornito completo di cavo di alimentazione di lunghezza 2,3m (90,6") con connettore USB e adattatore a spina. | Floor lighting fixture for interiors, with swivelling light beam. Pickled sheet metal bearing base in polyacrylic paint. Extruded aluminium frame in matt white, black, red or titanium polyacrylic paint. Die-cast aluminium joints in polyacrylic paint. Steel wire rope slings. Die-cast aluminium head rotating on two axes in polyacrylic paint. Acrylic diffuser with double serigraphy. Push-button to adjust luminosity according to 5 levels of visual comfort. Equipped with a 2,3m (90,6") long power cable with USB connector and adapter plug. | LED | LED | 10W |  | dimmable (Step DIM)
T07701.000.0413 | JACKIE TERRA BIANCA IoT | LAMPADE TERRA | JACKIE IoT | 8056732850071 | JACKIE FLOOR LAMP WHITE IoT | COLL | INTERIOR | 531 | T077__.000.0413 | 01 | bianco opaco | DESIGN | INDOOR | TERRA | JACKIE IoT | La versione Jackie IoT, oltre alla regolazione tramite TOUCH DIM, integra la versione stand alone di dimmerazione usando L’App di Panzeri su smartphone o tablet. Grazie al sensore ed al modulo Bluetooth integrato, nella lampada sono disponibili le funzioni di rilevamento presenza, accensione programmata e rilevamento di luminosità/temperatura/umidità all’interno dell’ambiente. Il sensore assicura delle misurazioni accurate in qualsiasi ambiente. Inoltre, queste integrazioni tecnologiche permettono a Jackie IoT di essere abilitata ad interagire e diventare fulcro del sistema Otomo®: un sistema di Building Automation nato per garantire il massimo risparmio energetico in ambienti direzionali. Ogni apparecchio Jackie IoT funziona da ripetitore wireless creando una rete mesh e garantendo la regolazione automatica ed il controllo (luci, temperatura, tapparelle) di vari ambienti. | Apparecchio di illuminazione da terra per installazione in ambienti interni, con fascio orientabile. Base di appoggio in lamiera decapata con verniciatura poliacrilica. Struttura in alluminio estruso con verniciatura poliacrilica in colore bianco opaco, nero, rosso o titanio. Snodi in alluminio pressofuso con verniciatura poliacrilica. Tiranti in fune di acciaio. Testa orientabile su due assi, in alluminio pressofuso con verniciatura poliacrilica. Schermo diffusore in materiale acrilico con doppia serigrafia. Pulsante per la regolazione dell'intensità luminosa secondo 5 livelli di comfort visivo. Modulo per la regolazione automatica del flusso luminoso, completo di sensore per il rilevamento delle condizioni ambientali e di antenna per la gestione via Bluetooth del dispositivo o per l'inserimento in un sistema di Building Automation. Fornito completo di cavo di alimentazione di lunghezza 2,3m (90,6") con connettore USB e adattatore a spina. | Floor lighting fixture for interiors, with swivelling light beam. Pickled sheet metal bearing base in polyacrylic paint. Extruded aluminium frame in matt white, black, red or titanium polyacrylic paint. Die-cast aluminium joints in polyacrylic paint. Steel wire rope slings. Die-cast aluminium head rotating on two axes in polyacrylic paint. Acrylic diffuser with double serigraphy. Push-button to adjust luminosity according to 5 levels of visual comfort. Module for luminous flux automatic regulation, complete with sensor for measuring environmental conditions and with Bluetooth antenna for managing the device or for connecting it to a Building Automation system. Equipped with a 2,3m (90,6") long power cable with USB connector and adapter plug. | LED | LED | 10W |  | dimmable (IoT/Step DIM)
T07702.000.0409 | JACKIE TERRA NERA | LAMPADE TERRA | JACKIE | 8056732856301 | JACKIE FLOOR LAMP BLACK | COLL | INTERIOR | 435 | T077__.000.0409 | 02 | nero | DESIGN | INDOOR | TERRA | JACKIE | Lampada da tavolo, terra o parete/soffitto costituita da estruso in alluminio per la struttura e pressofusione di alluminio per la testa e lo snodo. Diffusore in policarbonato con perimetro luminescente e doppia serigrafia appositamente studiata per ottimizzare il fascio luminoso e ridurre l’abbagliamento. Fascio luminoso orientabile ottenuto da 1 modulo LED composto da 18 diodi. Potenza apparecchio da 8.5W (702lm) fino a 10W (526lm). Luce dimmerabile con CRI=90 per tutte le versioni (tranne versione P/B) con tecnologia STEP DIM a 5 regolazioni di intensità luminosa e luce di cortesia. Struttura rifinita con vernice poliacrilica in bianco, rosso, nero, spazzolato e verniciato colore titanio, spazzolato e verniciato colore oro satinato. Testa rotante su 2 assi grazie a un doppio snodo. Miniaturizzazione del giunto a snodo con possibilità di regolarne la tenuta. Disponibili accessori nella versione C: morsetto, perno e braccio parete. Ideale per uffici, scrivanie, studi, zone notte. | Apparecchio di illuminazione da terra per installazione in ambienti interni, con fascio orientabile. Base di appoggio in lamiera decapata con verniciatura poliacrilica. Struttura in alluminio estruso con verniciatura poliacrilica in colore bianco opaco, nero, rosso o titanio. Snodi in alluminio pressofuso con verniciatura poliacrilica. Tiranti in fune di acciaio. Testa orientabile su due assi, in alluminio pressofuso con verniciatura poliacrilica. Schermo diffusore in materiale acrilico con doppia serigrafia. Pulsante per la regolazione dell'intensità luminosa secondo 5 livelli di comfort visivo. Fornito completo di cavo di alimentazione di lunghezza 2,3m (90,6") con connettore USB e adattatore a spina. | Floor lighting fixture for interiors, with swivelling light beam. Pickled sheet metal bearing base in polyacrylic paint. Extruded aluminium frame in matt white, black, red or titanium polyacrylic paint. Die-cast aluminium joints in polyacrylic paint. Steel wire rope slings. Die-cast aluminium head rotating on two axes in polyacrylic paint. Acrylic diffuser with double serigraphy. Push-button to adjust luminosity according to 5 levels of visual comfort. Equipped with a 2,3m (90,6") long power cable with USB connector and adapter plug. | LED | LED | 10W |  | dimmable (Step DIM)
T07702.000.0413 | JACKIE TERRA NERA IoT | LAMPADE TERRA | JACKIE IoT | 8033229168154 | JACKIE FLOOR LAMP BLACK IoT | COLL | INTERIOR | 531 | T077__.000.0413 | 02 | nero | DESIGN | INDOOR | TERRA | JACKIE IoT | La versione Jackie IoT, oltre alla regolazione tramite TOUCH DIM, integra la versione stand alone di dimmerazione usando L’App di Panzeri su smartphone o tablet. Grazie al sensore ed al modulo Bluetooth integrato, nella lampada sono disponibili le funzioni di rilevamento presenza, accensione programmata e rilevamento di luminosità/temperatura/umidità all’interno dell’ambiente. Il sensore assicura delle misurazioni accurate in qualsiasi ambiente. Inoltre, queste integrazioni tecnologiche permettono a Jackie IoT di essere abilitata ad interagire e diventare fulcro del sistema Otomo®: un sistema di Building Automation nato per garantire il massimo risparmio energetico in ambienti direzionali. Ogni apparecchio Jackie IoT funziona da ripetitore wireless creando una rete mesh e garantendo la regolazione automatica ed il controllo (luci, temperatura, tapparelle) di vari ambienti. | Apparecchio di illuminazione da terra per installazione in ambienti interni, con fascio orientabile. Base di appoggio in lamiera decapata con verniciatura poliacrilica. Struttura in alluminio estruso con verniciatura poliacrilica in colore bianco opaco, nero, rosso o titanio. Snodi in alluminio pressofuso con verniciatura poliacrilica. Tiranti in fune di acciaio. Testa orientabile su due assi, in alluminio pressofuso con verniciatura poliacrilica. Schermo diffusore in materiale acrilico con doppia serigrafia. Pulsante per la regolazione dell'intensità luminosa secondo 5 livelli di comfort visivo. Modulo per la regolazione automatica del flusso luminoso, completo di sensore per il rilevamento delle condizioni ambientali e di antenna per la gestione via Bluetooth del dispositivo o per l'inserimento in un sistema di Building Automation. Fornito completo di cavo di alimentazione di lunghezza 2,3m (90,6") con connettore USB e adattatore a spina. | Floor lighting fixture for interiors, with swivelling light beam. Pickled sheet metal bearing base in polyacrylic paint. Extruded aluminium frame in matt white, black, red or titanium polyacrylic paint. Die-cast aluminium joints in polyacrylic paint. Steel wire rope slings. Die-cast aluminium head rotating on two axes in polyacrylic paint. Acrylic diffuser with double serigraphy. Push-button to adjust luminosity according to 5 levels of visual comfort. Module for luminous flux automatic regulation, complete with sensor for measuring environmental conditions and with Bluetooth antenna for managing the device or for connecting it to a Building Automation system. Equipped with a 2,3m (90,6") long power cable with USB connector and adapter plug. | LED | LED | 10W |  | dimmable (IoT/Step DIM)
T07703.000.0409 | JACKIE TERRA ROSSA | LAMPADE TERRA | JACKIE | 8056732856318 | JACKIE FLOOR LAMP RED | COLL | INTERIOR | 490 | T077__.000.0409 | 03 | rosso | DESIGN | INDOOR | TERRA | JACKIE | Lampada da tavolo, terra o parete/soffitto costituita da estruso in alluminio per la struttura e pressofusione di alluminio per la testa e lo snodo. Diffusore in policarbonato con perimetro luminescente e doppia serigrafia appositamente studiata per ottimizzare il fascio luminoso e ridurre l’abbagliamento. Fascio luminoso orientabile ottenuto da 1 modulo LED composto da 18 diodi. Potenza apparecchio da 8.5W (702lm) fino a 10W (526lm). Luce dimmerabile con CRI=90 per tutte le versioni (tranne versione P/B) con tecnologia STEP DIM a 5 regolazioni di intensità luminosa e luce di cortesia. Struttura rifinita con vernice poliacrilica in bianco, rosso, nero, spazzolato e verniciato colore titanio, spazzolato e verniciato colore oro satinato. Testa rotante su 2 assi grazie a un doppio snodo. Miniaturizzazione del giunto a snodo con possibilità di regolarne la tenuta. Disponibili accessori nella versione C: morsetto, perno e braccio parete. Ideale per uffici, scrivanie, studi, zone notte. | Apparecchio di illuminazione da terra per installazione in ambienti interni, con fascio orientabile. Base di appoggio in lamiera decapata con verniciatura poliacrilica. Struttura in alluminio estruso con verniciatura poliacrilica in colore bianco opaco, nero, rosso o titanio. Snodi in alluminio pressofuso con verniciatura poliacrilica. Tiranti in fune di acciaio. Testa orientabile su due assi, in alluminio pressofuso con verniciatura poliacrilica. Schermo diffusore in materiale acrilico con doppia serigrafia. Pulsante per la regolazione dell'intensità luminosa secondo 5 livelli di comfort visivo. Fornito completo di cavo di alimentazione di lunghezza 2,3m (90,6") con connettore USB e adattatore a spina. | Floor lighting fixture for interiors, with swivelling light beam. Pickled sheet metal bearing base in polyacrylic paint. Extruded aluminium frame in matt white, black, red or titanium polyacrylic paint. Die-cast aluminium joints in polyacrylic paint. Steel wire rope slings. Die-cast aluminium head rotating on two axes in polyacrylic paint. Acrylic diffuser with double serigraphy. Push-button to adjust luminosity according to 5 levels of visual comfort. Equipped with a 2,3m (90,6") long power cable with USB connector and adapter plug. | LED | LED | 10W |  | dimmable (Step DIM)
T07703.000.0413 | JACKIE TERRA ROSSA IoT | LAMPADE TERRA | JACKIE IoT | 8033229168161 | JACKIE FLOOR LAMP RED IoT | COLL | INTERIOR | 588 | T077__.000.0413 | 03 | rosso | DESIGN | INDOOR | TERRA | JACKIE IoT | La versione Jackie IoT, oltre alla regolazione tramite TOUCH DIM, integra la versione stand alone di dimmerazione usando L’App di Panzeri su smartphone o tablet. Grazie al sensore ed al modulo Bluetooth integrato, nella lampada sono disponibili le funzioni di rilevamento presenza, accensione programmata e rilevamento di luminosità/temperatura/umidità all’interno dell’ambiente. Il sensore assicura delle misurazioni accurate in qualsiasi ambiente. Inoltre, queste integrazioni tecnologiche permettono a Jackie IoT di essere abilitata ad interagire e diventare fulcro del sistema Otomo®: un sistema di Building Automation nato per garantire il massimo risparmio energetico in ambienti direzionali. Ogni apparecchio Jackie IoT funziona da ripetitore wireless creando una rete mesh e garantendo la regolazione automatica ed il controllo (luci, temperatura, tapparelle) di vari ambienti. | Apparecchio di illuminazione da terra per installazione in ambienti interni, con fascio orientabile. Base di appoggio in lamiera decapata con verniciatura poliacrilica. Struttura in alluminio estruso con verniciatura poliacrilica in colore bianco opaco, nero, rosso o titanio. Snodi in alluminio pressofuso con verniciatura poliacrilica. Tiranti in fune di acciaio. Testa orientabile su due assi, in alluminio pressofuso con verniciatura poliacrilica. Schermo diffusore in materiale acrilico con doppia serigrafia. Pulsante per la regolazione dell'intensità luminosa secondo 5 livelli di comfort visivo. Modulo per la regolazione automatica del flusso luminoso, completo di sensore per il rilevamento delle condizioni ambientali e di antenna per la gestione via Bluetooth del dispositivo o per l'inserimento in un sistema di Building Automation. Fornito completo di cavo di alimentazione di lunghezza 2,3m (90,6") con connettore USB e adattatore a spina. | Floor lighting fixture for interiors, with swivelling light beam. Pickled sheet metal bearing base in polyacrylic paint. Extruded aluminium frame in matt white, black, red or titanium polyacrylic paint. Die-cast aluminium joints in polyacrylic paint. Steel wire rope slings. Die-cast aluminium head rotating on two axes in polyacrylic paint. Acrylic diffuser with double serigraphy. Push-button to adjust luminosity according to 5 levels of visual comfort. Module for luminous flux automatic regulation, complete with sensor for measuring environmental conditions and with Bluetooth antenna for managing the device or for connecting it to a Building Automation system. Equipped with a 2,3m (90,6") long power cable with USB connector and adapter plug. | LED | LED | 10W |  | dimmable (IoT/Step DIM)
T07730.000.0409 | JACKIE TERRA TITANIO | LAMPADE TERRA | JACKIE | 8056732856332 | JACKIE FLOOR LAMP TITANIUM | COLL | INTERIOR | 508 | T077__.000.0409 | 30 | titanio | DESIGN | INDOOR | TERRA | JACKIE | Lampada da tavolo, terra o parete/soffitto costituita da estruso in alluminio per la struttura e pressofusione di alluminio per la testa e lo snodo. Diffusore in policarbonato con perimetro luminescente e doppia serigrafia appositamente studiata per ottimizzare il fascio luminoso e ridurre l’abbagliamento. Fascio luminoso orientabile ottenuto da 1 modulo LED composto da 18 diodi. Potenza apparecchio da 8.5W (702lm) fino a 10W (526lm). Luce dimmerabile con CRI=90 per tutte le versioni (tranne versione P/B) con tecnologia STEP DIM a 5 regolazioni di intensità luminosa e luce di cortesia. Struttura rifinita con vernice poliacrilica in bianco, rosso, nero, spazzolato e verniciato colore titanio, spazzolato e verniciato colore oro satinato. Testa rotante su 2 assi grazie a un doppio snodo. Miniaturizzazione del giunto a snodo con possibilità di regolarne la tenuta. Disponibili accessori nella versione C: morsetto, perno e braccio parete. Ideale per uffici, scrivanie, studi, zone notte. | Apparecchio di illuminazione da terra per installazione in ambienti interni, con fascio orientabile. Base di appoggio in lamiera decapata con verniciatura poliacrilica. Struttura in alluminio estruso con verniciatura poliacrilica in colore bianco opaco, nero, rosso o titanio. Snodi in alluminio pressofuso con verniciatura poliacrilica. Tiranti in fune di acciaio. Testa orientabile su due assi, in alluminio pressofuso con verniciatura poliacrilica. Schermo diffusore in materiale acrilico con doppia serigrafia. Pulsante per la regolazione dell'intensità luminosa secondo 5 livelli di comfort visivo. Fornito completo di cavo di alimentazione di lunghezza 2,3m (90,6") con connettore USB e adattatore a spina. | Floor lighting fixture for interiors, with swivelling light beam. Pickled sheet metal bearing base in polyacrylic paint. Extruded aluminium frame in matt white, black, red or titanium polyacrylic paint. Die-cast aluminium joints in polyacrylic paint. Steel wire rope slings. Die-cast aluminium head rotating on two axes in polyacrylic paint. Acrylic diffuser with double serigraphy. Push-button to adjust luminosity according to 5 levels of visual comfort. Equipped with a 2,3m (90,6") long power cable with USB connector and adapter plug. | LED | LED | 10W |  | dimmable (Step DIM)
T07730.000.0413 | JACKIE TERRA TITANIO IoT | LAMPADE TERRA | JACKIE IoT | 8033229168079 | JACKIE FLOOR LAMP TITANIUM IoT | COLL | INTERIOR | 596 | T077__.000.0413 | 30 | titanio | DESIGN | INDOOR | TERRA | JACKIE IoT | La versione Jackie IoT, oltre alla regolazione tramite TOUCH DIM, integra la versione stand alone di dimmerazione usando L’App di Panzeri su smartphone o tablet. Grazie al sensore ed al modulo Bluetooth integrato, nella lampada sono disponibili le funzioni di rilevamento presenza, accensione programmata e rilevamento di luminosità/temperatura/umidità all’interno dell’ambiente. Il sensore assicura delle misurazioni accurate in qualsiasi ambiente. Inoltre, queste integrazioni tecnologiche permettono a Jackie IoT di essere abilitata ad interagire e diventare fulcro del sistema Otomo®: un sistema di Building Automation nato per garantire il massimo risparmio energetico in ambienti direzionali. Ogni apparecchio Jackie IoT funziona da ripetitore wireless creando una rete mesh e garantendo la regolazione automatica ed il controllo (luci, temperatura, tapparelle) di vari ambienti. | Apparecchio di illuminazione da terra per installazione in ambienti interni, con fascio orientabile. Base di appoggio in lamiera decapata con verniciatura poliacrilica. Struttura in alluminio estruso con verniciatura poliacrilica in colore bianco opaco, nero, rosso o titanio. Snodi in alluminio pressofuso con verniciatura poliacrilica. Tiranti in fune di acciaio. Testa orientabile su due assi, in alluminio pressofuso con verniciatura poliacrilica. Schermo diffusore in materiale acrilico con doppia serigrafia. Pulsante per la regolazione dell'intensità luminosa secondo 5 livelli di comfort visivo. Modulo per la regolazione automatica del flusso luminoso, completo di sensore per il rilevamento delle condizioni ambientali e di antenna per la gestione via Bluetooth del dispositivo o per l'inserimento in un sistema di Building Automation. Fornito completo di cavo di alimentazione di lunghezza 2,3m (90,6") con connettore USB e adattatore a spina. | Floor lighting fixture for interiors, with swivelling light beam. Pickled sheet metal bearing base in polyacrylic paint. Extruded aluminium frame in matt white, black, red or titanium polyacrylic paint. Die-cast aluminium joints in polyacrylic paint. Steel wire rope slings. Die-cast aluminium head rotating on two axes in polyacrylic paint. Acrylic diffuser with double serigraphy. Push-button to adjust luminosity according to 5 levels of visual comfort. Module for luminous flux automatic regulation, complete with sensor for measuring environmental conditions and with Bluetooth antenna for managing the device or for connecting it to a Building Automation system. Equipped with a 2,3m (90,6") long power cable with USB connector and adapter plug. | LED | LED | 10W |  | dimmable (IoT/Step DIM)
T08412.000.0000 | BLISSY TERRA GR.MET. P.BIANCO | LAMPADE TERRA | BLISSY | 8033229163609 | BLISSY FLOOR GREY WHITE LAMPSH | COLL | INTERIOR | 521 | T084__.000.0000 | 12 | grigio metallizzato/paralume bianco | DESIGN | INDOOR | TERRA | BLISSY | Lampada da terra, da tavolo e da parete in grigio metallizzato o marrone metallizzato. Paralumi in avorio plissé oppure bianco. Schermi in vetro inclusi, eccetto nella versione terra. | Apparecchio di illuminazione da terra per installazione in ambienti interni, con emissione diretta e indiretta. Base di appoggio in lamiera decapata con verniciatura poliacrilica. Struttura in tubo di acciaio e tubo di ottone con verniciatura poliacrilica in colore grigio metallizzato o marrone metallizzato. Paralume in tessuto bianco oppure plissé colore avorio. Fornito completo di cavo di alimentazione in PVC trasparente di lunghezza 2,6m (102,4") con interruttore e spina. | Floor lighting fixture for interiors, with direct and indirect light emission. Pickled sheet metal bearing base in polyacrylic paint. Structure in steel tube and brass tube in metallized grey or metallized brown polyacrylic paint. Lampshade in white fabric or ivory pleated. Equipped with a 2,6m (102,4") long power cable in transparent PVC with switch and plug. | LED retrofit alogena | E27 | max 150W | LED retrofit bulb E27 Lmax 140mm - Ømax 65mm max 150W E27
T08413.000.0000 | BLISSY TERRA GR.MET. P.PLISSE' | LAMPADE TERRA | BLISSY | 8033229163807 | BLISSY FLOOR GREY PLISSE' LAMPSHA | COLL | INTERIOR | 613 | T084__.000.0000 | 13 | grigio metallizzato/paralume plissé | DESIGN | INDOOR | TERRA | BLISSY | Lampada da terra, da tavolo e da parete in grigio metallizzato o marrone metallizzato. Paralumi in avorio plissé oppure bianco. Schermi in vetro inclusi, eccetto nella versione terra. | Apparecchio di illuminazione da terra per installazione in ambienti interni, con emissione diretta e indiretta. Base di appoggio in lamiera decapata con verniciatura poliacrilica. Struttura in tubo di acciaio e tubo di ottone con verniciatura poliacrilica in colore grigio metallizzato o marrone metallizzato. Paralume in tessuto bianco oppure plissé colore avorio. Fornito completo di cavo di alimentazione in PVC trasparente di lunghezza 2,6m (102,4") con interruttore e spina. | Floor lighting fixture for interiors, with direct and indirect light emission. Pickled sheet metal bearing base in polyacrylic paint. Structure in steel tube and brass tube in metallized grey or metallized brown polyacrylic paint. Lampshade in white fabric or ivory pleated. Equipped with a 2,6m (102,4") long power cable in transparent PVC with switch and plug. | LED retrofit alogena | E27 | max 150W | LED retrofit bulb E27 Lmax 140mm - Ømax 65mm max 150W E27
T08414.000.0000 | BLISSY TERRA MARR. P.BIANCO | LAMPADE TERRA | BLISSY | 8033229163814 | BLISSY FLOOR BROWN WHITE LAMP | COLL | INTERIOR | 521 | T084__.000.0000 | 14 | marrone metallizzato/paralume bianco | DESIGN | INDOOR | TERRA | BLISSY | Lampada da terra, da tavolo e da parete in grigio metallizzato o marrone metallizzato. Paralumi in avorio plissé oppure bianco. Schermi in vetro inclusi, eccetto nella versione terra. | Apparecchio di illuminazione da terra per installazione in ambienti interni, con emissione diretta e indiretta. Base di appoggio in lamiera decapata con verniciatura poliacrilica. Struttura in tubo di acciaio e tubo di ottone con verniciatura poliacrilica in colore grigio metallizzato o marrone metallizzato. Paralume in tessuto bianco oppure plissé colore avorio. Fornito completo di cavo di alimentazione in PVC trasparente di lunghezza 2,6m (102,4") con interruttore e spina. | Floor lighting fixture for interiors, with direct and indirect light emission. Pickled sheet metal bearing base in polyacrylic paint. Structure in steel tube and brass tube in metallized grey or metallized brown polyacrylic paint. Lampshade in white fabric or ivory pleated. Equipped with a 2,6m (102,4") long power cable in transparent PVC with switch and plug. | LED retrofit alogena | E27 | max 150W | LED retrofit bulb E27 Lmax 140mm - Ømax 65mm max 150W E27
T08415.000.0000 | BLISSY TERRA MARR. P.PLISSE' | LAMPADE TERRA | BLISSY | 8033229163692 | BLISSY FLOOR BROWN PLISSE' LAMPS | COLL | INTERIOR | 613 | T084__.000.0000 | 15 | marrone metallizzato/paralume plissé | DESIGN | INDOOR | TERRA | BLISSY | Lampada da terra, da tavolo e da parete in grigio metallizzato o marrone metallizzato. Paralumi in avorio plissé oppure bianco. Schermi in vetro inclusi, eccetto nella versione terra. | Apparecchio di illuminazione da terra per installazione in ambienti interni, con emissione diretta e indiretta. Base di appoggio in lamiera decapata con verniciatura poliacrilica. Struttura in tubo di acciaio e tubo di ottone con verniciatura poliacrilica in colore grigio metallizzato o marrone metallizzato. Paralume in tessuto bianco oppure plissé colore avorio. Fornito completo di cavo di alimentazione in PVC trasparente di lunghezza 2,6m (102,4") con interruttore e spina. | Floor lighting fixture for interiors, with direct and indirect light emission. Pickled sheet metal bearing base in polyacrylic paint. Structure in steel tube and brass tube in metallized grey or metallized brown polyacrylic paint. Lampshade in white fabric or ivory pleated. Equipped with a 2,6m (102,4") long power cable in transparent PVC with switch and plug. | LED retrofit alogena | E27 | max 150W | LED retrofit bulb E27 Lmax 140mm - Ømax 65mm max 150W E27
V.A/L/P056.55 | V. TUTU ELEMENTI IN CARTA A56/L56/P5601.55 | VETRI | TUTU | 00000000000142 | GLASS TUTU ELEMENTS IN SYNTHETIC PAPER A56/L56/P5601.55 | COLL | INTERIOR |  | V.A/L/P056.55 |  |  | DESIGN | INDOOR |  | TUTU | Sospensioni, plafoniere e lampada da parete con diffusore in pyrex. Elementi decorativi in carta sintetica giapponese, appesi con particolari in tecnopolimero rosso. Montature in fusione di alluminio di colore bianco.
V.C/L/M/T89 | VETRO JAZZ | VETRI | JAZZ | 08033229163371 | GLASS JAZZ | COLL | INTERIOR |  | V.C/L/M/T089 |  |  | DESIGN | INDOOR |  | JAZZ | Sospensioni verniciate bianco con doppio vetro in borosilicato parzialmente satinato.
V.L/P041.55 | VETRO VIKI.55 TESSUTO BI-ELASTICO | VETRI | VIKI | 00000000000112 | BI-ELASTIC FABRIC VIKI L41.55 | COLL | INTERIOR |  | V.L/P041.55 |  |  | DESIGN | INDOOR |  | VIKI | Lampade da soffitto e sospensioni in tessuto bielastico trattato con “Retard”.
V.L/P041.75 | VETRO VIKI.75 TESSUTO BI-ELASTICO | VETRI | VIKI | 00000000000115 | BI-ELASTIC FABRIC VIKI L41.75 | COLL | INTERIOR |  | V.L/P041.75 |  |  | DESIGN | INDOOR |  | VIKI | Lampade da soffitto e sospensioni in tessuto bielastico trattato con “Retard”.
V.L/P056.70 | V. TUTU ELEMENTI IN CARTA L56/P5601.70 | VETRI | TUTU | 00000000000144 | GLASS TUTU ELEMENTS IN SYNTHETIC PAPER L56/P5601.70 | COLL | INTERIOR |  | V.L/P056.70 |  |  | DESIGN | INDOOR |  | TUTU | Sospensioni, plafoniere e lampada da parete con diffusore in pyrex. Elementi decorativi in carta sintetica giapponese, appesi con particolari in tecnopolimero rosso. Montature in fusione di alluminio di colore bianco.
V.L/P06501.037 | VETRO GILBERT .37 | VETRI | GILBERT | 00000000000256 | GLASS GILBERT .37 | COLL | INTERIOR |  | V.L/P065.37 |  |  | DESIGN | INDOOR |  | GILBERT | Lampada a sospensione, tavolo o soffitto costituita da vetro opale satinato soffiato e montatura in metallo rifinita con vernice poliacrilica color bianco. Emissione di luce diffusa con possibilità di scelta di varie fonti luminose (LED, G9, E27). Omogenea diffusione della luce all’interno del vetro, senza zone in ombra. Ideale per un uso residenziale o per aree lobby in composizioni multiple.
V.L/P06501.045 | VETRO GILBERT .45 | VETRI | GILBERT | 00000000000257 | GLASS GILBERT .45 | COLL | INTERIOR |  | V.L/P065.45 |  |  | DESIGN | INDOOR |  | GILBERT | Lampada a sospensione, tavolo o soffitto costituita da vetro opale satinato soffiato e montatura in metallo rifinita con vernice poliacrilica color bianco. Emissione di luce diffusa con possibilità di scelta di varie fonti luminose (LED, G9, E27). Omogenea diffusione della luce all’interno del vetro, senza zone in ombra. Ideale per un uso residenziale o per aree lobby in composizioni multiple.
V.L/T/C067.50 | VETRO TWISTER .50 | VETRI | TWISTER | 08033229163470 | GLASS TWISTER .50 | COLL | INTERIOR |  | V.L/T/C067.50 |  |  | DESIGN | INDOOR |  | TWISTER | Lampada da terra, da tavolo, da soffitto e da parete in nichel satinato. Vetro soffiato bianco satinato.
V.L0001.70/L03101.90 | V. AGAVE PETALI METALLO BIANCO L3001.70/L3101.90 | VETRI | AGAVE | 00000000000056 | GLASS AGAVE WHITE METAL L3001.70/L3101.90 | COLL | INTERIOR |  | V.L030.70/L031.90 |  |  | DESIGN | INDOOR |  | AGAVE | Sospensioni e plafoniere con petali di metallo verniciati in bianco. A richiesta foglia oro, foglia argento o foglia rame. Diffusori in vetro satinato.
V.L01540.035 | VETRO SMOKE FUME'.35 | VETRI | SMOKE | 00000000000268 | GLASS SMOKE SMOKY GREY .35 | COLL | INTERIOR |  | V.L015__.035 | 40 | titanio/diffusore fumé | DESIGN | INDOOR |  | SMOKE | Lampada a sospensione in vetro soffiato lavorato a mano con effetto sfumato. Rosone in metallo spazzolato e verniciato colore titanio. Emissione di luce diffusa con attacco E27, lampadina OSRAM LED 21W, 2500lm, 2700K, dimmerabile, inclusa. Vetro soffiato disponibile nelle misure Ø 35cm e Ø 50cm, in colore bianco sfumato o fumé sfumato. Cavo elettrico trasparente.
V.L01540.050 | VETRO SMOKE FUME'.50 | VETRI | SMOKE | 00000000000269 | GLASS SMOKE SMOKY GREY .35 | COLL | INTERIOR |  | V.L015__.050 | 40 | titanio/diffusore fumé | DESIGN | INDOOR |  | SMOKE | Lampada a sospensione in vetro soffiato lavorato a mano con effetto sfumato. Rosone in metallo spazzolato e verniciato colore titanio. Emissione di luce diffusa con attacco E27, lampadina OSRAM LED 21W, 2500lm, 2700K, dimmerabile, inclusa. Vetro soffiato disponibile nelle misure Ø 35cm e Ø 50cm, in colore bianco sfumato o fumé sfumato. Cavo elettrico trasparente.
V.L01541.035 | VETRO SMOKE BIANCO.35 | VETRI | SMOKE | 00000000000267 | GLASS SMOKE WHITE .35 | COLL | INTERIOR |  | V.L015__.035 | 41 | titanio/diffusore bianco | DESIGN | INDOOR |  | SMOKE | Lampada a sospensione in vetro soffiato lavorato a mano con effetto sfumato. Rosone in metallo spazzolato e verniciato colore titanio. Emissione di luce diffusa con attacco E27, lampadina OSRAM LED 21W, 2500lm, 2700K, dimmerabile, inclusa. Vetro soffiato disponibile nelle misure Ø 35cm e Ø 50cm, in colore bianco sfumato o fumé sfumato. Cavo elettrico trasparente.
V.L01541.050 | VETRO SMOKE BIANCO.50 | VETRI | SMOKE | 00000000000270 | GLASS SMOKE WHITE .35 | COLL | INTERIOR |  | V.L015__.050 | 41 | titanio/diffusore bianco | DESIGN | INDOOR |  | SMOKE | Lampada a sospensione in vetro soffiato lavorato a mano con effetto sfumato. Rosone in metallo spazzolato e verniciato colore titanio. Emissione di luce diffusa con attacco E27, lampadina OSRAM LED 21W, 2500lm, 2700K, dimmerabile, inclusa. Vetro soffiato disponibile nelle misure Ø 35cm e Ø 50cm, in colore bianco sfumato o fumé sfumato. Cavo elettrico trasparente.
V.L03001.50 | V. AGAVE PETALI METALLO BIANCO L3001.50 | VETRI | AGAVE | 00000000000054 | GLASS AGAVE WHITE METAL L3001.50 | COLL | INTERIOR |  | V.L030.50 |  |  | DESIGN | INDOOR |  | AGAVE | Sospensioni e plafoniere con petali di metallo verniciati in bianco. A richiesta foglia oro, foglia argento o foglia rame. Diffusori in vetro satinato.
V.L03001.90 | V. AGAVE PETALI METALLO BIANCO L3001.90 | VETRI | AGAVE | 00000000000058 | GLASS AGAVE WHITE METAL L3001.90 | COLL | INTERIOR |  | V.L030.90 |  |  | DESIGN | INDOOR |  | AGAVE | Sospensioni e plafoniere con petali di metallo verniciati in bianco. A richiesta foglia oro, foglia argento o foglia rame. Diffusori in vetro satinato.
V.L09151/61 | VETRO EMMA WHITE | VETRI | EMMA | 00000000000274 | GLASS EMMA L09151/61 WHITE | COLL | INTERIOR |  | V.L091 |  |  | DESIGN | INDOOR |  | EMMA | Lampada a sospensione in vetro soffiato a fermo con particolare finitura a coste dal gusto retrò. Rosone in metallo rifinito con vernice poliacrilica in color nero o rame lucido. Emissione di luce diffusa con attacco E27 e lampadina LED con filamenti a vista avente potenza 8W e flusso luminoso di 1050lm. Vetro soffiato disponibile in 6 colorazioni: trasparente, acciaio, ambra, bronzo, tabacco e verde. Cavi elettrici in tessuto nero con possibilità di personalizzarne la lunghezza. Rosone a 8 uscite (+1 centrale). Ideale per strutture hospitality o zone living residenziali.
V.L09152/62 | VETRO EMMA CRYSTAL | VETRI | EMMA | 00000000000241 | GLASS EMMA L09152/62 CRYSTAL | COLL | INTERIOR |  | V.L091 |  |  | DESIGN | INDOOR |  | EMMA | Lampada a sospensione in vetro soffiato a fermo con particolare finitura a coste dal gusto retrò. Rosone in metallo rifinito con vernice poliacrilica in color nero o rame lucido. Emissione di luce diffusa con attacco E27 e lampadina LED con filamenti a vista avente potenza 8W e flusso luminoso di 1050lm. Vetro soffiato disponibile in 6 colorazioni: trasparente, acciaio, ambra, bronzo, tabacco e verde. Cavi elettrici in tessuto nero con possibilità di personalizzarne la lunghezza. Rosone a 8 uscite (+1 centrale). Ideale per strutture hospitality o zone living residenziali.
V.L09153/63 | VETRO EMMA STEEL | VETRI | EMMA | 00000000000242 | GLASS EMMA L09152/62 STEEL | COLL | INTERIOR |  | V.L091 |  |  | DESIGN | INDOOR |  | EMMA | Lampada a sospensione in vetro soffiato a fermo con particolare finitura a coste dal gusto retrò. Rosone in metallo rifinito con vernice poliacrilica in color nero o rame lucido. Emissione di luce diffusa con attacco E27 e lampadina LED con filamenti a vista avente potenza 8W e flusso luminoso di 1050lm. Vetro soffiato disponibile in 6 colorazioni: trasparente, acciaio, ambra, bronzo, tabacco e verde. Cavi elettrici in tessuto nero con possibilità di personalizzarne la lunghezza. Rosone a 8 uscite (+1 centrale). Ideale per strutture hospitality o zone living residenziali.
V.L09154/64 | VETRO EMMA AMBER | VETRI | EMMA | 00000000000243 | GLASS EMMA L09152/62 AMBER | COLL | INTERIOR |  | V.L091 |  |  | DESIGN | INDOOR |  | EMMA | Lampada a sospensione in vetro soffiato a fermo con particolare finitura a coste dal gusto retrò. Rosone in metallo rifinito con vernice poliacrilica in color nero o rame lucido. Emissione di luce diffusa con attacco E27 e lampadina LED con filamenti a vista avente potenza 8W e flusso luminoso di 1050lm. Vetro soffiato disponibile in 6 colorazioni: trasparente, acciaio, ambra, bronzo, tabacco e verde. Cavi elettrici in tessuto nero con possibilità di personalizzarne la lunghezza. Rosone a 8 uscite (+1 centrale). Ideale per strutture hospitality o zone living residenziali.
V.L09155/65 | VETRO EMMA BRONZE | VETRI | EMMA | 00000000000244 | GLASS EMMA L09155/65 BRONZE | COLL | INTERIOR |  | V.L091 |  |  | DESIGN | INDOOR |  | EMMA | Lampada a sospensione in vetro soffiato a fermo con particolare finitura a coste dal gusto retrò. Rosone in metallo rifinito con vernice poliacrilica in color nero o rame lucido. Emissione di luce diffusa con attacco E27 e lampadina LED con filamenti a vista avente potenza 8W e flusso luminoso di 1050lm. Vetro soffiato disponibile in 6 colorazioni: trasparente, acciaio, ambra, bronzo, tabacco e verde. Cavi elettrici in tessuto nero con possibilità di personalizzarne la lunghezza. Rosone a 8 uscite (+1 centrale). Ideale per strutture hospitality o zone living residenziali.
V.L09156/66 | VETRO EMMA TOBACCO | VETRI | EMMA | 00000000000245 | GLASS EMMA L09156/66 TOBACCO | COLL | INTERIOR |  | V.L091 |  |  | DESIGN | INDOOR |  | EMMA | Lampada a sospensione in vetro soffiato a fermo con particolare finitura a coste dal gusto retrò. Rosone in metallo rifinito con vernice poliacrilica in color nero o rame lucido. Emissione di luce diffusa con attacco E27 e lampadina LED con filamenti a vista avente potenza 8W e flusso luminoso di 1050lm. Vetro soffiato disponibile in 6 colorazioni: trasparente, acciaio, ambra, bronzo, tabacco e verde. Cavi elettrici in tessuto nero con possibilità di personalizzarne la lunghezza. Rosone a 8 uscite (+1 centrale). Ideale per strutture hospitality o zone living residenziali.
V.L09157/67 | VETRO EMMA GREEN | VETRI | EMMA | 00000000000240 | GLASS EMMA L09157/67 GREEN | COLL | INTERIOR |  | V.L091 |  |  | DESIGN | INDOOR |  | EMMA | Lampada a sospensione in vetro soffiato a fermo con particolare finitura a coste dal gusto retrò. Rosone in metallo rifinito con vernice poliacrilica in color nero o rame lucido. Emissione di luce diffusa con attacco E27 e lampadina LED con filamenti a vista avente potenza 8W e flusso luminoso di 1050lm. Vetro soffiato disponibile in 6 colorazioni: trasparente, acciaio, ambra, bronzo, tabacco e verde. Cavi elettrici in tessuto nero con possibilità di personalizzarne la lunghezza. Rosone a 8 uscite (+1 centrale). Ideale per strutture hospitality o zone living residenziali.
V.L09451/61 | VETRO CLIO WHITE | VETRI | CLIO | 00000000000275 | GLASS CLIO L09451/61 WHITE | COLL | INTERIOR |  | V.L094 |  |  | DESIGN | INDOOR |  | CLIO | Lampada a sospensione in vetro soffiato a fermo con particolare finitura a coste dal gusto retrò. Rosone in metallo rifinito con vernice poliacrilica in color nero o rame lucido. Emissione di luce diffusa con attacco E27 e lampadina LED con filamenti a vista avente potenza 8W e flusso luminoso di 1050lm. Vetro soffiato disponibile in 6 colorazioni: trasparente, acciaio, ambra, bronzo, tabacco e verde. Cavi elettrici in tessuto nero con possibilità di personalizzarne la lunghezza. Rosone a 8 uscite (+1 centrale). Ideale per strutture hospitality o zone living residenziali.
V.L09452/62 | VETRO CLIO CRYSTAL | VETRI | CLIO | 00000000000234 | GLASS CLIO L09452/62 CRYSTAL | COLL | INTERIOR |  | V.L094 |  |  | DESIGN | INDOOR |  | CLIO | Lampada a sospensione in vetro soffiato a fermo con particolare finitura a coste dal gusto retrò. Rosone in metallo rifinito con vernice poliacrilica in color nero o rame lucido. Emissione di luce diffusa con attacco E27 e lampadina LED con filamenti a vista avente potenza 8W e flusso luminoso di 1050lm. Vetro soffiato disponibile in 6 colorazioni: trasparente, acciaio, ambra, bronzo, tabacco e verde. Cavi elettrici in tessuto nero con possibilità di personalizzarne la lunghezza. Rosone a 8 uscite (+1 centrale). Ideale per strutture hospitality o zone living residenziali.
V.L09453/63 | VETRO CLIO STEEL | VETRI | CLIO | 00000000000235 | GLASS CLIO L09452/62 STEEL | COLL | INTERIOR |  | V.L094 |  |  | DESIGN | INDOOR |  | CLIO | Lampada a sospensione in vetro soffiato a fermo con particolare finitura a coste dal gusto retrò. Rosone in metallo rifinito con vernice poliacrilica in color nero o rame lucido. Emissione di luce diffusa con attacco E27 e lampadina LED con filamenti a vista avente potenza 8W e flusso luminoso di 1050lm. Vetro soffiato disponibile in 6 colorazioni: trasparente, acciaio, ambra, bronzo, tabacco e verde. Cavi elettrici in tessuto nero con possibilità di personalizzarne la lunghezza. Rosone a 8 uscite (+1 centrale). Ideale per strutture hospitality o zone living residenziali.
V.L09454/64 | VETRO CLIO AMBER | VETRI | CLIO | 00000000000236 | GLASS CLIO L09452/62 AMBER | COLL | INTERIOR |  | V.L094 |  |  | DESIGN | INDOOR |  | CLIO | Lampada a sospensione in vetro soffiato a fermo con particolare finitura a coste dal gusto retrò. Rosone in metallo rifinito con vernice poliacrilica in color nero o rame lucido. Emissione di luce diffusa con attacco E27 e lampadina LED con filamenti a vista avente potenza 8W e flusso luminoso di 1050lm. Vetro soffiato disponibile in 6 colorazioni: trasparente, acciaio, ambra, bronzo, tabacco e verde. Cavi elettrici in tessuto nero con possibilità di personalizzarne la lunghezza. Rosone a 8 uscite (+1 centrale). Ideale per strutture hospitality o zone living residenziali.
V.L09455/65 | VETRO CLIO BRONZE | VETRI | CLIO | 00000000000237 | GLASS CLIO L09455/65 BRONZE | COLL | INTERIOR |  | V.L094 |  |  | DESIGN | INDOOR |  | CLIO | Lampada a sospensione in vetro soffiato a fermo con particolare finitura a coste dal gusto retrò. Rosone in metallo rifinito con vernice poliacrilica in color nero o rame lucido. Emissione di luce diffusa con attacco E27 e lampadina LED con filamenti a vista avente potenza 8W e flusso luminoso di 1050lm. Vetro soffiato disponibile in 6 colorazioni: trasparente, acciaio, ambra, bronzo, tabacco e verde. Cavi elettrici in tessuto nero con possibilità di personalizzarne la lunghezza. Rosone a 8 uscite (+1 centrale). Ideale per strutture hospitality o zone living residenziali.
V.L09456/66 | VETRO CLIO TOBACCO | VETRI | CLIO | 00000000000238 | GLASS CLIO L09456/66 TOBACCO | COLL | INTERIOR |  | V.L094 |  |  | DESIGN | INDOOR |  | CLIO | Lampada a sospensione in vetro soffiato a fermo con particolare finitura a coste dal gusto retrò. Rosone in metallo rifinito con vernice poliacrilica in color nero o rame lucido. Emissione di luce diffusa con attacco E27 e lampadina LED con filamenti a vista avente potenza 8W e flusso luminoso di 1050lm. Vetro soffiato disponibile in 6 colorazioni: trasparente, acciaio, ambra, bronzo, tabacco e verde. Cavi elettrici in tessuto nero con possibilità di personalizzarne la lunghezza. Rosone a 8 uscite (+1 centrale). Ideale per strutture hospitality o zone living residenziali.
V.L09457/67 | VETRO CLIO GREEN | VETRI | CLIO | 00000000000239 | GLASS CLIO L09457/67 GREEN | COLL | INTERIOR |  | V.L094 |  |  | DESIGN | INDOOR |  | CLIO | Lampada a sospensione in vetro soffiato a fermo con particolare finitura a coste dal gusto retrò. Rosone in metallo rifinito con vernice poliacrilica in color nero o rame lucido. Emissione di luce diffusa con attacco E27 e lampadina LED con filamenti a vista avente potenza 8W e flusso luminoso di 1050lm. Vetro soffiato disponibile in 6 colorazioni: trasparente, acciaio, ambra, bronzo, tabacco e verde. Cavi elettrici in tessuto nero con possibilità di personalizzarne la lunghezza. Rosone a 8 uscite (+1 centrale). Ideale per strutture hospitality o zone living residenziali.
V.L09751/61 | VETRO OLIVIA WHITE | VETRI | OLIVIA | 00000000000276 | GLASS OLIVIA L09751/61 WHITE | COLL | INTERIOR |  | V.L097 |  |  | DESIGN | INDOOR |  | OLIVIA | Lampada a sospensione in vetro soffiato a fermo con particolare finitura a coste dal gusto retrò. Rosone in metallo rifinito con vernice poliacrilica in color nero o rame lucido. Emissione di luce diffusa con attacco E27 e lampadina LED con filamenti a vista avente potenza 8W e flusso luminoso di 1050lm. Vetro soffiato disponibile in varie colorazioni: bianco, trasparente, acciaio, ambra, bronzo, tabacco e verde. Cavi elettrici in tessuto nero con possibilità di personalizzarne la lunghezza. Rosone a 8 uscite (+1 centrale). Ideale per strutture hospitality o zone living residenziali.
V.L09752/62 | VETRO OLIVIA CRYSTAL | VETRI | OLIVIA | 00000000000246 | GLASS OLIVIA L09752/62 CRYSTAL | COLL | INTERIOR |  | V.L097 |  |  | DESIGN | INDOOR |  | OLIVIA | Lampada a sospensione in vetro soffiato a fermo con particolare finitura a coste dal gusto retrò. Rosone in metallo rifinito con vernice poliacrilica in color nero o rame lucido. Emissione di luce diffusa con attacco E27 e lampadina LED con filamenti a vista avente potenza 8W e flusso luminoso di 1050lm. Vetro soffiato disponibile in varie colorazioni: bianco, trasparente, acciaio, ambra, bronzo, tabacco e verde. Cavi elettrici in tessuto nero con possibilità di personalizzarne la lunghezza. Rosone a 8 uscite (+1 centrale). Ideale per strutture hospitality o zone living residenziali.
V.L09753/63 | VETRO OLIVIA STEEL | VETRI | OLIVIA | 00000000000247 | GLASS OLIVIA L09752/62 STEEL | COLL | INTERIOR |  | V.L097 |  |  | DESIGN | INDOOR |  | OLIVIA | Lampada a sospensione in vetro soffiato a fermo con particolare finitura a coste dal gusto retrò. Rosone in metallo rifinito con vernice poliacrilica in color nero o rame lucido. Emissione di luce diffusa con attacco E27 e lampadina LED con filamenti a vista avente potenza 8W e flusso luminoso di 1050lm. Vetro soffiato disponibile in varie colorazioni: bianco, trasparente, acciaio, ambra, bronzo, tabacco e verde. Cavi elettrici in tessuto nero con possibilità di personalizzarne la lunghezza. Rosone a 8 uscite (+1 centrale). Ideale per strutture hospitality o zone living residenziali.
V.L09754/64 | VETRO OLIVIA AMBER | VETRI | OLIVIA | 00000000000248 | GLASS OLIVIA L09752/62 AMBER | COLL | INTERIOR |  | V.L097 |  |  | DESIGN | INDOOR |  | OLIVIA | Lampada a sospensione in vetro soffiato a fermo con particolare finitura a coste dal gusto retrò. Rosone in metallo rifinito con vernice poliacrilica in color nero o rame lucido. Emissione di luce diffusa con attacco E27 e lampadina LED con filamenti a vista avente potenza 8W e flusso luminoso di 1050lm. Vetro soffiato disponibile in varie colorazioni: bianco, trasparente, acciaio, ambra, bronzo, tabacco e verde. Cavi elettrici in tessuto nero con possibilità di personalizzarne la lunghezza. Rosone a 8 uscite (+1 centrale). Ideale per strutture hospitality o zone living residenziali.
V.L09755/65 | VETRO OLIVIA BRONZE | VETRI | OLIVIA | 00000000000249 | GLASS OLIVIA L09755/65 BRONZE | COLL | INTERIOR |  | V.L097 |  |  | DESIGN | INDOOR |  | OLIVIA | Lampada a sospensione in vetro soffiato a fermo con particolare finitura a coste dal gusto retrò. Rosone in metallo rifinito con vernice poliacrilica in color nero o rame lucido. Emissione di luce diffusa con attacco E27 e lampadina LED con filamenti a vista avente potenza 8W e flusso luminoso di 1050lm. Vetro soffiato disponibile in varie colorazioni: bianco, trasparente, acciaio, ambra, bronzo, tabacco e verde. Cavi elettrici in tessuto nero con possibilità di personalizzarne la lunghezza. Rosone a 8 uscite (+1 centrale). Ideale per strutture hospitality o zone living residenziali.
V.L09756/66 | VETRO OLIVIA TOBACCO | VETRI | OLIVIA | 00000000000250 | GLASS OLIVIA L09756/66 TOBACCO | COLL | INTERIOR |  | V.L097 |  |  | DESIGN | INDOOR |  | OLIVIA | Lampada a sospensione in vetro soffiato a fermo con particolare finitura a coste dal gusto retrò. Rosone in metallo rifinito con vernice poliacrilica in color nero o rame lucido. Emissione di luce diffusa con attacco E27 e lampadina LED con filamenti a vista avente potenza 8W e flusso luminoso di 1050lm. Vetro soffiato disponibile in varie colorazioni: bianco, trasparente, acciaio, ambra, bronzo, tabacco e verde. Cavi elettrici in tessuto nero con possibilità di personalizzarne la lunghezza. Rosone a 8 uscite (+1 centrale). Ideale per strutture hospitality o zone living residenziali.
V.L09757/67 | VETRO OLIVIA GREEN | VETRI | OLIVIA | 00000000000251 | GLASS OLIVIA L09757/67 GREEN | COLL | INTERIOR |  | V.L097 |  |  | DESIGN | INDOOR |  | OLIVIA | Lampada a sospensione in vetro soffiato a fermo con particolare finitura a coste dal gusto retrò. Rosone in metallo rifinito con vernice poliacrilica in color nero o rame lucido. Emissione di luce diffusa con attacco E27 e lampadina LED con filamenti a vista avente potenza 8W e flusso luminoso di 1050lm. Vetro soffiato disponibile in varie colorazioni: bianco, trasparente, acciaio, ambra, bronzo, tabacco e verde. Cavi elettrici in tessuto nero con possibilità di personalizzarne la lunghezza. Rosone a 8 uscite (+1 centrale). Ideale per strutture hospitality o zone living residenziali.
V.P03001.50 | V. AGAVE PETALI METALLO BIANCO P3001.50 | VETRI | AGAVE | 00000000000066 | GLASS AGAVE PIECES WHITE METAL P3001.50 | COLL | INTERIOR |  | V.P030.50 |  |  | DESIGN | INDOOR |  | AGAVE | Sospensioni e plafoniere con petali di metallo verniciati in bianco. A richiesta foglia oro, foglia argento o foglia rame. Diffusori in vetro satinato.
X02201.030.0112 | ALDECIMO PARETE A INCASSO BIANCO LED -BILEVEL | LAMPADE PARETE | ALDECIMO | 8056732859432 | ALDECIMO RECESSED WALL WHITE LED -BILEVEL | COLL | INTERIOR | 441 | X022__.030.0112 | 01 | bianco opaco | DESIGN | INDOOR | INCASSO | ALDECIMO | Lampada ad incasso da parete a scomparsa in metallo con meccanismo di apertura e chiusura a pressione. Sorgente luminosa composta da modulo LED a luce indiretta e driver bi-level integrato nell’apparecchio per diminuire il consumo e il flusso luminoso in modalità di chiusura, per ottenere un perimetro luminoso. Finitura in vernice poliacrilica bianca. Ideale per camere da letto, living e per creare composizioni d’effetto su grandi pareti. | Apparecchio di illuminazione per installazione incassata a parete in ambienti interni, con emissione diretta e indiretta. Struttura a scomparsa per l'incasso in muratura o cartongesso, in lamiera decapata con verniciatura poliacrilica. Piastra di dissipazione in alluminio. Schermo diffusore in policarbonato sagomato con finitura opalina. Placca di chiusura in lamiera decapata con verniciatura poliacrilica in colore bianco opaco. Meccanismo di apertura e chiusura a pressione. Staffe per il fissaggio su cartongesso in lamiera decapata. Dimensione del foro di incasso: 295x295mm (11,6x11,6") | Lighting fixture for wall built-in installation for interiors, with direct and indirect light emission. Total built-in structure in brick-walls or plasterboard, in pickled sheet metal in polyacrylic paint. Aluminium dissipation plate. Modelled polycarbonate diffuser with opaline finish. Pickled sheet metal closing plate in matt white polyacrylic paint. Opening and closing click mechanism. Pickled sheet metal brackets for plasterboard fixing. Built-in hole dimension: 295x295mm (11,6x11,6") | LED | LED | 25W |  | bilevel dimming
X07201.000.0101 | YPSILON PARETE BIANCO LED MONTATURA A SCOMPARSA | LAMPADE PARETE | YPSILON | 8056732850835 | YPSILON LED WALL LAMP WHITE WITH RECESSED FITTING | COLL | INTERIOR | 201 | X072__.000.0101 | 01 | bianco opaco | DESIGN | INDOOR | INCASSO | YPSILON | Lampada a parete costituita da una barra in ottone. Luce indiretta emessa attraverso schermo in policarbonato semiopale. Fonte luminosa costituita da modulo LED. Potenza apparecchio da 13W e flusso luminoso dell’apparecchio pari a 1118lm. Struttura rifinita con vernice poliacrilica in colore bianco o nero oppure cromata. Due versioni disponibili:montatura incassata nel muro o montatura esterna. Nessun elemento di fissaggio a vista. Ideale per ambienti residenziali o moderne strutture hospitality. | Apparecchio di illuminazione per installazione incassata a parete in ambienti interni, con emissione indiretta. Staffa di fissaggio in lamiera decapata con verniciatura poliacrilica in colore bianco opaco o nero, oppure in acciaio inossidabile lucido. Struttura in ottone con verniciatura poliacrilica in colore bianco opaco o nero, oppure con cromatura galvanica. Schermo diffusore in policarbonato estruso con finitura opalina. Cassaforma per l'incasso in muratura in lamiera zincata. | Lighting fixture for wall built-in installation for interiors, with indirect light emission. Pickled sheet metal bracket in matt white or black polyacrylic paint, or in polished stainless steel. Brass structure in matt white or black polyacrylic paint, or with galvanic chrome plating. Extruded polycarbonate diffuser with opaline finish. Recessed housing for masonry in galvanized sheet metal. | LED | LED | 13W |  | ON-OFF
X07202.000.0101 | YPSILON PARETE NERO LED MONTATURA A SCOMPARSA | LAMPADE PARETE | YPSILON | 8056732850828 | YPSILON LED WALL LAMP BLACK WITH RECESSED FITTING | COLL | INTERIOR | 201 | X072__.000.0101 | 02 | nero | DESIGN | INDOOR | INCASSO | YPSILON | Lampada a parete costituita da una barra in ottone. Luce indiretta emessa attraverso schermo in policarbonato semiopale. Fonte luminosa costituita da modulo LED. Potenza apparecchio da 13W e flusso luminoso dell’apparecchio pari a 1118lm. Struttura rifinita con vernice poliacrilica in colore bianco o nero oppure cromata. Due versioni disponibili:montatura incassata nel muro o montatura esterna. Nessun elemento di fissaggio a vista. Ideale per ambienti residenziali o moderne strutture hospitality. | Apparecchio di illuminazione per installazione incassata a parete in ambienti interni, con emissione indiretta. Staffa di fissaggio in lamiera decapata con verniciatura poliacrilica in colore bianco opaco o nero, oppure in acciaio inossidabile lucido. Struttura in ottone con verniciatura poliacrilica in colore bianco opaco o nero, oppure con cromatura galvanica. Schermo diffusore in policarbonato estruso con finitura opalina. Cassaforma per l'incasso in muratura in lamiera zincata. | Lighting fixture for wall built-in installation for interiors, with indirect light emission. Pickled sheet metal bracket in matt white or black polyacrylic paint, or in polished stainless steel. Brass structure in matt white or black polyacrylic paint, or with galvanic chrome plating. Extruded polycarbonate diffuser with opaline finish. Recessed housing for masonry in galvanized sheet metal. | LED | LED | 13W |  | ON-OFF
X07222.000.0101 | YPSILON PARETE CROMO LED MONTATURA A SCOMPARSA | LAMPADE PARETE | YPSILON | 8056732850842 | YPSILON LED WALL LAMP CHROME WITH RECESSED EXTERNAL FITTING | COLL | INTERIOR | 235 | X072__.000.0101 | 22 | cromo | DESIGN | INDOOR | INCASSO | YPSILON | Lampada a parete costituita da una barra in ottone. Luce indiretta emessa attraverso schermo in policarbonato semiopale. Fonte luminosa costituita da modulo LED. Potenza apparecchio da 13W e flusso luminoso dell’apparecchio pari a 1118lm. Struttura rifinita con vernice poliacrilica in colore bianco o nero oppure cromata. Due versioni disponibili:montatura incassata nel muro o montatura esterna. Nessun elemento di fissaggio a vista. Ideale per ambienti residenziali o moderne strutture hospitality. | Apparecchio di illuminazione per installazione incassata a parete in ambienti interni, con emissione indiretta. Staffa di fissaggio in lamiera decapata con verniciatura poliacrilica in colore bianco opaco o nero, oppure in acciaio inossidabile lucido. Struttura in ottone con verniciatura poliacrilica in colore bianco opaco o nero, oppure con cromatura galvanica. Schermo diffusore in policarbonato estruso con finitura opalina. Cassaforma per l'incasso in muratura in lamiera zincata. | Lighting fixture for wall built-in installation for interiors, with indirect light emission. Pickled sheet metal bracket in matt white or black polyacrylic paint, or in polished stainless steel. Brass structure in matt white or black polyacrylic paint, or with galvanic chrome plating. Extruded polycarbonate diffuser with opaline finish. Recessed housing for masonry in galvanized sheet metal. | LED | LED | 13W |  | ON-OFF
X07501.060.0101 | FLAT PLAFONE A INCASSO CONTROSOFFITTI MODULARI BIANCO LED | LAMPADE PARETE | FLAT | 8056732854635 | FLAT RECESSED INTO MODULAR SUSPENDED CEILINGS | COLL | INTERIOR | 375 | X075__.060.0101 | 01 | bianco opaco | DESIGN | INDOOR | INCASSO | FLAT | Lampada in metallo disponibile nelle versioni a sospensione, parete, parete/soffitto e incasso (quest’ultima solo nella dimensione 60x60cm). Schermi laterali e frontale costituiti da pezzo unico in policarbonato opale. Emissione di luce diretta (anche indiretta nella versione a sospensione)generata da modulo LED. Potenza apparecchio da 19W ai 61W e flusso luminoso dell’apparecchio da 1069lm a 4077lm. Disponibile con luce d’emergenza da 1h/12h per la versione incasso. Fornita con dimmerazione di serie DALI/PUSH DIM nelle sole versioni da 51cm. Struttura rifinita con vernice poliacrilica color bianco. A richiesta disponibile in foglia oro/argento. Perimetro laterale della lampada luminescente e, per la versione incasso, appoggio immediato per controsoffitti modulari standard. Ideale per uso residenziale o uffici. | Apparecchio di illuminazione per installazione incassata a soffitto in ambienti interni, con emissione diretta. Struttura per l'incasso in appoggio in controsoffitti modulari, in alluminio con verniciatura poliacrilica. Cornici di chiusura in lamiera decapata con verniciatura poliacrilica in colore bianco opaco. Schermo diffusore in policarbonato sagomato con finitura opalina. Provvisto di sportello di ispezione per l'accesso alla morsettiera di collegamento. | Lighting fixture for ceiling built-in installation for interiors, with direct light emission. Built-in bearing structure for modular false ceilings, in aluminium in polyacrylic paint. Pickled sheet metal closing frames in matt white polyacrylic paint. Modelled polycarbonate diffuser with opaline finish. Equipped with inspection flap to access the terminal block. | LED | LED | 46W |  | ON-OFF
X07501.060.0107 | FLAT PLAFONE A INCASSO CONTROSOFFITTI MODULARI BIANCO LED EM | LAMPADE PARETE | FLAT | 8056732854642 | FLAT EM RECESSED INTO MODULAR SUSPENDED CEILINGS | COLL | INTERIOR | 533 | X075__.060.0107 | 01 | bianco opaco | DESIGN | INDOOR | INCASSO | FLAT | Lampada in metallo disponibile nelle versioni a sospensione, parete, parete/soffitto e incasso (quest’ultima solo nella dimensione 60x60cm). Schermi laterali e frontale costituiti da pezzo unico in policarbonato opale. Emissione di luce diretta (anche indiretta nella versione a sospensione)generata da modulo LED. Potenza apparecchio da 19W ai 61W e flusso luminoso dell’apparecchio da 1069lm a 4077lm. Disponibile con luce d’emergenza da 1h/12h per la versione incasso. Fornita con dimmerazione di serie DALI/PUSH DIM nelle sole versioni da 51cm. Struttura rifinita con vernice poliacrilica color bianco. A richiesta disponibile in foglia oro/argento. Perimetro laterale della lampada luminescente e, per la versione incasso, appoggio immediato per controsoffitti modulari standard. Ideale per uso residenziale o uffici. | Apparecchio di illuminazione per installazione incassata a soffitto in ambienti interni, con emissione diretta. Struttura per l'incasso in appoggio in controsoffitti modulari, in alluminio con verniciatura poliacrilica. Cornici di chiusura in lamiera decapata con verniciatura poliacrilica in colore bianco opaco. Schermo diffusore in policarbonato sagomato con finitura opalina. Provvisto di sportello di ispezione per l'accesso alla morsettiera di collegamento. | Lighting fixture for ceiling built-in installation for interiors, with direct light emission. Built-in bearing structure for modular false ceilings, in aluminium in polyacrylic paint. Pickled sheet metal closing frames in matt white polyacrylic paint. Modelled polycarbonate diffuser with opaline finish. Equipped with inspection flap to access the terminal block. | LED | LED | 46W |  | emergency
X08301.040.0101 | PLANET RING INCASSO BIANCO | PLAFONIERE | PLANET RING | 8056732857261 | PLANET RING RECESSED WHITE | COLL | INTERIOR | 403 | X083__.040.0101 | 01 | bianco opaco | DESIGN | INDOOR | INCASSO | PLANET RING | Lampada nelle versioni sospensione, parete/soffitto e incasso in metallo e schermo diffusore in policarbonato opale. Emissione di luce diretta attraverso modulo LED. Potenza apparecchio da 28,6W a 139W e flusso luminoso dell’apparecchio da 2315lm a 12345lm. Possibilità di avere LED 4000K su richiesta. Tutte le versioni sono disponibili con dimmerazione DALI/PUSH DIM o luce d’emergenza. Struttura rifinita con vernice poliacrilica in bianco (disponibili colori custom su richiesta). Schermo diffusore ad alta trasmittanza con fissaggio magnetico e scheda LED ad aggancio rapido per facile accesso alla componentistica elettronica on board. Spedizione del prodotto in un pezzo unico. Ideale per uffici, strutture ricettive o uso residenziale. | Apparecchio di illuminazione per installazione incassata a soffitto in ambienti interni, con emissione diretta. Struttura per l'incasso in controsoffitti fissi, in lamiera decapata con verniciatura poliacrilica in colore bianco opaco. Cornice di chiusura in lamiera decapata con verniciatura poliacrilica. Schermo diffusore in policarbonato sagomato con finitura opalina. Staffe per il fissaggio su controsoffitto in lamiera zincata. Dimensione del foro di incasso: Ø 415mm (Ø 16,3") | Lighting fixture for ceiling built-in installation for interiors, with direct light emission. Built-in structure for permanent false ceilings, in pickled sheet metal in matt white polyacrylic paint. Pickled sheet metal closing frame in polyacrylic paint. Modelled polycarbonate diffuser with opaline finish. Galvanized sheet metal brackets for false ceiling fixing. Built-in hole dimension: Ø 415mm (Ø 16,3") | LED | LED | 29W |  | ON-OFF
X08301.040.0102 | PLANET RING INCASSO BIANCO DALI dali/push dim | PLAFONIERE | PLANET RING | 8056732857278 | PLANET RING RECESSED WHITE DALI dali/push dim | COLL | INTERIOR | 456 | X083__.040.0102 | 01 | bianco opaco | DESIGN | INDOOR | INCASSO | PLANET RING | Lampada nelle versioni sospensione, parete/soffitto e incasso in metallo e schermo diffusore in policarbonato opale. Emissione di luce diretta attraverso modulo LED. Potenza apparecchio da 28,6W a 139W e flusso luminoso dell’apparecchio da 2315lm a 12345lm. Possibilità di avere LED 4000K su richiesta. Tutte le versioni sono disponibili con dimmerazione DALI/PUSH DIM o luce d’emergenza. Struttura rifinita con vernice poliacrilica in bianco (disponibili colori custom su richiesta). Schermo diffusore ad alta trasmittanza con fissaggio magnetico e scheda LED ad aggancio rapido per facile accesso alla componentistica elettronica on board. Spedizione del prodotto in un pezzo unico. Ideale per uffici, strutture ricettive o uso residenziale. | Apparecchio di illuminazione per installazione incassata a soffitto in ambienti interni, con emissione diretta. Struttura per l'incasso in controsoffitti fissi, in lamiera decapata con verniciatura poliacrilica in colore bianco opaco. Cornice di chiusura in lamiera decapata con verniciatura poliacrilica. Schermo diffusore in policarbonato sagomato con finitura opalina. Staffe per il fissaggio su controsoffitto in lamiera zincata. Dimensione del foro di incasso: Ø 415mm (Ø 16,3") | Lighting fixture for ceiling built-in installation for interiors, with direct light emission. Built-in structure for permanent false ceilings, in pickled sheet metal in matt white polyacrylic paint. Pickled sheet metal closing frame in polyacrylic paint. Modelled polycarbonate diffuser with opaline finish. Galvanized sheet metal brackets for false ceiling fixing. Built-in hole dimension: Ø 415mm (Ø 16,3") | LED | LED | 29W |  | dimmable (DALI/Push DIM)
X08301.040.0107 | PLANET RING INCASSO BIANCO EM 1H/12Hemergency | PLAFONIERE | PLANET RING | 8056732857285 | PLANET RING RECESSED WHITE EM 1H/12Hemergency | COLL | INTERIOR | 530 | X083__.040.0107 | 01 | bianco opaco | DESIGN | INDOOR | INCASSO | PLANET RING | Lampada nelle versioni sospensione, parete/soffitto e incasso in metallo e schermo diffusore in policarbonato opale. Emissione di luce diretta attraverso modulo LED. Potenza apparecchio da 28,6W a 139W e flusso luminoso dell’apparecchio da 2315lm a 12345lm. Possibilità di avere LED 4000K su richiesta. Tutte le versioni sono disponibili con dimmerazione DALI/PUSH DIM o luce d’emergenza. Struttura rifinita con vernice poliacrilica in bianco (disponibili colori custom su richiesta). Schermo diffusore ad alta trasmittanza con fissaggio magnetico e scheda LED ad aggancio rapido per facile accesso alla componentistica elettronica on board. Spedizione del prodotto in un pezzo unico. Ideale per uffici, strutture ricettive o uso residenziale. | Apparecchio di illuminazione per installazione incassata a soffitto in ambienti interni, con emissione diretta. Struttura per l'incasso in controsoffitti fissi, in lamiera decapata con verniciatura poliacrilica in colore bianco opaco. Cornice di chiusura in lamiera decapata con verniciatura poliacrilica. Schermo diffusore in policarbonato sagomato con finitura opalina. Staffe per il fissaggio su controsoffitto in lamiera zincata. Dimensione del foro di incasso: Ø 415mm (Ø 16,3") | Lighting fixture for ceiling built-in installation for interiors, with direct light emission. Built-in structure for permanent false ceilings, in pickled sheet metal in matt white polyacrylic paint. Pickled sheet metal closing frame in polyacrylic paint. Modelled polycarbonate diffuser with opaline finish. Galvanized sheet metal brackets for false ceiling fixing. Built-in hole dimension: Ø 415mm (Ø 16,3") | LED | LED | 29W |  | emergency
X08301.070.0101 | PLANET RING INCASSO BIANCO | PLAFONIERE | PLANET RING | 8056732857292 | PLANET RING RECESSED WHITE | COLL | INTERIOR | 806 | X083__.070.0101 | 01 | bianco opaco | DESIGN | INDOOR | INCASSO | PLANET RING | Lampada nelle versioni sospensione, parete/soffitto e incasso in metallo e schermo diffusore in policarbonato opale. Emissione di luce diretta attraverso modulo LED. Potenza apparecchio da 28,6W a 139W e flusso luminoso dell’apparecchio da 2315lm a 12345lm. Possibilità di avere LED 4000K su richiesta. Tutte le versioni sono disponibili con dimmerazione DALI/PUSH DIM o luce d’emergenza. Struttura rifinita con vernice poliacrilica in bianco (disponibili colori custom su richiesta). Schermo diffusore ad alta trasmittanza con fissaggio magnetico e scheda LED ad aggancio rapido per facile accesso alla componentistica elettronica on board. Spedizione del prodotto in un pezzo unico. Ideale per uffici, strutture ricettive o uso residenziale. | Apparecchio di illuminazione per installazione incassata a soffitto in ambienti interni, con emissione diretta. Struttura per l'incasso in controsoffitti fissi, in lamiera decapata con verniciatura poliacrilica in colore bianco opaco. Piastra di dissipazione in alluminio. Cornice di chiusura in lamiera decapata con verniciatura poliacrilica. Schermo diffusore in policarbonato sagomato con finitura opalina. Staffe per il fissaggio su controsoffitto in lamiera zincata. Dimensione del foro di incasso: Ø 655mm (Ø 25,8") | Lighting fixture for ceiling built-in installation for interiors, with direct light emission. Built-in structure for permanent false ceilings, in pickled sheet metal in matt white polyacrylic paint. Aluminium dissipation plate. Pickled sheet metal closing frame in polyacrylic paint. Modelled polycarbonate diffuser with opaline finish. Galvanized sheet metal brackets for false ceiling fixing. Built-in hole dimension: Ø 655mm (Ø 25,8") | LED | LED | 72W |  | ON-OFF
X08301.070.0102 | PLANET RING INCASSO BIANCO DALI dali/push dim | PLAFONIERE | PLANET RING | 8056732857308 | PLANET RING RECESSED WHITE DALI dali/push dim | COLL | INTERIOR | 859 | X083__.070.0102 | 01 | bianco opaco | DESIGN | INDOOR | INCASSO | PLANET RING | Lampada nelle versioni sospensione, parete/soffitto e incasso in metallo e schermo diffusore in policarbonato opale. Emissione di luce diretta attraverso modulo LED. Potenza apparecchio da 28,6W a 139W e flusso luminoso dell’apparecchio da 2315lm a 12345lm. Possibilità di avere LED 4000K su richiesta. Tutte le versioni sono disponibili con dimmerazione DALI/PUSH DIM o luce d’emergenza. Struttura rifinita con vernice poliacrilica in bianco (disponibili colori custom su richiesta). Schermo diffusore ad alta trasmittanza con fissaggio magnetico e scheda LED ad aggancio rapido per facile accesso alla componentistica elettronica on board. Spedizione del prodotto in un pezzo unico. Ideale per uffici, strutture ricettive o uso residenziale. | Apparecchio di illuminazione per installazione incassata a soffitto in ambienti interni, con emissione diretta. Struttura per l'incasso in controsoffitti fissi, in lamiera decapata con verniciatura poliacrilica in colore bianco opaco. Piastra di dissipazione in alluminio. Cornice di chiusura in lamiera decapata con verniciatura poliacrilica. Schermo diffusore in policarbonato sagomato con finitura opalina. Staffe per il fissaggio su controsoffitto in lamiera zincata. Dimensione del foro di incasso: Ø 655mm (Ø 25,8") | Lighting fixture for ceiling built-in installation for interiors, with direct light emission. Built-in structure for permanent false ceilings, in pickled sheet metal in matt white polyacrylic paint. Aluminium dissipation plate. Pickled sheet metal closing frame in polyacrylic paint. Modelled polycarbonate diffuser with opaline finish. Galvanized sheet metal brackets for false ceiling fixing. Built-in hole dimension: Ø 655mm (Ø 25,8") | LED | LED | 72W |  | dimmable (DALI/Push DIM)
X08301.070.0107 | PLANET RING INCASSO BIANCO EM 1H/12Hemergency | PLAFONIERE | PLANET RING | 8056732857315 | PLANET RING RECESSED WHITE EM 1H/12Hemergency | COLL | INTERIOR | 933 | X083__.070.0107 | 01 | bianco opaco | DESIGN | INDOOR | INCASSO | PLANET RING | Lampada nelle versioni sospensione, parete/soffitto e incasso in metallo e schermo diffusore in policarbonato opale. Emissione di luce diretta attraverso modulo LED. Potenza apparecchio da 28,6W a 139W e flusso luminoso dell’apparecchio da 2315lm a 12345lm. Possibilità di avere LED 4000K su richiesta. Tutte le versioni sono disponibili con dimmerazione DALI/PUSH DIM o luce d’emergenza. Struttura rifinita con vernice poliacrilica in bianco (disponibili colori custom su richiesta). Schermo diffusore ad alta trasmittanza con fissaggio magnetico e scheda LED ad aggancio rapido per facile accesso alla componentistica elettronica on board. Spedizione del prodotto in un pezzo unico. Ideale per uffici, strutture ricettive o uso residenziale. | Apparecchio di illuminazione per installazione incassata a soffitto in ambienti interni, con emissione diretta. Struttura per l'incasso in controsoffitti fissi, in lamiera decapata con verniciatura poliacrilica in colore bianco opaco. Piastra di dissipazione in alluminio. Cornice di chiusura in lamiera decapata con verniciatura poliacrilica. Schermo diffusore in policarbonato sagomato con finitura opalina. Staffe per il fissaggio su controsoffitto in lamiera zincata. Dimensione del foro di incasso: Ø 655mm (Ø 25,8") | Lighting fixture for ceiling built-in installation for interiors, with direct light emission. Built-in structure for permanent false ceilings, in pickled sheet metal in matt white polyacrylic paint. Aluminium dissipation plate. Pickled sheet metal closing frame in polyacrylic paint. Modelled polycarbonate diffuser with opaline finish. Galvanized sheet metal brackets for false ceiling fixing. Built-in hole dimension: Ø 655mm (Ø 25,8") | LED | LED | 72W |  | emergency
X08301.100.0101 | PLANET RING INCASSO BIANCO | PLAFONIERE | PLANET RING | 8056732857322 | PLANET RING RECESSED WHITE | COLL | INTERIOR | 1590 | X083__.100.0101 | 01 | bianco opaco | DESIGN | INDOOR | INCASSO | PLANET RING | Lampada nelle versioni sospensione, parete/soffitto e incasso in metallo e schermo diffusore in policarbonato opale. Emissione di luce diretta attraverso modulo LED. Potenza apparecchio da 28,6W a 139W e flusso luminoso dell’apparecchio da 2315lm a 12345lm. Possibilità di avere LED 4000K su richiesta. Tutte le versioni sono disponibili con dimmerazione DALI/PUSH DIM o luce d’emergenza. Struttura rifinita con vernice poliacrilica in bianco (disponibili colori custom su richiesta). Schermo diffusore ad alta trasmittanza con fissaggio magnetico e scheda LED ad aggancio rapido per facile accesso alla componentistica elettronica on board. Spedizione del prodotto in un pezzo unico. Ideale per uffici, strutture ricettive o uso residenziale. | Apparecchio di illuminazione per installazione incassata a soffitto in ambienti interni, con emissione diretta. Struttura per l'incasso in controsoffitti fissi, in lamiera decapata con verniciatura poliacrilica in colore bianco opaco. Piastra di dissipazione in alluminio. Cornice di chiusura in lamiera decapata con verniciatura poliacrilica. Schermo diffusore in policarbonato sagomato con finitura opalina. Staffe per il fissaggio su controsoffitto in lamiera zincata. Dimensione del foro di incasso: Ø 955mm (Ø 37,6") | Lighting fixture for ceiling built-in installation for interiors, with direct light emission. Built-in structure for permanent false ceilings, in pickled sheet metal in matt white polyacrylic paint. Aluminium dissipation plate. Pickled sheet metal closing frame in polyacrylic paint. Modelled polycarbonate diffuser with opaline finish. Galvanized sheet metal brackets for false ceiling fixing. Built-in hole dimension: Ø 955mm (Ø 37,6") | LED | LED | 139W |  | ON-OFF
X08301.100.0102 | PLANET RING INCASSO BIANCO DALI dali/push dim | PLAFONIERE | PLANET RING | 8056732857339 | PLANET RING RECESSED WHITE DALI dali/push dim | COLL | INTERIOR | 1696 | X083__.100.0102 | 01 | bianco opaco | DESIGN | INDOOR | INCASSO | PLANET RING | Lampada nelle versioni sospensione, parete/soffitto e incasso in metallo e schermo diffusore in policarbonato opale. Emissione di luce diretta attraverso modulo LED. Potenza apparecchio da 28,6W a 139W e flusso luminoso dell’apparecchio da 2315lm a 12345lm. Possibilità di avere LED 4000K su richiesta. Tutte le versioni sono disponibili con dimmerazione DALI/PUSH DIM o luce d’emergenza. Struttura rifinita con vernice poliacrilica in bianco (disponibili colori custom su richiesta). Schermo diffusore ad alta trasmittanza con fissaggio magnetico e scheda LED ad aggancio rapido per facile accesso alla componentistica elettronica on board. Spedizione del prodotto in un pezzo unico. Ideale per uffici, strutture ricettive o uso residenziale. | Apparecchio di illuminazione per installazione incassata a soffitto in ambienti interni, con emissione diretta. Struttura per l'incasso in controsoffitti fissi, in lamiera decapata con verniciatura poliacrilica in colore bianco opaco. Piastra di dissipazione in alluminio. Cornice di chiusura in lamiera decapata con verniciatura poliacrilica. Schermo diffusore in policarbonato sagomato con finitura opalina. Staffe per il fissaggio su controsoffitto in lamiera zincata. Dimensione del foro di incasso: Ø 955mm (Ø 37,6") | Lighting fixture for ceiling built-in installation for interiors, with direct light emission. Built-in structure for permanent false ceilings, in pickled sheet metal in matt white polyacrylic paint. Aluminium dissipation plate. Pickled sheet metal closing frame in polyacrylic paint. Modelled polycarbonate diffuser with opaline finish. Galvanized sheet metal brackets for false ceiling fixing. Built-in hole dimension: Ø 955mm (Ø 37,6") | LED | LED | 139W |  | dimmable (DALI/Push DIM)
X08301.100.0107 | PLANET RING INCASSO BIANCO EM 1H/12Hemergency | PLAFONIERE | PLANET RING | 8056732857346 | PLANET RING RECESSED WHITE EM 1H/12Hemergency | COLL | INTERIOR | 1717 | X083__.100.0107 | 01 | bianco opaco | DESIGN | INDOOR | INCASSO | PLANET RING | Lampada nelle versioni sospensione, parete/soffitto e incasso in metallo e schermo diffusore in policarbonato opale. Emissione di luce diretta attraverso modulo LED. Potenza apparecchio da 28,6W a 139W e flusso luminoso dell’apparecchio da 2315lm a 12345lm. Possibilità di avere LED 4000K su richiesta. Tutte le versioni sono disponibili con dimmerazione DALI/PUSH DIM o luce d’emergenza. Struttura rifinita con vernice poliacrilica in bianco (disponibili colori custom su richiesta). Schermo diffusore ad alta trasmittanza con fissaggio magnetico e scheda LED ad aggancio rapido per facile accesso alla componentistica elettronica on board. Spedizione del prodotto in un pezzo unico. Ideale per uffici, strutture ricettive o uso residenziale. | Apparecchio di illuminazione per installazione incassata a soffitto in ambienti interni, con emissione diretta. Struttura per l'incasso in controsoffitti fissi, in lamiera decapata con verniciatura poliacrilica in colore bianco opaco. Piastra di dissipazione in alluminio. Cornice di chiusura in lamiera decapata con verniciatura poliacrilica. Schermo diffusore in policarbonato sagomato con finitura opalina. Staffe per il fissaggio su controsoffitto in lamiera zincata. Dimensione del foro di incasso: Ø 955mm (Ø 37,6") | Lighting fixture for ceiling built-in installation for interiors, with direct light emission. Built-in structure for permanent false ceilings, in pickled sheet metal in matt white polyacrylic paint. Aluminium dissipation plate. Pickled sheet metal closing frame in polyacrylic paint. Modelled polycarbonate diffuser with opaline finish. Galvanized sheet metal brackets for false ceiling fixing. Built-in hole dimension: Ø 955mm (Ø 37,6") | LED | LED | 139W |  | emergency
XA2103 | INCASSI FUSIONE DI ALLUMINIO BIANCO | FARETTI | INCASSI | 8033229165894 | RECESSED IN WHITE ALUMINIUM CASTING | FAR | INCASSI | 10 | XA2103 | 01 | bianco opaco | ARCHITECTURAL | INCASSI | INCASSO | XA2103 | Incasso in fusione di alluminio di colore bianco. I prodotti sono venduti con alimentazione di serie GU5,3. Le elettrificazioni opzionali (XM3, XM5/350N, XM5/250 HO) e gli Optionals (XM6/350/12, MX6/250/10, XM6-20 D/P MULTI, XM6-25 D/P MULTI) sono forniti separatamente al prodotto e vanno perciò sostituiti a quelli di serie. | Apparecchio di illuminazione per installazione incassata a soffitto in ambienti interni, con emissione diretta. Supporto per l'incasso in controsoffitti fissi, in lamiera decapata con verniciatura poliacrilica in colore nero. Struttura in alluminio pressofuso con verniciatura poliacrilica in colore nero. Staffa di cablaggio in lamiera zincata. Cornice di chiusura in alluminio pressofuso con verniciatura poliacrilica in colore bianco opaco. Molle per il fissaggio su controsoffitto in acciaio inossidabile. Dimensione del foro di incasso: Ø 80mm (Ø 3,1") | Lighting fixture for ceiling built-in installation for interiors, with direct light emission. Built-in bearing for permanent false ceilings, in pickled sheet metal in black polyacrylic paint. Die-cast aluminium structure in black polyacrylic paint. Galvanized sheet metal wiring bracket. Die-cast aluminium closing frame in matt white polyacrylic paint. Stainless steel spring clips for false ceiling fixing. Built-in hole dimension: Ø 80mm (Ø 3,1") | alogena | GU5,3 | max 50W
XA2104 | INCASSI FUSIONE DI ALLUMINIO BIANCO ORIENTABILE | FARETTI | INCASSI | 8033229163289 | ADJUSTABLE RECESSED IN WHITE ALUMINIUM CASTING | FAR | INCASSI | 10 | XA2104 | 01 | bianco opaco | ARCHITECTURAL | INCASSI | INCASSO | XA2104 | Incasso in fusione di alluminio di colore bianco. I prodotti sono venduti con alimentazione di serie GU5,3. Le elettrificazioni opzionali (XM3, XM5/350N, XM5/250 HO) e gli Optionals (XM6/350/12, MX6/250/10, XM6-20 D/P MULTI, XM6-25 D/P MULTI) sono forniti separatamente al prodotto e vanno perciò sostituiti a quelli di serie. | Apparecchio di illuminazione per installazione incassata a soffitto in ambienti interni, con fascio orientabile. Supporto per l'incasso in controsoffitti fissi, in lamiera decapata con verniciatura poliacrilica in colore nero. Struttura orientabile in alluminio pressofuso con verniciatura poliacrilica in colore nero. Staffa di cablaggio in lamiera zincata. Cornice di chiusura in alluminio pressofuso con verniciatura poliacrilica in colore bianco opaco. Molle per il fissaggio su controsoffitto in acciaio inossidabile. Dimensione del foro di incasso: Ø 80mm (Ø 3,1") | Lighting fixture for ceiling built-in installation for interiors, with swivelling light beam. Built-in bearing for permanent false ceilings, in pickled sheet metal in black polyacrylic paint. Die-cast aluminium swivelling structure in black polyacrylic paint. Galvanized sheet metal wiring bracket. Die-cast aluminium closing frame in matt white polyacrylic paint. Stainless steel spring clips for false ceiling fixing. Built-in hole dimension: Ø 80mm (Ø 3,1") | alogena | GU5,3 | max 50W
XA2115 | JOE INCASSO ALLUMINIO TONDO BIANCO C/GU10 LED 6W | FARETTI | INCASSI | 8056732854475 | JOE RECESSED IN WHITE ALUMINIUM WITH GU10 LED 6W | FAR | INCASSI | 31 | XA2115 | 01 | bianco opaco | ARCHITECTURAL | INCASSI | INCASSO | JOE | Faretto da incasso in alluminio, bianco o nero con o senza GU10 LED Spot. | Apparecchio di illuminazione per installazione incassata a soffitto in ambienti interni, con emissione diretta. Struttura per l'incasso in controsoffitti fissi, in alluminio tornito con verniciatura poliacrilica in colore bianco opaco o nero. Molla per l'aggancio della sorgente luminosa in acciaio inossidabile. Molle per il fissaggio su controsoffitto in acciaio inossidabile. Dimensione del foro di incasso: Ø 75mm (Ø 3") | Lighting fixture for ceiling built-in installation for interiors, with direct light emission. Built-in structure for permanent false ceilings, in turned aluminium in matt white or black polyacrylic paint. Light source retaining spring clip in stainless steel. Stainless steel spring clips for false ceiling fixing. Built-in hole dimension: Ø 75mm (Ø 3") | LED retrofit alogena | GU10 | max 50W | LED retrofit bulb 7W GU10 3000K 36° Ra 80 600lm (no dimming) * max 50W GU10
XA2115 BLA | JOE INCASSO ALLUMINIO TONDO NERO C/GU10 LED 6W | FARETTI | INCASSI | 8056732858428 | JOE RECESSED IN BLACK ALUMINIUM WITH GU10 LED 6W | FAR | INCASSI | 31 | XA2115 | 02 | nero | ARCHITECTURAL | INCASSI | INCASSO | JOE | Faretto da incasso in alluminio, bianco o nero con o senza GU10 LED Spot. | Apparecchio di illuminazione per installazione incassata a soffitto in ambienti interni, con emissione diretta. Struttura per l'incasso in controsoffitti fissi, in alluminio tornito con verniciatura poliacrilica in colore bianco opaco o nero. Molla per l'aggancio della sorgente luminosa in acciaio inossidabile. Molle per il fissaggio su controsoffitto in acciaio inossidabile. Dimensione del foro di incasso: Ø 75mm (Ø 3") | Lighting fixture for ceiling built-in installation for interiors, with direct light emission. Built-in structure for permanent false ceilings, in turned aluminium in matt white or black polyacrylic paint. Light source retaining spring clip in stainless steel. Stainless steel spring clips for false ceiling fixing. Built-in hole dimension: Ø 75mm (Ø 3") | LED retrofit alogena | GU10 | max 50W | LED retrofit bulb 7W GU10 3000K 36° Ra 80 600lm (no dimming) * max 50W GU10
XA2115 GOLD | JOE INCASSO ALLUMINIO ORO C/GU10 LED 6W | FARETTI | INCASSI | 8056732855694 | JOE RECESSED GOLD PAINTED ALUMINIUM WITH GU10 LED 6W | FAR | INCASSI |  | XA2115 | 19 | ottone satinato | ARCHITECTURAL | INCASSI | INCASSO | JOE | Faretto da incasso in alluminio, bianco o nero con o senza GU10 LED Spot. | Apparecchio di illuminazione per installazione incassata a soffitto in ambienti interni, con emissione diretta. Struttura per l'incasso in controsoffitti fissi, in alluminio tornito con verniciatura poliacrilica in colore bianco opaco o nero. Molla per l'aggancio della sorgente luminosa in acciaio inossidabile. Molle per il fissaggio su controsoffitto in acciaio inossidabile. Dimensione del foro di incasso: Ø 75mm (Ø 3") | Lighting fixture for ceiling built-in installation for interiors, with direct light emission. Built-in structure for permanent false ceilings, in turned aluminium in matt white or black polyacrylic paint. Light source retaining spring clip in stainless steel. Stainless steel spring clips for false ceiling fixing. Built-in hole dimension: Ø 75mm (Ø 3") | LED retrofit alogena | GU10 | max 50W | LED retrofit bulb 7W GU10 3000K 36° Ra 80 600lm (no dimming) * max 50W GU10
XA2116 | JOE-Q INCASSO ALLUMINIO QUADRATO BIANCO C/GU10 LED 6W | FARETTI | INCASSI | 8056732857391 | JOE-Q RECESSED SQUARE IN WHITE ALUMINIUM WITH GU10 LED 6W | FAR | INCASSI | 34 | XA2116 | 01 | bianco opaco | ARCHITECTURAL | INCASSI | INCASSO | JOE.Q | Faretto da incasso in alluminio, bianco o nero con o senza GU10 LED Spot. | Apparecchio di illuminazione per installazione incassata a soffitto in ambienti interni, con emissione diretta. Struttura per l'incasso in controsoffitti fissi, in alluminio tornito con verniciatura poliacrilica. Cornice di chiusura in alluminio pressofuso con verniciatura poliacrilica in colore bianco opaco o nero. Molla per l'aggancio della sorgente luminosa in acciaio inossidabile. Molle per il fissaggio su controsoffitto in acciaio inossidabile. Dimensione del foro di incasso: Ø 90mm (Ø 3,5") | Lighting fixture for ceiling built-in installation for interiors, with direct light emission. Built-in structure for permanent false ceilings, in turned aluminium in polyacrylic paint. Die-cast aluminium closing frame in matt white or black polyacrylic paint. Light source retaining spring clip in stainless steel. Stainless steel spring clips for false ceiling fixing. Built-in hole dimension: Ø 90mm (Ø 3,5") | LED retrofit alogena | GU10 | max 50W | LED retrofit bulb 7W GU10 3000K 36° Ra 80 600lm (no dimming) * max 50W GU10
XA2116 BLA | JOE-Q INCASSO ALLUMINIO QUADRATO NERO C/GU10 LED 6W | FARETTI | INCASSI | 8056732858435 | JOE-Q RECESSED SQUARE IN BLACK ALUMINIUM WITH GU10 LED 6W | FAR | INCASSI | 34 | XA2116 | 02 | nero | ARCHITECTURAL | INCASSI | INCASSO | JOE.Q | Faretto da incasso in alluminio, bianco o nero con o senza GU10 LED Spot. | Apparecchio di illuminazione per installazione incassata a soffitto in ambienti interni, con emissione diretta. Struttura per l'incasso in controsoffitti fissi, in alluminio tornito con verniciatura poliacrilica. Cornice di chiusura in alluminio pressofuso con verniciatura poliacrilica in colore bianco opaco o nero. Molla per l'aggancio della sorgente luminosa in acciaio inossidabile. Molle per il fissaggio su controsoffitto in acciaio inossidabile. Dimensione del foro di incasso: Ø 90mm (Ø 3,5") | Lighting fixture for ceiling built-in installation for interiors, with direct light emission. Built-in structure for permanent false ceilings, in turned aluminium in polyacrylic paint. Die-cast aluminium closing frame in matt white or black polyacrylic paint. Light source retaining spring clip in stainless steel. Stainless steel spring clips for false ceiling fixing. Built-in hole dimension: Ø 90mm (Ø 3,5") | LED retrofit alogena | GU10 | max 50W | LED retrofit bulb 7W GU10 3000K 36° Ra 80 600lm (no dimming) * max 50W GU10
XA2116 GOLD | JOE-Q INCASSO ALLUMINIO QUADRATO ORO C/GU10 LED 6W | FARETTI | INCASSI | 8056732858367 | JOE-Q RECESSED GOLD PAINTED ALUMINIUM SQUARE WITH GU10 LED 6W | FAR | INCASSI |  | XA2116 | 19 | ottone satinato | ARCHITECTURAL | INCASSI | INCASSO | JOE.Q | Faretto da incasso in alluminio, bianco o nero con o senza GU10 LED Spot. | Apparecchio di illuminazione per installazione incassata a soffitto in ambienti interni, con emissione diretta. Struttura per l'incasso in controsoffitti fissi, in alluminio tornito con verniciatura poliacrilica. Cornice di chiusura in alluminio pressofuso con verniciatura poliacrilica in colore bianco opaco o nero. Molla per l'aggancio della sorgente luminosa in acciaio inossidabile. Molle per il fissaggio su controsoffitto in acciaio inossidabile. Dimensione del foro di incasso: Ø 90mm (Ø 3,5") | Lighting fixture for ceiling built-in installation for interiors, with direct light emission. Built-in structure for permanent false ceilings, in turned aluminium in polyacrylic paint. Die-cast aluminium closing frame in matt white or black polyacrylic paint. Light source retaining spring clip in stainless steel. Stainless steel spring clips for false ceiling fixing. Built-in hole dimension: Ø 90mm (Ø 3,5") | LED retrofit alogena | GU10 | max 50W | LED retrofit bulb 7W GU10 3000K 36° Ra 80 600lm (no dimming) * max 50W GU10
XA2117 | JOE.TWIST INCASSO ALLUMINIO TONDO BIANCO ORIENTABILE C/GU10 LED 6W | FARETTI | INCASSI | 8056732858404 | JOE TWIST RECESSED ROUND ADJUSTABLE IN WHITE ALUMINIUM WITH GU10 LED 6W | FAR | INCASSI | 37 | XA2117 | 01 | bianco opaco | ARCHITECTURAL | INCASSI | INCASSO | JOE TWIST | Faretto da incasso orientabile in alluminio, bianco o nero con o senza GU10 LED Spot. | Apparecchio di illuminazione per installazione incassata a soffitto in ambienti interni, con fascio orientabile. Struttura per l'incasso in controsoffitti fissi, in alluminio tornito con verniciatura poliacrilica in colore bianco opaco o nero. Anello di fissaggio della sorgente luminosa orientabile su due assi, in alluminio pressofuso con verniciatura poliacrilica. Molla per l'aggancio della sorgente luminosa in acciaio inossidabile. Molle per il fissaggio su controsoffitto in acciaio inossidabile. Dimensione del foro di incasso: Ø 90mm (Ø 3,5") | Lighting fixture for ceiling built-in installation for interiors, with swivelling light beam. Built-in structure for permanent false ceilings, in turned aluminium in matt white or black polyacrylic paint. Light source fastening ring rotating on two axes, in die-cast aluminium in polyacrylic paint. Light source retaining spring clip in stainless steel. Stainless steel spring clips for false ceiling fixing. Built-in hole dimension: Ø 90mm (Ø 3,5") | LED retrofit alogena | GU10 | max 50W | LED retrofit bulb 7W GU10 3000K 36° Ra 80 600lm (no dimming) * max 50W GU10
XA2117 BLA | JOE.TWIST INCASSO ALLUMINIO TONDO NERO ORIENTABILE C/GU10 LED 6W | FARETTI | INCASSI | 8056732858442 | JOE TWIST RECESSED ROUND ADJUSTABLE IN BLACK ALUMINIUM WITH GU10 LED 6W | FAR | INCASSI |  | XA2117 | 02 | nero | ARCHITECTURAL | INCASSI | INCASSO | JOE TWIST | Faretto da incasso orientabile in alluminio, bianco o nero con o senza GU10 LED Spot. | Apparecchio di illuminazione per installazione incassata a soffitto in ambienti interni, con fascio orientabile. Struttura per l'incasso in controsoffitti fissi, in alluminio tornito con verniciatura poliacrilica in colore bianco opaco o nero. Anello di fissaggio della sorgente luminosa orientabile su due assi, in alluminio pressofuso con verniciatura poliacrilica. Molla per l'aggancio della sorgente luminosa in acciaio inossidabile. Molle per il fissaggio su controsoffitto in acciaio inossidabile. Dimensione del foro di incasso: Ø 90mm (Ø 3,5") | Lighting fixture for ceiling built-in installation for interiors, with swivelling light beam. Built-in structure for permanent false ceilings, in turned aluminium in matt white or black polyacrylic paint. Light source fastening ring rotating on two axes, in die-cast aluminium in polyacrylic paint. Light source retaining spring clip in stainless steel. Stainless steel spring clips for false ceiling fixing. Built-in hole dimension: Ø 90mm (Ø 3,5") | LED retrofit alogena | GU10 | max 50W | LED retrofit bulb 7W GU10 3000K 36° Ra 80 600lm (no dimming) * max 50W GU10
XG2033-100TRACK | 2033 ESTRUSO mm1010+SCHERMO+DIFFUSORE | profili gr stat1 | BROOKLYN | 8033229160523 | PROFILE mm1010 WITH SCREEN+DIFFUSER | PROF | PROFILI | 46 | XG2033-100 TRACK | 01 | bianco opaco | ARCHITECTURAL | PROFILI | INCASSO | BROOKLYN | Sistema modulare LED in alluminio estruso verniciato bianco sezionabile, da incasso a scomparsa totale (trimless), per applicazioni in verticale o orizzontale per cartongesso/laterizio. Doppi schermi: il primo monouso per rasatura, stuccatura e verniciatura, il secondo definitivo in policarbonato o microprismato. Per una corretta e facile installazione nel cartongesso sono disponibili farfalle micro regolabili opzionali, applicabili ogni 400mm ca. Moduli LED multipli da 500mm frazionabili ogni 125mm 3000K 8,5W 24V. Moduli LED da 125mm 3000K 2,1W 24V, completi di 2 cavetti per collegamento. Predisporre, se necessari, eventuali appendimenti. | Profilo componibile per installazione incassata a soffitto o parete in ambienti interni, con emissione diretta. Struttura a scomparsa per l'incasso in cartongesso, in alluminio estruso con verniciatura a polvere in colore bianco RAL 9003. Schermo diffusore in policarbonato estruso con finitura opalina. Fornito completo di schermo monouso per rasatura, stuccatura e verniciatura della superficie di installazione. Moduli luminosi e alimentatore da ordinare separatamente. Accessori di fissaggio, giunzione e chiusura da ordinare separatamente. Dimensione del foro di incasso: 1015x40mm (40x1,6") | Modular profile for ceiling or wall built-in installation for interiors, with direct light emission. Total built-in structure in plasterboard, in extruded aluminium in RAL 9003 white powder paint. Extruded polycarbonate diffuser with opaline finish. Equipped with disposal screen for smoothing, plastering and painting of the installation surface. Light modules and driver to be ordered separately. Fastening, joining and closing accessories to be ordered separately. Built-in hole dimension: 1015x40mm (40x1,6") | LED | LED | max 46W/m |  |  | Fornito completo di schermo monouso + schermo diffusore
XG2033-100TRACK PR | 2033 ESTRUSO m1010+SCHERMO+DIFF MICROPRISMATO BORDI LATERALI OPALE | profili gr stat1 | BROOKLYN | 8056732854819 | PROFILE mm1010 WITH SCREEN+MICROPRISMATIC OPALE SIDE EDGES | PROF | PROFILI | 49 | XG2033-100 TRACK PR | 01 | bianco opaco | ARCHITECTURAL | PROFILI | INCASSO | BROOKLYN | Sistema modulare LED in alluminio estruso verniciato bianco sezionabile, da incasso a scomparsa totale (trimless), per applicazioni in verticale o orizzontale per cartongesso/laterizio. Doppi schermi: il primo monouso per rasatura, stuccatura e verniciatura, il secondo definitivo in policarbonato o microprismato. Per una corretta e facile installazione nel cartongesso sono disponibili farfalle micro regolabili opzionali, applicabili ogni 400mm ca. Moduli LED multipli da 500mm frazionabili ogni 125mm 3000K 8,5W 24V. Moduli LED da 125mm 3000K 2,1W 24V, completi di 2 cavetti per collegamento. Predisporre, se necessari, eventuali appendimenti. | Profilo componibile per installazione incassata a soffitto o parete in ambienti interni, con emissione diretta. Struttura a scomparsa per l'incasso in cartongesso, in alluminio estruso con verniciatura a polvere in colore bianco RAL 9003. Schermo diffusore in policarbonato estruso microprismatico. Fornito completo di schermo monouso per rasatura, stuccatura e verniciatura della superficie di installazione. Moduli luminosi e alimentatore da ordinare separatamente. Accessori di fissaggio, giunzione e chiusura da ordinare separatamente. Dimensione del foro di incasso: 1015x40mm (40x1,6") | Modular profile for ceiling or wall built-in installation for interiors, with direct light emission. Total built-in structure in plasterboard, in extruded aluminium in RAL 9003 white powder paint. Micro-prismatic extruded polycarbonate diffuser. Equipped with disposal screen for smoothing, plastering and painting of the installation surface. Light modules and driver to be ordered separately. Fastening, joining and closing accessories to be ordered separately. Built-in hole dimension: 1015x40mm (40x1,6") | LED | LED | max 46W/m |  |  | Fornito completo di schermo monouso + schermo diffusore
XG2033-200TRACK | 2033 ESTRUSO mm2010+SCHERMO+DIFFUSORE | profili gr stat1 | BROOKLYN | 8033229160790 | PROFILE mm2010 WITH SCREEN + DIFFUSER | PROF | PROFILI | 92 | XG2033-200 TRACK | 01 | bianco opaco | ARCHITECTURAL | PROFILI | INCASSO | BROOKLYN | Sistema modulare LED in alluminio estruso verniciato bianco sezionabile, da incasso a scomparsa totale (trimless), per applicazioni in verticale o orizzontale per cartongesso/laterizio. Doppi schermi: il primo monouso per rasatura, stuccatura e verniciatura, il secondo definitivo in policarbonato o microprismato. Per una corretta e facile installazione nel cartongesso sono disponibili farfalle micro regolabili opzionali, applicabili ogni 400mm ca. Moduli LED multipli da 500mm frazionabili ogni 125mm 3000K 8,5W 24V. Moduli LED da 125mm 3000K 2,1W 24V, completi di 2 cavetti per collegamento. Predisporre, se necessari, eventuali appendimenti. | Profilo componibile per installazione incassata a soffitto o parete in ambienti interni, con emissione diretta. Struttura a scomparsa per l'incasso in cartongesso, in alluminio estruso con verniciatura a polvere in colore bianco RAL 9003. Schermo diffusore in policarbonato estruso con finitura opalina. Fornito completo di schermo monouso per rasatura, stuccatura e verniciatura della superficie di installazione. Moduli luminosi e alimentatore da ordinare separatamente. Accessori di fissaggio, giunzione e chiusura da ordinare separatamente. Dimensione del foro di incasso: 2015x40mm (79,3x1,6") | Modular profile for ceiling or wall built-in installation for interiors, with direct light emission. Total built-in structure in plasterboard, in extruded aluminium in RAL 9003 white powder paint. Extruded polycarbonate diffuser with opaline finish. Equipped with disposal screen for smoothing, plastering and painting of the installation surface. Light modules and driver to be ordered separately. Fastening, joining and closing accessories to be ordered separately. Built-in hole dimension: 2015x40mm (79,3x1,6") | LED | LED | max 46W/m |  |  | Fornito completo di schermo monouso + schermo diffusore
XG2033-200TRACK PR | 2033 ESTRUSO mm2010+SCHERMO+DIFF MICROPRISMATO BORDI LATERALI OPALE | profili gr stat1 | BROOKLYN | 8056732854826 | PROFILE mm2010 WITH SCREEN + DIFF MICROPRISMATIC OPALE SIDE EDGES | PROF | PROFILI | 98 | XG2033-200 TRACK PR | 01 | bianco opaco | ARCHITECTURAL | PROFILI | INCASSO | BROOKLYN | Sistema modulare LED in alluminio estruso verniciato bianco sezionabile, da incasso a scomparsa totale (trimless), per applicazioni in verticale o orizzontale per cartongesso/laterizio. Doppi schermi: il primo monouso per rasatura, stuccatura e verniciatura, il secondo definitivo in policarbonato o microprismato. Per una corretta e facile installazione nel cartongesso sono disponibili farfalle micro regolabili opzionali, applicabili ogni 400mm ca. Moduli LED multipli da 500mm frazionabili ogni 125mm 3000K 8,5W 24V. Moduli LED da 125mm 3000K 2,1W 24V, completi di 2 cavetti per collegamento. Predisporre, se necessari, eventuali appendimenti. | Profilo componibile per installazione incassata a soffitto o parete in ambienti interni, con emissione diretta. Struttura a scomparsa per l'incasso in cartongesso, in alluminio estruso con verniciatura a polvere in colore bianco RAL 9003. Schermo diffusore in policarbonato estruso microprismatico. Fornito completo di schermo monouso per rasatura, stuccatura e verniciatura della superficie di installazione. Moduli luminosi e alimentatore da ordinare separatamente. Accessori di fissaggio, giunzione e chiusura da ordinare separatamente. Dimensione del foro di incasso: 2015x40mm (79,3x1,6") | Modular profile for ceiling or wall built-in installation for interiors, with direct light emission. Total built-in structure in plasterboard, in extruded aluminium in RAL 9003 white powder paint. Micro-prismatic extruded polycarbonate diffuser. Equipped with disposal screen for smoothing, plastering and painting of the installation surface. Light modules and driver to be ordered separately. Fastening, joining and closing accessories to be ordered separately. Built-in hole dimension: 2015x40mm (79,3x1,6") | LED | LED | max 46W/m |  |  | Fornito completo di schermo monouso + schermo diffusore
XG2033-300TRACK | 2033 ESTRUSO mm3010+SCHERMO+DIFFUSORE | profili gr stat1 | BROOKLYN | 8033229160806 | PROFILE mm3010 WITH SCREEN+DIFFUSER | PROF | PROFILI | 138 | XG2033-300 TRACK | 01 | bianco opaco | ARCHITECTURAL | PROFILI | INCASSO | BROOKLYN | Sistema modulare LED in alluminio estruso verniciato bianco sezionabile, da incasso a scomparsa totale (trimless), per applicazioni in verticale o orizzontale per cartongesso/laterizio. Doppi schermi: il primo monouso per rasatura, stuccatura e verniciatura, il secondo definitivo in policarbonato o microprismato. Per una corretta e facile installazione nel cartongesso sono disponibili farfalle micro regolabili opzionali, applicabili ogni 400mm ca. Moduli LED multipli da 500mm frazionabili ogni 125mm 3000K 8,5W 24V. Moduli LED da 125mm 3000K 2,1W 24V, completi di 2 cavetti per collegamento. Predisporre, se necessari, eventuali appendimenti. | Profilo componibile per installazione incassata a soffitto o parete in ambienti interni, con emissione diretta. Struttura a scomparsa per l'incasso in cartongesso, in alluminio estruso con verniciatura a polvere in colore bianco RAL 9003. Schermo diffusore in policarbonato estruso con finitura opalina. Fornito completo di schermo monouso per rasatura, stuccatura e verniciatura della superficie di installazione. Moduli luminosi e alimentatore da ordinare separatamente. Accessori di fissaggio, giunzione e chiusura da ordinare separatamente. Dimensione del foro di incasso: 3015x40mm (118,7x1,6") | Modular profile for ceiling or wall built-in installation for interiors, with direct light emission. Total built-in structure in plasterboard, in extruded aluminium in RAL 9003 white powder paint. Extruded polycarbonate diffuser with opaline finish. Equipped with disposal screen for smoothing, plastering and painting of the installation surface. Light modules and driver to be ordered separately. Fastening, joining and closing accessories to be ordered separately. Built-in hole dimension: 3015x40mm (118,7x1,6") | LED | LED | max 46W/m |  |  | Fornito completo di schermo monouso + schermo diffusore
XG2033-300TRACK PR | 2033 ESTRUSO mm3010+SCHERMO+DIFF MICROPRISMATO BORDI LATERALI OPALE | profili gr stat1 | BROOKLYN | 8056732854833 | PROFILE mm3010 WITH SCREEN+ MICROPRISMATIC OPALE SIDE EDGES | PROF | PROFILI | 147 | XG2033-300 TRACK PR | 01 | bianco opaco | ARCHITECTURAL | PROFILI | INCASSO | BROOKLYN | Sistema modulare LED in alluminio estruso verniciato bianco sezionabile, da incasso a scomparsa totale (trimless), per applicazioni in verticale o orizzontale per cartongesso/laterizio. Doppi schermi: il primo monouso per rasatura, stuccatura e verniciatura, il secondo definitivo in policarbonato o microprismato. Per una corretta e facile installazione nel cartongesso sono disponibili farfalle micro regolabili opzionali, applicabili ogni 400mm ca. Moduli LED multipli da 500mm frazionabili ogni 125mm 3000K 8,5W 24V. Moduli LED da 125mm 3000K 2,1W 24V, completi di 2 cavetti per collegamento. Predisporre, se necessari, eventuali appendimenti. | Profilo componibile per installazione incassata a soffitto o parete in ambienti interni, con emissione diretta. Struttura a scomparsa per l'incasso in cartongesso, in alluminio estruso con verniciatura a polvere in colore bianco RAL 9003. Schermo diffusore in policarbonato estruso microprismatico. Fornito completo di schermo monouso per rasatura, stuccatura e verniciatura della superficie di installazione. Moduli luminosi e alimentatore da ordinare separatamente. Accessori di fissaggio, giunzione e chiusura da ordinare separatamente. Dimensione del foro di incasso: 3015x40mm (118,7x1,6") | Modular profile for ceiling or wall built-in installation for interiors, with direct light emission. Total built-in structure in plasterboard, in extruded aluminium in RAL 9003 white powder paint. Micro-prismatic extruded polycarbonate diffuser. Equipped with disposal screen for smoothing, plastering and painting of the installation surface. Light modules and driver to be ordered separately. Fastening, joining and closing accessories to be ordered separately. Built-in hole dimension: 3015x40mm (118,7x1,6") | LED | LED | max 46W/m |  |  | Fornito completo di schermo monouso + schermo diffusore
XG2033-50TRACK | 2033 ESTRUSO mm510+SCHERMO+DIFFUSORE | profili gr stat1 | BROOKLYN | 8033229169540 | PROFILE mm510+SCREEN+DIFFUSER | PROF | PROFILI | 23 | XG2033-50 TRACK | 01 | bianco opaco | ARCHITECTURAL | PROFILI | INCASSO | BROOKLYN | Sistema modulare LED in alluminio estruso verniciato bianco sezionabile, da incasso a scomparsa totale (trimless), per applicazioni in verticale o orizzontale per cartongesso/laterizio. Doppi schermi: il primo monouso per rasatura, stuccatura e verniciatura, il secondo definitivo in policarbonato o microprismato. Per una corretta e facile installazione nel cartongesso sono disponibili farfalle micro regolabili opzionali, applicabili ogni 400mm ca. Moduli LED multipli da 500mm frazionabili ogni 125mm 3000K 8,5W 24V. Moduli LED da 125mm 3000K 2,1W 24V, completi di 2 cavetti per collegamento. Predisporre, se necessari, eventuali appendimenti. | Profilo componibile per installazione incassata a soffitto o parete in ambienti interni, con emissione diretta. Struttura a scomparsa per l'incasso in cartongesso, in alluminio estruso con verniciatura a polvere in colore bianco RAL 9003. Schermo diffusore in policarbonato estruso con finitura opalina. Fornito completo di schermo monouso per rasatura, stuccatura e verniciatura della superficie di installazione. Moduli luminosi e alimentatore da ordinare separatamente. Accessori di fissaggio, giunzione e chiusura da ordinare separatamente. Dimensione del foro di incasso: 515x40mm (20,3x1,6") | Modular profile for ceiling or wall built-in installation for interiors, with direct light emission. Total built-in structure in plasterboard, in extruded aluminium in RAL 9003 white powder paint. Extruded polycarbonate diffuser with opaline finish. Equipped with disposal screen for smoothing, plastering and painting of the installation surface. Light modules and driver to be ordered separately. Fastening, joining and closing accessories to be ordered separately. Built-in hole dimension: 515x40mm (20,3x1,6") | LED | LED | max 46W/m |  |  | Fornito completo di schermo monouso + schermo diffusore
XG2033-50TRACK PR | 2033 ESTRUSO mm510+SCHERMO+DIFF MICROPRISMATO BORDI LATERALI OPALE | profili gr stat1 | BROOKLYN | 8056732854840 | PROFILE mm510+SCREEN+MICROPRISMATIC OPALE SIDE EDGES | PROF | PROFILI | 24.5 | XG2033-50 TRACK PR | 01 | bianco opaco | ARCHITECTURAL | PROFILI | INCASSO | BROOKLYN | Sistema modulare LED in alluminio estruso verniciato bianco sezionabile, da incasso a scomparsa totale (trimless), per applicazioni in verticale o orizzontale per cartongesso/laterizio. Doppi schermi: il primo monouso per rasatura, stuccatura e verniciatura, il secondo definitivo in policarbonato o microprismato. Per una corretta e facile installazione nel cartongesso sono disponibili farfalle micro regolabili opzionali, applicabili ogni 400mm ca. Moduli LED multipli da 500mm frazionabili ogni 125mm 3000K 8,5W 24V. Moduli LED da 125mm 3000K 2,1W 24V, completi di 2 cavetti per collegamento. Predisporre, se necessari, eventuali appendimenti. | Profilo componibile per installazione incassata a soffitto o parete in ambienti interni, con emissione diretta. Struttura a scomparsa per l'incasso in cartongesso, in alluminio estruso con verniciatura a polvere in colore bianco RAL 9003. Schermo diffusore in policarbonato estruso microprismatico. Fornito completo di schermo monouso per rasatura, stuccatura e verniciatura della superficie di installazione. Moduli luminosi e alimentatore da ordinare separatamente. Accessori di fissaggio, giunzione e chiusura da ordinare separatamente. Dimensione del foro di incasso: 515x40mm (20,3x1,6") | Modular profile for ceiling or wall built-in installation for interiors, with direct light emission. Total built-in structure in plasterboard, in extruded aluminium in RAL 9003 white powder paint. Micro-prismatic extruded polycarbonate diffuser. Equipped with disposal screen for smoothing, plastering and painting of the installation surface. Light modules and driver to be ordered separately. Fastening, joining and closing accessories to be ordered separately. Built-in hole dimension: 515x40mm (20,3x1,6") | LED | LED | max 46W/m |  |  | Fornito completo di schermo monouso + schermo diffusore
XG2034-100TRACK | 2034 ESTRUSO mm1010+DIFFUSORE | profili gr stat1 | BROOKLYN | 8056732852853 | PROFILE mm1010 WITH DIFFUSER | PROF | PROFILI | 46 | XG2034-100 TRACK | 01 | bianco opaco | ARCHITECTURAL | PROFILI | INCASSO | BROOKLYN TRIM | Sistema modulare LED in alluminio estruso verniciato bianco sezionabile, da incasso con bordo (trim), per applicazioni in verticale o orizzontale per cartongesso/laterizio. Per una corretta e facile installazione nel cartongesso sono disponibili farfalle opzionali, applicabili ogni 400mm ca. Moduli LED multipli da 500mm frazionabili ogni 125mm 3000K 8,5W 24V. Moduli LED da 125mm 3000K 2,1W 24V, completi di 2 cavetti per collegamento. Predisporre, se necessari, eventuali appendimenti. | Profilo componibile per installazione incassata a soffitto o parete in ambienti interni, con emissione diretta. Struttura per l'incasso in cartongesso, in alluminio estruso con verniciatura a polvere in colore bianco RAL 9003. Schermo diffusore in policarbonato estruso con finitura opalina. Moduli luminosi e alimentatore da ordinare separatamente. Accessori di fissaggio, giunzione e chiusura da ordinare separatamente. Dimensione del foro di incasso: 1015x40mm (40x1,6") | Modular profile for ceiling or wall built-in installation for interiors, with direct light emission. Built-in structure in plasterboard, in extruded aluminium in RAL 9003 white powder paint. Extruded polycarbonate diffuser with opaline finish. Light modules and driver to be ordered separately. Fastening, joining and closing accessories to be ordered separately. Built-in hole dimension: 1015x40mm (40x1,6") | LED | LED | max 46W/m |  |  | Fornito completo di schermo diffusore
XG2034-100TRACK PR | 2034 ESTRUSO mm1010+DIFF MICROPRISMATO BORDI LATERALI OPALE | profili gr stat1 | BROOKLYN | 8056732854857 | PROFILE mm1010 WITH MICROPRISMATIC OPAL SIDE EDGES | PROF | PROFILI | 49 | XG2034-100 TRACK PR | 01 | bianco opaco | ARCHITECTURAL | PROFILI | INCASSO | BROOKLYN TRIM | Sistema modulare LED in alluminio estruso verniciato bianco sezionabile, da incasso con bordo (trim), per applicazioni in verticale o orizzontale per cartongesso/laterizio. Per una corretta e facile installazione nel cartongesso sono disponibili farfalle opzionali, applicabili ogni 400mm ca. Moduli LED multipli da 500mm frazionabili ogni 125mm 3000K 8,5W 24V. Moduli LED da 125mm 3000K 2,1W 24V, completi di 2 cavetti per collegamento. Predisporre, se necessari, eventuali appendimenti. | Profilo componibile per installazione incassata a soffitto o parete in ambienti interni, con emissione diretta. Struttura per l'incasso in cartongesso, in alluminio estruso con verniciatura a polvere in colore bianco RAL 9003. Schermo diffusore in policarbonato estruso microprismatico. Moduli luminosi e alimentatore da ordinare separatamente. Accessori di fissaggio, giunzione e chiusura da ordinare separatamente. Dimensione del foro di incasso: 1015x40mm (40x1,6") | Modular profile for ceiling or wall built-in installation for interiors, with direct light emission. Built-in structure in plasterboard, in extruded aluminium in RAL 9003 white powder paint. Micro-prismatic extruded polycarbonate diffuser. Light modules and driver to be ordered separately. Fastening, joining and closing accessories to be ordered separately. Built-in hole dimension: 1015x40mm (40x1,6") | LED | LED | max 46W/m |  |  | Fornito completo di schermo diffusore
XG2034-200TRACK | 2034 ESTRUSO mm2010+DIFFUSORE | profili gr stat1 | BROOKLYN | 8056732852860 | PROFILE mm2010 WITH DIFFUSER | PROF | PROFILI | 92 | XG2034-200 TRACK | 01 | bianco opaco | ARCHITECTURAL | PROFILI | INCASSO | BROOKLYN TRIM | Sistema modulare LED in alluminio estruso verniciato bianco sezionabile, da incasso con bordo (trim), per applicazioni in verticale o orizzontale per cartongesso/laterizio. Per una corretta e facile installazione nel cartongesso sono disponibili farfalle opzionali, applicabili ogni 400mm ca. Moduli LED multipli da 500mm frazionabili ogni 125mm 3000K 8,5W 24V. Moduli LED da 125mm 3000K 2,1W 24V, completi di 2 cavetti per collegamento. Predisporre, se necessari, eventuali appendimenti. | Profilo componibile per installazione incassata a soffitto o parete in ambienti interni, con emissione diretta. Struttura per l'incasso in cartongesso, in alluminio estruso con verniciatura a polvere in colore bianco RAL 9003. Schermo diffusore in policarbonato estruso con finitura opalina. Moduli luminosi e alimentatore da ordinare separatamente. Accessori di fissaggio, giunzione e chiusura da ordinare separatamente. Dimensione del foro di incasso: 2015x40mm (79,3x1,6") | Modular profile for ceiling or wall built-in installation for interiors, with direct light emission. Built-in structure in plasterboard, in extruded aluminium in RAL 9003 white powder paint. Extruded polycarbonate diffuser with opaline finish. Light modules and driver to be ordered separately. Fastening, joining and closing accessories to be ordered separately. Built-in hole dimension: 2015x40mm (79,3x1,6") | LED | LED | max 46W/m |  |  | Fornito completo di schermo diffusore
XG2034-200TRACK PR | 2034 ESTRUSO mm2010+DIFF MICROPRISMATO BORDI LATERALI OPALE | profili gr stat1 | BROOKLYN | 8056732854864 | PROFILE mm2010 WITH MICROPRISMATIC OPALE SIDE EDGES | PROF | PROFILI | 98 | XG2034-200 TRACK PR | 01 | bianco opaco | ARCHITECTURAL | PROFILI | INCASSO | BROOKLYN TRIM | Sistema modulare LED in alluminio estruso verniciato bianco sezionabile, da incasso con bordo (trim), per applicazioni in verticale o orizzontale per cartongesso/laterizio. Per una corretta e facile installazione nel cartongesso sono disponibili farfalle opzionali, applicabili ogni 400mm ca. Moduli LED multipli da 500mm frazionabili ogni 125mm 3000K 8,5W 24V. Moduli LED da 125mm 3000K 2,1W 24V, completi di 2 cavetti per collegamento. Predisporre, se necessari, eventuali appendimenti. | Profilo componibile per installazione incassata a soffitto o parete in ambienti interni, con emissione diretta. Struttura per l'incasso in cartongesso, in alluminio estruso con verniciatura a polvere in colore bianco RAL 9003. Schermo diffusore in policarbonato estruso microprismatico. Moduli luminosi e alimentatore da ordinare separatamente. Accessori di fissaggio, giunzione e chiusura da ordinare separatamente. Dimensione del foro di incasso: 2015x40mm (79,3x1,6") | Modular profile for ceiling or wall built-in installation for interiors, with direct light emission. Built-in structure in plasterboard, in extruded aluminium in RAL 9003 white powder paint. Micro-prismatic extruded polycarbonate diffuser. Light modules and driver to be ordered separately. Fastening, joining and closing accessories to be ordered separately. Built-in hole dimension: 2015x40mm (79,3x1,6") | LED | LED | max 46W/m |  |  | Fornito completo di schermo diffusore
XG2034-300TRACK | 2034 ESTRUSO mm3010+DIFFUSORE | profili gr stat1 | BROOKLYN | 8056732852877 | PROFILE mm3010 WITH DIFFUSER | PROF | PROFILI | 138 | XG2034-300 TRACK | 01 | bianco opaco | ARCHITECTURAL | PROFILI | INCASSO | BROOKLYN TRIM | Sistema modulare LED in alluminio estruso verniciato bianco sezionabile, da incasso con bordo (trim), per applicazioni in verticale o orizzontale per cartongesso/laterizio. Per una corretta e facile installazione nel cartongesso sono disponibili farfalle opzionali, applicabili ogni 400mm ca. Moduli LED multipli da 500mm frazionabili ogni 125mm 3000K 8,5W 24V. Moduli LED da 125mm 3000K 2,1W 24V, completi di 2 cavetti per collegamento. Predisporre, se necessari, eventuali appendimenti. | Profilo componibile per installazione incassata a soffitto o parete in ambienti interni, con emissione diretta. Struttura per l'incasso in cartongesso, in alluminio estruso con verniciatura a polvere in colore bianco RAL 9003. Schermo diffusore in policarbonato estruso con finitura opalina. Moduli luminosi e alimentatore da ordinare separatamente. Accessori di fissaggio, giunzione e chiusura da ordinare separatamente. Dimensione del foro di incasso: 3015x40mm (118,7x1,6") | Modular profile for ceiling or wall built-in installation for interiors, with direct light emission. Built-in structure in plasterboard, in extruded aluminium in RAL 9003 white powder paint. Extruded polycarbonate diffuser with opaline finish. Light modules and driver to be ordered separately. Fastening, joining and closing accessories to be ordered separately. Built-in hole dimension: 3015x40mm (118,7x1,6") | LED | LED | max 46W/m |  |  | Fornito completo di schermo diffusore
XG2034-300TRACK PR | 2034 ESTRUSO mm3010+DIFF MICROPRISMATO BORDI LATERALE OPALE | profili gr stat1 | BROOKLYN | 8056732854871 | PROFILE mm3010 WITH MICROPRISMATIC OPAL SIDE EDGES | PROF | PROFILI | 147 | XG2034-300 TRACK PR | 01 | bianco opaco | ARCHITECTURAL | PROFILI | INCASSO | BROOKLYN TRIM | Sistema modulare LED in alluminio estruso verniciato bianco sezionabile, da incasso con bordo (trim), per applicazioni in verticale o orizzontale per cartongesso/laterizio. Per una corretta e facile installazione nel cartongesso sono disponibili farfalle opzionali, applicabili ogni 400mm ca. Moduli LED multipli da 500mm frazionabili ogni 125mm 3000K 8,5W 24V. Moduli LED da 125mm 3000K 2,1W 24V, completi di 2 cavetti per collegamento. Predisporre, se necessari, eventuali appendimenti. | Profilo componibile per installazione incassata a soffitto o parete in ambienti interni, con emissione diretta. Struttura per l'incasso in cartongesso, in alluminio estruso con verniciatura a polvere in colore bianco RAL 9003. Schermo diffusore in policarbonato estruso microprismatico. Moduli luminosi e alimentatore da ordinare separatamente. Accessori di fissaggio, giunzione e chiusura da ordinare separatamente. Dimensione del foro di incasso: 3015x40mm (118,7x1,6") | Modular profile for ceiling or wall built-in installation for interiors, with direct light emission. Built-in structure in plasterboard, in extruded aluminium in RAL 9003 white powder paint. Micro-prismatic extruded polycarbonate diffuser. Light modules and driver to be ordered separately. Fastening, joining and closing accessories to be ordered separately. Built-in hole dimension: 3015x40mm (118,7x1,6") | LED | LED | max 46W/m |  |  | Fornito completo di schermo diffusore
XG2034-50TRACK | 2034 ESTRUSO mm510+DIFFUSORE | profili gr stat1 | BROOKLYN | 8056732852846 | PROFILE mm510+DIFFUSER | PROF | PROFILI | 23 | XG2034-50 TRACK | 01 | bianco opaco | ARCHITECTURAL | PROFILI | INCASSO | BROOKLYN TRIM | Sistema modulare LED in alluminio estruso verniciato bianco sezionabile, da incasso con bordo (trim), per applicazioni in verticale o orizzontale per cartongesso/laterizio. Per una corretta e facile installazione nel cartongesso sono disponibili farfalle opzionali, applicabili ogni 400mm ca. Moduli LED multipli da 500mm frazionabili ogni 125mm 3000K 8,5W 24V. Moduli LED da 125mm 3000K 2,1W 24V, completi di 2 cavetti per collegamento. Predisporre, se necessari, eventuali appendimenti. | Profilo componibile per installazione incassata a soffitto o parete in ambienti interni, con emissione diretta. Struttura per l'incasso in cartongesso, in alluminio estruso con verniciatura a polvere in colore bianco RAL 9003. Schermo diffusore in policarbonato estruso con finitura opalina. Moduli luminosi e alimentatore da ordinare separatamente. Accessori di fissaggio, giunzione e chiusura da ordinare separatamente. Dimensione del foro di incasso: 515x40mm (20,3x1,6") | Modular profile for ceiling or wall built-in installation for interiors, with direct light emission. Built-in structure in plasterboard, in extruded aluminium in RAL 9003 white powder paint. Extruded polycarbonate diffuser with opaline finish. Light modules and driver to be ordered separately. Fastening, joining and closing accessories to be ordered separately. Built-in hole dimension: 515x40mm (20,3x1,6") | LED | LED | max 46W/m |  |  | Fornito completo di schermo diffusore
XG2034-50TRACK PR | 2034 ESTRUSO mm510+DIFF MICROPRISMATO BORDI LATERALI OPALE | profili gr stat1 | BROOKLYN | 8056732854888 | PROFILE mm510+MICROPRISMATIC OPAL SIDE EDGES | PROF | PROFILI | 24.5 | XG2034-50 TRACK PR | 01 | bianco opaco | ARCHITECTURAL | PROFILI | INCASSO | BROOKLYN TRIM | Sistema modulare LED in alluminio estruso verniciato bianco sezionabile, da incasso con bordo (trim), per applicazioni in verticale o orizzontale per cartongesso/laterizio. Per una corretta e facile installazione nel cartongesso sono disponibili farfalle opzionali, applicabili ogni 400mm ca. Moduli LED multipli da 500mm frazionabili ogni 125mm 3000K 8,5W 24V. Moduli LED da 125mm 3000K 2,1W 24V, completi di 2 cavetti per collegamento. Predisporre, se necessari, eventuali appendimenti. | Profilo componibile per installazione incassata a soffitto o parete in ambienti interni, con emissione diretta. Struttura per l'incasso in cartongesso, in alluminio estruso con verniciatura a polvere in colore bianco RAL 9003. Schermo diffusore in policarbonato estruso microprismatico. Moduli luminosi e alimentatore da ordinare separatamente. Accessori di fissaggio, giunzione e chiusura da ordinare separatamente. Dimensione del foro di incasso: 515x40mm (20,3x1,6") | Modular profile for ceiling or wall built-in installation for interiors, with direct light emission. Built-in structure in plasterboard, in extruded aluminium in RAL 9003 white powder paint. Micro-prismatic extruded polycarbonate diffuser. Light modules and driver to be ordered separately. Fastening, joining and closing accessories to be ordered separately. Built-in hole dimension: 515x40mm (20,3x1,6") | LED | LED | max 46W/m |  |  | Fornito completo di schermo diffusore
XG2038-120 | 2038 ESTRUSO mm1191 LED+DRIVER+SCHERMO | profili gr stat1 | NOLITA | 8056732852136 | PROFILE mm1191 WITH LED+DRIVER+SCREEN | PROF | PROFILI | 347 | XG2038-120 | 01 | bianco opaco | ARCHITECTURAL | PROFILI | INCASSO | NOLITA | Sistema modulare LED, in alluminio estruso verniciato bianco disponibile in varie misure, da incasso a scomparsa totale (trimless), per applicazioni in verticale o orizzontale per cartongesso/laterizio. Per una corretta e facile installazione nel cartongesso sono disponibili farfalle micro regolabili opzionali. Doppi schermi: il primo monouso per rasatura, stuccatura e verniciatura, il secondo definitivo in policarbonato o microprismato. Completo di driver e LED con flussi luminosi superiori ad una lampadina fluorescente HO T5. Su richiesta le versioni con emergenza integrata. Predisporre, se necessari, eventuali appendimenti. | Profilo componibile per installazione incassata a soffitto o parete in ambienti interni, con emissione diretta. Struttura a scomparsa per l'incasso in cartongesso, in alluminio estruso con verniciatura a polvere in colore bianco RAL 9003. Molle per l'aggancio del riflettore in acciaio inossidabile. Riflettore in alluminio con verniciatura poliacrilica in colore bianco RAL 9003. Fornito completo di moduli luminosi e alimentatore. Fornito completo di schermo monouso per rasatura, stuccatura e verniciatura della superficie di installazione. Schermo diffusore in policarbonato estruso con finitura opalina o microprismatico da ordinare separatamente. Accessori di fissaggio, giunzione e chiusura da ordinare separatamente. Dimensione del foro di incasso: 1196x75mm (47,1x3") | Modular profile for ceiling or wall built-in installation for interiors, with direct light emission. Total built-in structure in plasterboard, in extruded aluminium in RAL 9003 white powder paint. Reflector retaining spring clips in stainless steel. Aluminium reflector in RAL 9003 white polyacrylic paint. Equipped with light modules and driver. Equipped with disposal screen for smoothing, plastering and painting of the installation surface. Extruded polycarbonate diffuser with opaline finish or micro-prismatic to be ordered separately. Fastening, joining and closing accessories to be ordered separately. Built-in hole dimension: 1196x75mm (47,1x3") | LED | LED | 46W |  | ON-OFF
XG2038-120 DALI | 2038 ESTRUSO mm1191 LED+DRIVER DALI/Push dim+SCHERMO | profili gr stat1 | NOLITA | 8056732852143 | PROFILE mm1191 LED+DRIVER DALI/Push dim+SCREEN | PROF | PROFILI | 402 | XG2038-120 DALI | 01 | bianco opaco | ARCHITECTURAL | PROFILI | INCASSO | NOLITA | Sistema modulare LED, in alluminio estruso verniciato bianco disponibile in varie misure, da incasso a scomparsa totale (trimless), per applicazioni in verticale o orizzontale per cartongesso/laterizio. Per una corretta e facile installazione nel cartongesso sono disponibili farfalle micro regolabili opzionali. Doppi schermi: il primo monouso per rasatura, stuccatura e verniciatura, il secondo definitivo in policarbonato o microprismato. Completo di driver e LED con flussi luminosi superiori ad una lampadina fluorescente HO T5. Su richiesta le versioni con emergenza integrata. Predisporre, se necessari, eventuali appendimenti. | Profilo componibile per installazione incassata a soffitto o parete in ambienti interni, con emissione diretta. Struttura a scomparsa per l'incasso in cartongesso, in alluminio estruso con verniciatura a polvere in colore bianco RAL 9003. Molle per l'aggancio del riflettore in acciaio inossidabile. Riflettore in alluminio con verniciatura poliacrilica in colore bianco RAL 9003. Fornito completo di moduli luminosi e alimentatore dimmerabile. Fornito completo di schermo monouso per rasatura, stuccatura e verniciatura della superficie di installazione. Schermo diffusore in policarbonato estruso con finitura opalina o microprismatico da ordinare separatamente. Accessori di fissaggio, giunzione e chiusura da ordinare separatamente. Dimensione del foro di incasso: 1196x75mm (47,1x3") | Modular profile for ceiling or wall built-in installation for interiors, with direct light emission. Total built-in structure in plasterboard, in extruded aluminium in RAL 9003 white powder paint. Reflector retaining spring clips in stainless steel. Aluminium reflector in RAL 9003 white polyacrylic paint. Equipped with light modules and dimmable driver. Equipped with disposal screen for smoothing, plastering and painting of the installation surface. Extruded polycarbonate diffuser with opaline finish or micro-prismatic to be ordered separately. Fastening, joining and closing accessories to be ordered separately. Built-in hole dimension: 1196x75mm (47,1x3") | LED | LED | 46W |  | dimmable (DALI/Push DIM)
XG2038-120 ECO | 2038 ESTRUSO mm1191 LED+DRIVER+SCHERMO ECO | profili gr stat1 | NOLITA | 8056732854895 | PROFILE ECO mm1191 WITH LED+DRIVER+SCREEN | PROF | PROFILI | 302 | XG2038-120 ECO | 01 | bianco opaco | ARCHITECTURAL | PROFILI | INCASSO | NOLITA | Sistema modulare LED, in alluminio estruso verniciato bianco disponibile in varie misure, da incasso a scomparsa totale (trimless), per applicazioni in verticale o orizzontale per cartongesso/laterizio. Per una corretta e facile installazione nel cartongesso sono disponibili farfalle micro regolabili opzionali. Doppi schermi: il primo monouso per rasatura, stuccatura e verniciatura, il secondo definitivo in policarbonato o microprismato. Completo di driver e LED con flussi luminosi superiori ad una lampadina fluorescente HO T5. Su richiesta le versioni con emergenza integrata. Predisporre, se necessari, eventuali appendimenti. | Profilo componibile per installazione incassata a soffitto o parete in ambienti interni, con emissione diretta. Struttura a scomparsa per l'incasso in cartongesso, in alluminio estruso con verniciatura a polvere in colore bianco RAL 9003. Molle per l'aggancio del riflettore in acciaio inossidabile. Riflettore in alluminio con verniciatura poliacrilica in colore bianco RAL 9003. Fornito completo di moduli luminosi e alimentatore. Fornito completo di schermo monouso per rasatura, stuccatura e verniciatura della superficie di installazione. Schermo diffusore in policarbonato estruso con finitura opalina o microprismatico da ordinare separatamente. Accessori di fissaggio, giunzione e chiusura da ordinare separatamente. Dimensione del foro di incasso: 1196x75mm (47,1x3") | Modular profile for ceiling or wall built-in installation for interiors, with direct light emission. Total built-in structure in plasterboard, in extruded aluminium in RAL 9003 white powder paint. Reflector retaining spring clips in stainless steel. Aluminium reflector in RAL 9003 white polyacrylic paint. Equipped with light modules and driver. Equipped with disposal screen for smoothing, plastering and painting of the installation surface. Extruded polycarbonate diffuser with opaline finish or micro-prismatic to be ordered separately. Fastening, joining and closing accessories to be ordered separately. Built-in hole dimension: 1196x75mm (47,1x3") | LED | LED | 29W |  | ON-OFF
XG2038-120 ECO DALI | 2038 ESTRUSO mm1191 LED+DRIVER DALI/Push dim+SCHERMO ECO | profili gr stat1 | NOLITA | 8056732854901 | PROFILE ECO mm1191 LED+DRIVER DALI/Push dim+SCREEN | PROF | PROFILI | 357 | XG2038-120 ECO DALI | 01 | bianco opaco | ARCHITECTURAL | PROFILI | INCASSO | NOLITA | Sistema modulare LED, in alluminio estruso verniciato bianco disponibile in varie misure, da incasso a scomparsa totale (trimless), per applicazioni in verticale o orizzontale per cartongesso/laterizio. Per una corretta e facile installazione nel cartongesso sono disponibili farfalle micro regolabili opzionali. Doppi schermi: il primo monouso per rasatura, stuccatura e verniciatura, il secondo definitivo in policarbonato o microprismato. Completo di driver e LED con flussi luminosi superiori ad una lampadina fluorescente HO T5. Su richiesta le versioni con emergenza integrata. Predisporre, se necessari, eventuali appendimenti. | Profilo componibile per installazione incassata a soffitto o parete in ambienti interni, con emissione diretta. Struttura a scomparsa per l'incasso in cartongesso, in alluminio estruso con verniciatura a polvere in colore bianco RAL 9003. Molle per l'aggancio del riflettore in acciaio inossidabile. Riflettore in alluminio con verniciatura poliacrilica in colore bianco RAL 9003. Fornito completo di moduli luminosi e alimentatore dimmerabile. Fornito completo di schermo monouso per rasatura, stuccatura e verniciatura della superficie di installazione. Schermo diffusore in policarbonato estruso con finitura opalina o microprismatico da ordinare separatamente. Accessori di fissaggio, giunzione e chiusura da ordinare separatamente. Dimensione del foro di incasso: 1196x75mm (47,1x3") | Modular profile for ceiling or wall built-in installation for interiors, with direct light emission. Total built-in structure in plasterboard, in extruded aluminium in RAL 9003 white powder paint. Reflector retaining spring clips in stainless steel. Aluminium reflector in RAL 9003 white polyacrylic paint. Equipped with light modules and dimmable driver. Equipped with disposal screen for smoothing, plastering and painting of the installation surface. Extruded polycarbonate diffuser with opaline finish or micro-prismatic to be ordered separately. Fastening, joining and closing accessories to be ordered separately. Built-in hole dimension: 1196x75mm (47,1x3") | LED | LED | 29W |  | dimmable (DALI/Push DIM)
XG2038-120 ECO EM | 2038 ESTRUSO mm1191 LED+DRIVER+SCHERMO ECO EM | profili gr stat1 | NOLITA | 8056732854918 | PROFILE ECO EM mm1191 WITH LED+DRIVER+SCREEN | PROF | PROFILI | 453 | XG2038-120 ECO EM | 01 | bianco opaco | ARCHITECTURAL | PROFILI | INCASSO | NOLITA | Sistema modulare LED, in alluminio estruso verniciato bianco disponibile in varie misure, da incasso a scomparsa totale (trimless), per applicazioni in verticale o orizzontale per cartongesso/laterizio. Per una corretta e facile installazione nel cartongesso sono disponibili farfalle micro regolabili opzionali. Doppi schermi: il primo monouso per rasatura, stuccatura e verniciatura, il secondo definitivo in policarbonato o microprismato. Completo di driver e LED con flussi luminosi superiori ad una lampadina fluorescente HO T5. Su richiesta le versioni con emergenza integrata. Predisporre, se necessari, eventuali appendimenti. | Profilo componibile per installazione incassata a soffitto o parete in ambienti interni, con emissione diretta. Struttura a scomparsa per l'incasso in cartongesso, in alluminio estruso con verniciatura a polvere in colore bianco RAL 9003. Molle per l'aggancio del riflettore in acciaio inossidabile. Riflettore in alluminio con verniciatura poliacrilica in colore bianco RAL 9003. Fornito completo di moduli luminosi, alimentatore e kit per luce di emergenza. Fornito completo di schermo monouso per rasatura, stuccatura e verniciatura della superficie di installazione. Schermo diffusore in policarbonato estruso con finitura opalina o microprismatico da ordinare separatamente. Accessori di fissaggio, giunzione e chiusura da ordinare separatamente. Dimensione del foro di incasso: 1196x75mm (47,1x3") | Modular profile for ceiling or wall built-in installation for interiors, with direct light emission. Total built-in structure in plasterboard, in extruded aluminium in RAL 9003 white powder paint. Reflector retaining spring clips in stainless steel. Aluminium reflector in RAL 9003 white polyacrylic paint. Equipped with light modules, driver and emergency light kit. Equipped with disposal screen for smoothing, plastering and painting of the installation surface. Extruded polycarbonate diffuser with opaline finish or micro-prismatic to be ordered separately. Fastening, joining and closing accessories to be ordered separately. Built-in hole dimension: 1196x75mm (47,1x3") | LED | LED | 29W |  | emergency
XG2038-120 EM | 2038 ESTRUSO mm1191 LED+DRIVER+SCHERMO EM | profili gr stat1 | NOLITA | 8056732854925 | PROFILE EM mm1191 WITH LED+DRIVER+SCREEN | PROF | PROFILI | 498 | XG2038-120 EM | 01 | bianco opaco | ARCHITECTURAL | PROFILI | INCASSO | NOLITA | Sistema modulare LED, in alluminio estruso verniciato bianco disponibile in varie misure, da incasso a scomparsa totale (trimless), per applicazioni in verticale o orizzontale per cartongesso/laterizio. Per una corretta e facile installazione nel cartongesso sono disponibili farfalle micro regolabili opzionali. Doppi schermi: il primo monouso per rasatura, stuccatura e verniciatura, il secondo definitivo in policarbonato o microprismato. Completo di driver e LED con flussi luminosi superiori ad una lampadina fluorescente HO T5. Su richiesta le versioni con emergenza integrata. Predisporre, se necessari, eventuali appendimenti. | Profilo componibile per installazione incassata a soffitto o parete in ambienti interni, con emissione diretta. Struttura a scomparsa per l'incasso in cartongesso, in alluminio estruso con verniciatura a polvere in colore bianco RAL 9003. Molle per l'aggancio del riflettore in acciaio inossidabile. Riflettore in alluminio con verniciatura poliacrilica in colore bianco RAL 9003. Fornito completo di moduli luminosi, alimentatore e kit per luce di emergenza. Fornito completo di schermo monouso per rasatura, stuccatura e verniciatura della superficie di installazione. Schermo diffusore in policarbonato estruso con finitura opalina o microprismatico da ordinare separatamente. Accessori di fissaggio, giunzione e chiusura da ordinare separatamente. Dimensione del foro di incasso: 1196x75mm (47,1x3") | Modular profile for ceiling or wall built-in installation for interiors, with direct light emission. Total built-in structure in plasterboard, in extruded aluminium in RAL 9003 white powder paint. Reflector retaining spring clips in stainless steel. Aluminium reflector in RAL 9003 white polyacrylic paint. Equipped with light modules, driver and emergency light kit. Equipped with disposal screen for smoothing, plastering and painting of the installation surface. Extruded polycarbonate diffuser with opaline finish or micro-prismatic to be ordered separately. Fastening, joining and closing accessories to be ordered separately. Built-in hole dimension: 1196x75mm (47,1x3") | LED | LED | 46W |  | emergency
XG2038-120TRACK | 2038 ESTRUSO mm1191 SCHERMO | profili gr stat1 | NOLITA | 8056732853782 | PROFILE mm1191 SCREEN | PROF | PROFILI | 158 | XG2038-120 TRACK | 01 | bianco opaco | ARCHITECTURAL | PROFILI | INCASSO | NOLITA | Sistema modulare LED, in alluminio estruso verniciato bianco disponibile in varie misure, da incasso a scomparsa totale (trimless), per applicazioni in verticale o orizzontale per cartongesso/laterizio. Per una corretta e facile installazione nel cartongesso sono disponibili farfalle micro regolabili opzionali. Doppi schermi: il primo monouso per rasatura, stuccatura e verniciatura, il secondo definitivo in policarbonato o microprismato. Completo di driver e LED con flussi luminosi superiori ad una lampadina fluorescente HO T5. Su richiesta le versioni con emergenza integrata. Predisporre, se necessari, eventuali appendimenti. | Profilo componibile per installazione incassata a soffitto o parete in ambienti interni, con emissione diretta. Struttura a scomparsa per l'incasso in cartongesso, in alluminio estruso con verniciatura a polvere in colore bianco RAL 9003. Molle per l'aggancio del riflettore in acciaio inossidabile. Riflettore in alluminio con verniciatura poliacrilica in colore bianco RAL 9003. Fornito completo di schermo monouso per rasatura, stuccatura e verniciatura della superficie di installazione. Moduli luminosi e alimentatore da ordinare separatamente. Schermo diffusore in policarbonato estruso con finitura opalina o microprismatico da ordinare separatamente. Accessori di fissaggio, giunzione e chiusura da ordinare separatamente. Dimensione del foro di incasso: 1196x75mm (47,1x3") | Modular profile for ceiling or wall built-in installation for interiors, with direct light emission. Total built-in structure in plasterboard, in extruded aluminium in RAL 9003 white powder paint. Reflector retaining spring clips in stainless steel. Aluminium reflector in RAL 9003 white polyacrylic paint. Equipped with disposal screen for smoothing, plastering and painting of the installation surface. Light modules and driver to be ordered separately. Extruded polycarbonate diffuser with opaline finish or micro-prismatic to be ordered separately. Fastening, joining and closing accessories to be ordered separately. Built-in hole dimension: 1196x75mm (47,1x3") | LED | LED | max 46W/m |  |  | Fornito completo di schermo monouso + schermo diffusore
XG2038-150 | 2038 ESTRUSO mm1491 LED+DRIVER+SCHERMO | profili gr stat1 | NOLITA | 8056732854956 | PROFILE mm1491 WITH LED+DRIVER+SCREEN | PROF | PROFILI | 431 | XG2038-150 | 01 | bianco opaco | ARCHITECTURAL | PROFILI | INCASSO | NOLITA | Sistema modulare LED, in alluminio estruso verniciato bianco disponibile in varie misure, da incasso a scomparsa totale (trimless), per applicazioni in verticale o orizzontale per cartongesso/laterizio. Per una corretta e facile installazione nel cartongesso sono disponibili farfalle micro regolabili opzionali. Doppi schermi: il primo monouso per rasatura, stuccatura e verniciatura, il secondo definitivo in policarbonato o microprismato. Completo di driver e LED con flussi luminosi superiori ad una lampadina fluorescente HO T5. Su richiesta le versioni con emergenza integrata. Predisporre, se necessari, eventuali appendimenti. | Profilo componibile per installazione incassata a soffitto o parete in ambienti interni, con emissione diretta. Struttura a scomparsa per l'incasso in cartongesso, in alluminio estruso con verniciatura a polvere in colore bianco RAL 9003. Molle per l'aggancio del riflettore in acciaio inossidabile. Riflettore in alluminio con verniciatura poliacrilica in colore bianco RAL 9003. Fornito completo di moduli luminosi e alimentatore. Fornito completo di schermo monouso per rasatura, stuccatura e verniciatura della superficie di installazione. Schermo diffusore in policarbonato estruso con finitura opalina o microprismatico da ordinare separatamente. Accessori di fissaggio, giunzione e chiusura da ordinare separatamente. Dimensione del foro di incasso: 1496x75mm (58,9x3") | Modular profile for ceiling or wall built-in installation for interiors, with direct light emission. Total built-in structure in plasterboard, in extruded aluminium in RAL 9003 white powder paint. Reflector retaining spring clips in stainless steel. Aluminium reflector in RAL 9003 white polyacrylic paint. Equipped with light modules and driver. Equipped with disposal screen for smoothing, plastering and painting of the installation surface. Extruded polycarbonate diffuser with opaline finish or micro-prismatic to be ordered separately. Fastening, joining and closing accessories to be ordered separately. Built-in hole dimension: 1496x75mm (58,9x3") | LED | LED | 57W |  | ON-OFF
XG2038-150 DALI | 2038 ESTRUSO mm1491 LED+DRIVER DALI/Push dim+SCHERMO | profili gr stat1 | NOLITA | 8056732854987 | PROFILE mm1491 LED+DRIVER DALI/Push dim+SCREEN | PROF | PROFILI | 486 | XG2038-150 DALI | 01 | bianco opaco | ARCHITECTURAL | PROFILI | INCASSO | NOLITA | Sistema modulare LED, in alluminio estruso verniciato bianco disponibile in varie misure, da incasso a scomparsa totale (trimless), per applicazioni in verticale o orizzontale per cartongesso/laterizio. Per una corretta e facile installazione nel cartongesso sono disponibili farfalle micro regolabili opzionali. Doppi schermi: il primo monouso per rasatura, stuccatura e verniciatura, il secondo definitivo in policarbonato o microprismato. Completo di driver e LED con flussi luminosi superiori ad una lampadina fluorescente HO T5. Su richiesta le versioni con emergenza integrata. Predisporre, se necessari, eventuali appendimenti. | Profilo componibile per installazione incassata a soffitto o parete in ambienti interni, con emissione diretta. Struttura a scomparsa per l'incasso in cartongesso, in alluminio estruso con verniciatura a polvere in colore bianco RAL 9003. Molle per l'aggancio del riflettore in acciaio inossidabile. Riflettore in alluminio con verniciatura poliacrilica in colore bianco RAL 9003. Fornito completo di moduli luminosi e alimentatore dimmerabile. Fornito completo di schermo monouso per rasatura, stuccatura e verniciatura della superficie di installazione. Schermo diffusore in policarbonato estruso con finitura opalina o microprismatico da ordinare separatamente. Accessori di fissaggio, giunzione e chiusura da ordinare separatamente. Dimensione del foro di incasso: 1496x75mm (58,9x3") | Modular profile for ceiling or wall built-in installation for interiors, with direct light emission. Total built-in structure in plasterboard, in extruded aluminium in RAL 9003 white powder paint. Reflector retaining spring clips in stainless steel. Aluminium reflector in RAL 9003 white polyacrylic paint. Equipped with light modules and dimmable driver. Equipped with disposal screen for smoothing, plastering and painting of the installation surface. Extruded polycarbonate diffuser with opaline finish or micro-prismatic to be ordered separately. Fastening, joining and closing accessories to be ordered separately. Built-in hole dimension: 1496x75mm (58,9x3") | LED | LED | 57W |  | dimmable (DALI/Push DIM)
XG2038-150 ECO | 2038 ESTRUSO mm1491 LED+DRIVER+SCHERMO ECO | profili gr stat1 | NOLITA | 8056732854963 | PROFILE ECO mm1491 WITH LED+DRIVER+SCREEN | PROF | PROFILI | 376 | XG2038-150 ECO | 01 | bianco opaco | ARCHITECTURAL | PROFILI | INCASSO | NOLITA | Sistema modulare LED, in alluminio estruso verniciato bianco disponibile in varie misure, da incasso a scomparsa totale (trimless), per applicazioni in verticale o orizzontale per cartongesso/laterizio. Per una corretta e facile installazione nel cartongesso sono disponibili farfalle micro regolabili opzionali. Doppi schermi: il primo monouso per rasatura, stuccatura e verniciatura, il secondo definitivo in policarbonato o microprismato. Completo di driver e LED con flussi luminosi superiori ad una lampadina fluorescente HO T5. Su richiesta le versioni con emergenza integrata. Predisporre, se necessari, eventuali appendimenti. | Profilo componibile per installazione incassata a soffitto o parete in ambienti interni, con emissione diretta. Struttura a scomparsa per l'incasso in cartongesso, in alluminio estruso con verniciatura a polvere in colore bianco RAL 9003. Molle per l'aggancio del riflettore in acciaio inossidabile. Riflettore in alluminio con verniciatura poliacrilica in colore bianco RAL 9003. Fornito completo di moduli luminosi e alimentatore. Fornito completo di schermo monouso per rasatura, stuccatura e verniciatura della superficie di installazione. Schermo diffusore in policarbonato estruso con finitura opalina o microprismatico da ordinare separatamente. Accessori di fissaggio, giunzione e chiusura da ordinare separatamente. Dimensione del foro di incasso: 1496x75mm (58,9x3") | Modular profile for ceiling or wall built-in installation for interiors, with direct light emission. Total built-in structure in plasterboard, in extruded aluminium in RAL 9003 white powder paint. Reflector retaining spring clips in stainless steel. Aluminium reflector in RAL 9003 white polyacrylic paint. Equipped with light modules and driver. Equipped with disposal screen for smoothing, plastering and painting of the installation surface. Extruded polycarbonate diffuser with opaline finish or micro-prismatic to be ordered separately. Fastening, joining and closing accessories to be ordered separately. Built-in hole dimension: 1496x75mm (58,9x3") | LED | LED | 36W |  | ON-OFF
XG2038-150 ECO DALI | 2038 ESTRUSO mm1491 LED+DRIVER DALI/Push dim+SCHERMO ECO | profili gr stat1 | NOLITA | 8056732854970 | PROFILE ECO mm1491 LED+DRIVER DALI/Push dim+SCREEN | PROF | PROFILI | 431 | XG2038-150 ECO DALI | 01 | bianco opaco | ARCHITECTURAL | PROFILI | INCASSO | NOLITA | Sistema modulare LED, in alluminio estruso verniciato bianco disponibile in varie misure, da incasso a scomparsa totale (trimless), per applicazioni in verticale o orizzontale per cartongesso/laterizio. Per una corretta e facile installazione nel cartongesso sono disponibili farfalle micro regolabili opzionali. Doppi schermi: il primo monouso per rasatura, stuccatura e verniciatura, il secondo definitivo in policarbonato o microprismato. Completo di driver e LED con flussi luminosi superiori ad una lampadina fluorescente HO T5. Su richiesta le versioni con emergenza integrata. Predisporre, se necessari, eventuali appendimenti. | Profilo componibile per installazione incassata a soffitto o parete in ambienti interni, con emissione diretta. Struttura a scomparsa per l'incasso in cartongesso, in alluminio estruso con verniciatura a polvere in colore bianco RAL 9003. Molle per l'aggancio del riflettore in acciaio inossidabile. Riflettore in alluminio con verniciatura poliacrilica in colore bianco RAL 9003. Fornito completo di moduli luminosi e alimentatore dimmerabile. Fornito completo di schermo monouso per rasatura, stuccatura e verniciatura della superficie di installazione. Schermo diffusore in policarbonato estruso con finitura opalina o microprismatico da ordinare separatamente. Accessori di fissaggio, giunzione e chiusura da ordinare separatamente. Dimensione del foro di incasso: 1496x75mm (58,9x3") | Modular profile for ceiling or wall built-in installation for interiors, with direct light emission. Total built-in structure in plasterboard, in extruded aluminium in RAL 9003 white powder paint. Reflector retaining spring clips in stainless steel. Aluminium reflector in RAL 9003 white polyacrylic paint. Equipped with light modules and dimmable driver. Equipped with disposal screen for smoothing, plastering and painting of the installation surface. Extruded polycarbonate diffuser with opaline finish or micro-prismatic to be ordered separately. Fastening, joining and closing accessories to be ordered separately. Built-in hole dimension: 1496x75mm (58,9x3") | LED | LED | 36W |  | dimmable (DALI/Push DIM)
XG2038-150 ECO EM | 2038 ESTRUSO mm1491 LED+DRIVER+SCHERMO ECO EM | profili gr stat1 | NOLITA | 8056732855007 | PROFILE ECO EM mm1491 WITH LED+DRIVER+SCREEN | PROF | PROFILI | 528 | XG2038-150 ECO EM | 01 | bianco opaco | ARCHITECTURAL | PROFILI | INCASSO | NOLITA | Sistema modulare LED, in alluminio estruso verniciato bianco disponibile in varie misure, da incasso a scomparsa totale (trimless), per applicazioni in verticale o orizzontale per cartongesso/laterizio. Per una corretta e facile installazione nel cartongesso sono disponibili farfalle micro regolabili opzionali. Doppi schermi: il primo monouso per rasatura, stuccatura e verniciatura, il secondo definitivo in policarbonato o microprismato. Completo di driver e LED con flussi luminosi superiori ad una lampadina fluorescente HO T5. Su richiesta le versioni con emergenza integrata. Predisporre, se necessari, eventuali appendimenti. | Profilo componibile per installazione incassata a soffitto o parete in ambienti interni, con emissione diretta. Struttura a scomparsa per l'incasso in cartongesso, in alluminio estruso con verniciatura a polvere in colore bianco RAL 9003. Molle per l'aggancio del riflettore in acciaio inossidabile. Riflettore in alluminio con verniciatura poliacrilica in colore bianco RAL 9003. Fornito completo di moduli luminosi, alimentatore e kit per luce di emergenza. Fornito completo di schermo monouso per rasatura, stuccatura e verniciatura della superficie di installazione. Schermo diffusore in policarbonato estruso con finitura opalina o microprismatico da ordinare separatamente. Accessori di fissaggio, giunzione e chiusura da ordinare separatamente. Dimensione del foro di incasso: 1496x75mm (58,9x3") | Modular profile for ceiling or wall built-in installation for interiors, with direct light emission. Total built-in structure in plasterboard, in extruded aluminium in RAL 9003 white powder paint. Reflector retaining spring clips in stainless steel. Aluminium reflector in RAL 9003 white polyacrylic paint. Equipped with light modules, driver and emergency light kit. Equipped with disposal screen for smoothing, plastering and painting of the installation surface. Extruded polycarbonate diffuser with opaline finish or micro-prismatic to be ordered separately. Fastening, joining and closing accessories to be ordered separately. Built-in hole dimension: 1496x75mm (58,9x3") | LED | LED | 36W |  | emergency
XG2038-150TRACK | 2038 ESTRUSO mm1491 SCHERMO | profili gr stat1 | NOLITA | 8056732854994 | PROFILE mm1491 SCREEN | PROF | PROFILI | 197 | XG2038-150 TRACK | 01 | bianco opaco | ARCHITECTURAL | PROFILI | INCASSO | NOLITA | Sistema modulare LED, in alluminio estruso verniciato bianco disponibile in varie misure, da incasso a scomparsa totale (trimless), per applicazioni in verticale o orizzontale per cartongesso/laterizio. Per una corretta e facile installazione nel cartongesso sono disponibili farfalle micro regolabili opzionali. Doppi schermi: il primo monouso per rasatura, stuccatura e verniciatura, il secondo definitivo in policarbonato o microprismato. Completo di driver e LED con flussi luminosi superiori ad una lampadina fluorescente HO T5. Su richiesta le versioni con emergenza integrata. Predisporre, se necessari, eventuali appendimenti. | Profilo componibile per installazione incassata a soffitto o parete in ambienti interni, con emissione diretta. Struttura a scomparsa per l'incasso in cartongesso, in alluminio estruso con verniciatura a polvere in colore bianco RAL 9003. Molle per l'aggancio del riflettore in acciaio inossidabile. Riflettore in alluminio con verniciatura poliacrilica in colore bianco RAL 9003. Fornito completo di schermo monouso per rasatura, stuccatura e verniciatura della superficie di installazione. Moduli luminosi e alimentatore da ordinare separatamente. Schermo diffusore in policarbonato estruso con finitura opalina o microprismatico da ordinare separatamente. Accessori di fissaggio, giunzione e chiusura da ordinare separatamente. Dimensione del foro di incasso: 1496x75mm (58,9x3") | Modular profile for ceiling or wall built-in installation for interiors, with direct light emission. Total built-in structure in plasterboard, in extruded aluminium in RAL 9003 white powder paint. Reflector retaining spring clips in stainless steel. Aluminium reflector in RAL 9003 white polyacrylic paint. Equipped with disposal screen for smoothing, plastering and painting of the installation surface. Light modules and driver to be ordered separately. Extruded polycarbonate diffuser with opaline finish or micro-prismatic to be ordered separately. Fastening, joining and closing accessories to be ordered separately. Built-in hole dimension: 1496x75mm (58,9x3") | LED | LED | max 46W/m |  |  | Fornito completo di schermo monouso + schermo diffusore
XG2038-240TRACK | 2038 ESTRUSO mm2391 SCHERMO | profili gr stat1 | NOLITA | 8056732853799 | PROFILE mm2391 SCREEN | PROF | PROFILI | 286 | XG2038-240 TRACK | 01 | bianco opaco | ARCHITECTURAL | PROFILI | INCASSO | NOLITA | Sistema modulare LED, in alluminio estruso verniciato bianco disponibile in varie misure, da incasso a scomparsa totale (trimless), per applicazioni in verticale o orizzontale per cartongesso/laterizio. Per una corretta e facile installazione nel cartongesso sono disponibili farfalle micro regolabili opzionali. Doppi schermi: il primo monouso per rasatura, stuccatura e verniciatura, il secondo definitivo in policarbonato o microprismato. Completo di driver e LED con flussi luminosi superiori ad una lampadina fluorescente HO T5. Su richiesta le versioni con emergenza integrata. Predisporre, se necessari, eventuali appendimenti. | Profilo componibile per installazione incassata a soffitto o parete in ambienti interni, con emissione diretta. Struttura a scomparsa per l'incasso in cartongesso, in alluminio estruso con verniciatura a polvere in colore bianco RAL 9003. Molle per l'aggancio del riflettore in acciaio inossidabile. Riflettore in alluminio con verniciatura poliacrilica in colore bianco RAL 9003. Fornito completo di schermo monouso per rasatura, stuccatura e verniciatura della superficie di installazione. Moduli luminosi e alimentatore da ordinare separatamente. Schermo diffusore in policarbonato estruso con finitura opalina o microprismatico da ordinare separatamente. Accessori di fissaggio, giunzione e chiusura da ordinare separatamente. Dimensione del foro di incasso: 2387x75mm (94x3") | Modular profile for ceiling or wall built-in installation for interiors, with direct light emission. Total built-in structure in plasterboard, in extruded aluminium in RAL 9003 white powder paint. Reflector retaining spring clips in stainless steel. Aluminium reflector in RAL 9003 white polyacrylic paint. Equipped with disposal screen for smoothing, plastering and painting of the installation surface. Light modules and driver to be ordered separately. Extruded polycarbonate diffuser with opaline finish or micro-prismatic to be ordered separately. Fastening, joining and closing accessories to be ordered separately. Built-in hole dimension: 2387x75mm (94x3") | LED | LED | max 46W/m |  |  | Fornito completo di schermo monouso + schermo diffusore
XG2038-60 | 2038 ESTRUSO mm591 LED+DRIVER+SCHERMO | profili gr stat1 | NOLITA | 8056732852198 | PROFILE mm591 WITH LED+DRIVER+SCREEN | PROF | PROFILI | 232 | XG2038-60 | 01 | bianco opaco | ARCHITECTURAL | PROFILI | INCASSO | NOLITA | Sistema modulare LED, in alluminio estruso verniciato bianco disponibile in varie misure, da incasso a scomparsa totale (trimless), per applicazioni in verticale o orizzontale per cartongesso/laterizio. Per una corretta e facile installazione nel cartongesso sono disponibili farfalle micro regolabili opzionali. Doppi schermi: il primo monouso per rasatura, stuccatura e verniciatura, il secondo definitivo in policarbonato o microprismato. Completo di driver e LED con flussi luminosi superiori ad una lampadina fluorescente HO T5. Su richiesta le versioni con emergenza integrata. Predisporre, se necessari, eventuali appendimenti. | Profilo componibile per installazione incassata a soffitto o parete in ambienti interni, con emissione diretta. Struttura a scomparsa per l'incasso in cartongesso, in alluminio estruso con verniciatura a polvere in colore bianco RAL 9003. Molle per l'aggancio del riflettore in acciaio inossidabile. Riflettore in alluminio con verniciatura poliacrilica in colore bianco RAL 9003. Fornito completo di moduli luminosi e alimentatore. Fornito completo di schermo monouso per rasatura, stuccatura e verniciatura della superficie di installazione. Schermo diffusore in policarbonato estruso con finitura opalina o microprismatico da ordinare separatamente. Accessori di fissaggio, giunzione e chiusura da ordinare separatamente. Dimensione del foro di incasso: 596x75mm (23,5x3") | Modular profile for ceiling or wall built-in installation for interiors, with direct light emission. Total built-in structure in plasterboard, in extruded aluminium in RAL 9003 white powder paint. Reflector retaining spring clips in stainless steel. Aluminium reflector in RAL 9003 white polyacrylic paint. Equipped with light modules and driver. Equipped with disposal screen for smoothing, plastering and painting of the installation surface. Extruded polycarbonate diffuser with opaline finish or micro-prismatic to be ordered separately. Fastening, joining and closing accessories to be ordered separately. Built-in hole dimension: 596x75mm (23,5x3") | LED | LED | 25W |  | ON-OFF
XG2038-60 DALI | 2038 ESTRUSO mm591 LED+DRIVER DALI/Push dim+SCHERMO | profili gr stat1 | NOLITA | 8056732852204 | PROFILE mm591 LED+DRIVER DALI/Push dim+SCREEN | PROF | PROFILI | 287 | XG2038-60 DALI | 01 | bianco opaco | ARCHITECTURAL | PROFILI | INCASSO | NOLITA | Sistema modulare LED, in alluminio estruso verniciato bianco disponibile in varie misure, da incasso a scomparsa totale (trimless), per applicazioni in verticale o orizzontale per cartongesso/laterizio. Per una corretta e facile installazione nel cartongesso sono disponibili farfalle micro regolabili opzionali. Doppi schermi: il primo monouso per rasatura, stuccatura e verniciatura, il secondo definitivo in policarbonato o microprismato. Completo di driver e LED con flussi luminosi superiori ad una lampadina fluorescente HO T5. Su richiesta le versioni con emergenza integrata. Predisporre, se necessari, eventuali appendimenti. | Profilo componibile per installazione incassata a soffitto o parete in ambienti interni, con emissione diretta. Struttura a scomparsa per l'incasso in cartongesso, in alluminio estruso con verniciatura a polvere in colore bianco RAL 9003. Molle per l'aggancio del riflettore in acciaio inossidabile. Riflettore in alluminio con verniciatura poliacrilica in colore bianco RAL 9003. Fornito completo di moduli luminosi e alimentatore dimmerabile. Fornito completo di schermo monouso per rasatura, stuccatura e verniciatura della superficie di installazione. Schermo diffusore in policarbonato estruso con finitura opalina o microprismatico da ordinare separatamente. Accessori di fissaggio, giunzione e chiusura da ordinare separatamente. Dimensione del foro di incasso: 596x75mm (23,5x3") | Modular profile for ceiling or wall built-in installation for interiors, with direct light emission. Total built-in structure in plasterboard, in extruded aluminium in RAL 9003 white powder paint. Reflector retaining spring clips in stainless steel. Aluminium reflector in RAL 9003 white polyacrylic paint. Equipped with light modules and dimmable driver. Equipped with disposal screen for smoothing, plastering and painting of the installation surface. Extruded polycarbonate diffuser with opaline finish or micro-prismatic to be ordered separately. Fastening, joining and closing accessories to be ordered separately. Built-in hole dimension: 596x75mm (23,5x3") | LED | LED | 25W |  | dimmable (DALI/Push DIM)
XG2038-60 ECO | 2038 ESTRUSO mm591 LED+DRIVER+SCHERMO ECO | profili gr stat1 | NOLITA | 8056732855021 | PROFILE ECO mm591 WITH LED+DRIVER+SCREEN | PROF | PROFILI | 202 | XG2038-60 ECO | 01 | bianco opaco | ARCHITECTURAL | PROFILI | INCASSO | NOLITA | Sistema modulare LED, in alluminio estruso verniciato bianco disponibile in varie misure, da incasso a scomparsa totale (trimless), per applicazioni in verticale o orizzontale per cartongesso/laterizio. Per una corretta e facile installazione nel cartongesso sono disponibili farfalle micro regolabili opzionali. Doppi schermi: il primo monouso per rasatura, stuccatura e verniciatura, il secondo definitivo in policarbonato o microprismato. Completo di driver e LED con flussi luminosi superiori ad una lampadina fluorescente HO T5. Su richiesta le versioni con emergenza integrata. Predisporre, se necessari, eventuali appendimenti. | Profilo componibile per installazione incassata a soffitto o parete in ambienti interni, con emissione diretta. Struttura a scomparsa per l'incasso in cartongesso, in alluminio estruso con verniciatura a polvere in colore bianco RAL 9003. Molle per l'aggancio del riflettore in acciaio inossidabile. Riflettore in alluminio con verniciatura poliacrilica in colore bianco RAL 9003. Fornito completo di moduli luminosi e alimentatore. Fornito completo di schermo monouso per rasatura, stuccatura e verniciatura della superficie di installazione. Schermo diffusore in policarbonato estruso con finitura opalina o microprismatico da ordinare separatamente. Accessori di fissaggio, giunzione e chiusura da ordinare separatamente. Dimensione del foro di incasso: 596x75mm (23,5x3") | Modular profile for ceiling or wall built-in installation for interiors, with direct light emission. Total built-in structure in plasterboard, in extruded aluminium in RAL 9003 white powder paint. Reflector retaining spring clips in stainless steel. Aluminium reflector in RAL 9003 white polyacrylic paint. Equipped with light modules and driver. Equipped with disposal screen for smoothing, plastering and painting of the installation surface. Extruded polycarbonate diffuser with opaline finish or micro-prismatic to be ordered separately. Fastening, joining and closing accessories to be ordered separately. Built-in hole dimension: 596x75mm (23,5x3") | LED | LED | 16W |  | ON-OFF
XG2038-60 ECO DALI | 2038 ESTRUSO mm591 LED+DRIVER DALI/Push dim+SCHERMO ECO | profili gr stat1 | NOLITA | 8056732855045 | PROFILE ECO mm591 LED+DRIVER DALI/Push dim+SCREEN | PROF | PROFILI | 257 | XG2038-60 ECO DALI | 01 | bianco opaco | ARCHITECTURAL | PROFILI | INCASSO | NOLITA | Sistema modulare LED, in alluminio estruso verniciato bianco disponibile in varie misure, da incasso a scomparsa totale (trimless), per applicazioni in verticale o orizzontale per cartongesso/laterizio. Per una corretta e facile installazione nel cartongesso sono disponibili farfalle micro regolabili opzionali. Doppi schermi: il primo monouso per rasatura, stuccatura e verniciatura, il secondo definitivo in policarbonato o microprismato. Completo di driver e LED con flussi luminosi superiori ad una lampadina fluorescente HO T5. Su richiesta le versioni con emergenza integrata. Predisporre, se necessari, eventuali appendimenti. | Profilo componibile per installazione incassata a soffitto o parete in ambienti interni, con emissione diretta. Struttura a scomparsa per l'incasso in cartongesso, in alluminio estruso con verniciatura a polvere in colore bianco RAL 9003. Molle per l'aggancio del riflettore in acciaio inossidabile. Riflettore in alluminio con verniciatura poliacrilica in colore bianco RAL 9003. Fornito completo di moduli luminosi e alimentatore dimmerabile. Fornito completo di schermo monouso per rasatura, stuccatura e verniciatura della superficie di installazione. Schermo diffusore in policarbonato estruso con finitura opalina o microprismatico da ordinare separatamente. Accessori di fissaggio, giunzione e chiusura da ordinare separatamente. Dimensione del foro di incasso: 596x75mm (23,5x3") | Modular profile for ceiling or wall built-in installation for interiors, with direct light emission. Total built-in structure in plasterboard, in extruded aluminium in RAL 9003 white powder paint. Reflector retaining spring clips in stainless steel. Aluminium reflector in RAL 9003 white polyacrylic paint. Equipped with light modules and dimmable driver. Equipped with disposal screen for smoothing, plastering and painting of the installation surface. Extruded polycarbonate diffuser with opaline finish or micro-prismatic to be ordered separately. Fastening, joining and closing accessories to be ordered separately. Built-in hole dimension: 596x75mm (23,5x3") | LED | LED | 16W |  | dimmable (DALI/Push DIM)
XG2038-60TRACK | 2038 ESTRUSO mm591 SCHERMO | profili gr stat1 | NOLITA | 8056732853768 | PROFILE mm591 SCREEN | PROF | PROFILI | 90 | XG2038-60 TRACK | 01 | bianco opaco | ARCHITECTURAL | PROFILI | INCASSO | NOLITA | Sistema modulare LED, in alluminio estruso verniciato bianco disponibile in varie misure, da incasso a scomparsa totale (trimless), per applicazioni in verticale o orizzontale per cartongesso/laterizio. Per una corretta e facile installazione nel cartongesso sono disponibili farfalle micro regolabili opzionali. Doppi schermi: il primo monouso per rasatura, stuccatura e verniciatura, il secondo definitivo in policarbonato o microprismato. Completo di driver e LED con flussi luminosi superiori ad una lampadina fluorescente HO T5. Su richiesta le versioni con emergenza integrata. Predisporre, se necessari, eventuali appendimenti. | Profilo componibile per installazione incassata a soffitto o parete in ambienti interni, con emissione diretta. Struttura a scomparsa per l'incasso in cartongesso, in alluminio estruso con verniciatura a polvere in colore bianco RAL 9003. Molle per l'aggancio del riflettore in acciaio inossidabile. Riflettore in alluminio con verniciatura poliacrilica in colore bianco RAL 9003. Fornito completo di schermo monouso per rasatura, stuccatura e verniciatura della superficie di installazione. Moduli luminosi e alimentatore da ordinare separatamente. Schermo diffusore in policarbonato estruso con finitura opalina o microprismatico da ordinare separatamente. Accessori di fissaggio, giunzione e chiusura da ordinare separatamente. Dimensione del foro di incasso: 596x75mm (23,5x3") | Modular profile for ceiling or wall built-in installation for interiors, with direct light emission. Total built-in structure in plasterboard, in extruded aluminium in RAL 9003 white powder paint. Reflector retaining spring clips in stainless steel. Aluminium reflector in RAL 9003 white polyacrylic paint. Equipped with disposal screen for smoothing, plastering and painting of the installation surface. Light modules and driver to be ordered separately. Extruded polycarbonate diffuser with opaline finish or micro-prismatic to be ordered separately. Fastening, joining and closing accessories to be ordered separately. Built-in hole dimension: 596x75mm (23,5x3") | LED | LED | max 46W/m |  |  | Fornito completo di schermo monouso + schermo diffusore
XG2038-60TRACK JOLLY | 2038 ESTRUSO mm591 SCHERMO FRAZIONABILE 100mm | profili gr stat1 | NOLITA | 8056732855069 | PROFILE mm591 SCREEN DIVISIBLE EVERY 100mm | PROF | PROFILI | 124 | XG2038-60 TRACK | 01 | bianco opaco | ARCHITECTURAL | PROFILI | INCASSO | NOLITA | Sistema modulare LED, in alluminio estruso verniciato bianco disponibile in varie misure, da incasso a scomparsa totale (trimless), per applicazioni in verticale o orizzontale per cartongesso/laterizio. Per una corretta e facile installazione nel cartongesso sono disponibili farfalle micro regolabili opzionali. Doppi schermi: il primo monouso per rasatura, stuccatura e verniciatura, il secondo definitivo in policarbonato o microprismato. Completo di driver e LED con flussi luminosi superiori ad una lampadina fluorescente HO T5. Su richiesta le versioni con emergenza integrata. Predisporre, se necessari, eventuali appendimenti. | Profilo componibile per installazione incassata a soffitto o parete in ambienti interni, con emissione diretta. Struttura a scomparsa per l'incasso in cartongesso, in alluminio estruso con verniciatura a polvere in colore bianco RAL 9003. Molle per l'aggancio del riflettore in acciaio inossidabile. Riflettore in alluminio con verniciatura poliacrilica in colore bianco RAL 9003. Fornito completo di schermo monouso per rasatura, stuccatura e verniciatura della superficie di installazione. Moduli luminosi e alimentatore da ordinare separatamente. Schermo diffusore in policarbonato estruso con finitura opalina o microprismatico da ordinare separatamente. Accessori di fissaggio, giunzione e chiusura da ordinare separatamente. Dimensione del foro di incasso: 596x75mm (23,5x3") | Modular profile for ceiling or wall built-in installation for interiors, with direct light emission. Total built-in structure in plasterboard, in extruded aluminium in RAL 9003 white powder paint. Reflector retaining spring clips in stainless steel. Aluminium reflector in RAL 9003 white polyacrylic paint. Equipped with disposal screen for smoothing, plastering and painting of the installation surface. Light modules and driver to be ordered separately. Extruded polycarbonate diffuser with opaline finish or micro-prismatic to be ordered separately. Fastening, joining and closing accessories to be ordered separately. Built-in hole dimension: 596x75mm (23,5x3") | LED | LED | max 46W/m |  |  | Fornito completo di schermo monouso + schermo diffusore
XG2038-90 | 2038 ESTRUSO mm891 LED+DRIVER+SCHERMO | profili gr stat1 | NOLITA | 8056732852167 | PROFILE mm891 WITH LED+DRIVER+SCREEN | PROF | PROFILI | 300 | XG2038-90 | 01 | bianco opaco | ARCHITECTURAL | PROFILI | INCASSO | NOLITA | Sistema modulare LED, in alluminio estruso verniciato bianco disponibile in varie misure, da incasso a scomparsa totale (trimless), per applicazioni in verticale o orizzontale per cartongesso/laterizio. Per una corretta e facile installazione nel cartongesso sono disponibili farfalle micro regolabili opzionali. Doppi schermi: il primo monouso per rasatura, stuccatura e verniciatura, il secondo definitivo in policarbonato o microprismato. Completo di driver e LED con flussi luminosi superiori ad una lampadina fluorescente HO T5. Su richiesta le versioni con emergenza integrata. Predisporre, se necessari, eventuali appendimenti. | Profilo componibile per installazione incassata a soffitto o parete in ambienti interni, con emissione diretta. Struttura a scomparsa per l'incasso in cartongesso, in alluminio estruso con verniciatura a polvere in colore bianco RAL 9003. Molle per l'aggancio del riflettore in acciaio inossidabile. Riflettore in alluminio con verniciatura poliacrilica in colore bianco RAL 9003. Fornito completo di moduli luminosi e alimentatore. Fornito completo di schermo monouso per rasatura, stuccatura e verniciatura della superficie di installazione. Schermo diffusore in policarbonato estruso con finitura opalina o microprismatico da ordinare separatamente. Accessori di fissaggio, giunzione e chiusura da ordinare separatamente. Dimensione del foro di incasso: 896x75mm (35,3x3") | Modular profile for ceiling or wall built-in installation for interiors, with direct light emission. Total built-in structure in plasterboard, in extruded aluminium in RAL 9003 white powder paint. Reflector retaining spring clips in stainless steel. Aluminium reflector in RAL 9003 white polyacrylic paint. Equipped with light modules and driver. Equipped with disposal screen for smoothing, plastering and painting of the installation surface. Extruded polycarbonate diffuser with opaline finish or micro-prismatic to be ordered separately. Fastening, joining and closing accessories to be ordered separately. Built-in hole dimension: 896x75mm (35,3x3") | LED | LED | 35W |  | ON-OFF
XG2038-90 DALI | 2038 ESTRUSO mm891 LED+DRIVER DALI/Push dim+SCHERMO | profili gr stat1 | NOLITA | 8056732852181 | PROFILE mm891 LED+DRIVER DALI/Push dim+SCREEN | PROF | PROFILI | 355 | XG2038-90 DALI | 01 | bianco opaco | ARCHITECTURAL | PROFILI | INCASSO | NOLITA | Sistema modulare LED, in alluminio estruso verniciato bianco disponibile in varie misure, da incasso a scomparsa totale (trimless), per applicazioni in verticale o orizzontale per cartongesso/laterizio. Per una corretta e facile installazione nel cartongesso sono disponibili farfalle micro regolabili opzionali. Doppi schermi: il primo monouso per rasatura, stuccatura e verniciatura, il secondo definitivo in policarbonato o microprismato. Completo di driver e LED con flussi luminosi superiori ad una lampadina fluorescente HO T5. Su richiesta le versioni con emergenza integrata. Predisporre, se necessari, eventuali appendimenti. | Profilo componibile per installazione incassata a soffitto o parete in ambienti interni, con emissione diretta. Struttura a scomparsa per l'incasso in cartongesso, in alluminio estruso con verniciatura a polvere in colore bianco RAL 9003. Molle per l'aggancio del riflettore in acciaio inossidabile. Riflettore in alluminio con verniciatura poliacrilica in colore bianco RAL 9003. Fornito completo di moduli luminosi e alimentatore dimmerabile. Fornito completo di schermo monouso per rasatura, stuccatura e verniciatura della superficie di installazione. Schermo diffusore in policarbonato estruso con finitura opalina o microprismatico da ordinare separatamente. Accessori di fissaggio, giunzione e chiusura da ordinare separatamente. Dimensione del foro di incasso: 896x75mm (35,3x3") | Modular profile for ceiling or wall built-in installation for interiors, with direct light emission. Total built-in structure in plasterboard, in extruded aluminium in RAL 9003 white powder paint. Reflector retaining spring clips in stainless steel. Aluminium reflector in RAL 9003 white polyacrylic paint. Equipped with light modules and dimmable driver. Equipped with disposal screen for smoothing, plastering and painting of the installation surface. Extruded polycarbonate diffuser with opaline finish or micro-prismatic to be ordered separately. Fastening, joining and closing accessories to be ordered separately. Built-in hole dimension: 896x75mm (35,3x3") | LED | LED | 35W |  | dimmable (DALI/Push DIM)
XG2038-90 ECO | 2038 ESTRUSO mm891 LED+DRIVER+SCHERMO ECO | profili gr stat1 | NOLITA | 8056732855083 | PROFILE ECO mm891 WITH LED+DRIVER+SCREEN | PROF | PROFILI | 260 | XG2038-90 ECO | 01 | bianco opaco | ARCHITECTURAL | PROFILI | INCASSO | NOLITA | Sistema modulare LED, in alluminio estruso verniciato bianco disponibile in varie misure, da incasso a scomparsa totale (trimless), per applicazioni in verticale o orizzontale per cartongesso/laterizio. Per una corretta e facile installazione nel cartongesso sono disponibili farfalle micro regolabili opzionali. Doppi schermi: il primo monouso per rasatura, stuccatura e verniciatura, il secondo definitivo in policarbonato o microprismato. Completo di driver e LED con flussi luminosi superiori ad una lampadina fluorescente HO T5. Su richiesta le versioni con emergenza integrata. Predisporre, se necessari, eventuali appendimenti. | Profilo componibile per installazione incassata a soffitto o parete in ambienti interni, con emissione diretta. Struttura a scomparsa per l'incasso in cartongesso, in alluminio estruso con verniciatura a polvere in colore bianco RAL 9003. Molle per l'aggancio del riflettore in acciaio inossidabile. Riflettore in alluminio con verniciatura poliacrilica in colore bianco RAL 9003. Fornito completo di moduli luminosi e alimentatore. Fornito completo di schermo monouso per rasatura, stuccatura e verniciatura della superficie di installazione. Schermo diffusore in policarbonato estruso con finitura opalina o microprismatico da ordinare separatamente. Accessori di fissaggio, giunzione e chiusura da ordinare separatamente. Dimensione del foro di incasso: 896x75mm (35,3x3") | Modular profile for ceiling or wall built-in installation for interiors, with direct light emission. Total built-in structure in plasterboard, in extruded aluminium in RAL 9003 white powder paint. Reflector retaining spring clips in stainless steel. Aluminium reflector in RAL 9003 white polyacrylic paint. Equipped with light modules and driver. Equipped with disposal screen for smoothing, plastering and painting of the installation surface. Extruded polycarbonate diffuser with opaline finish or micro-prismatic to be ordered separately. Fastening, joining and closing accessories to be ordered separately. Built-in hole dimension: 896x75mm (35,3x3") | LED | LED | 23W |  | ON-OFF
XG2038-90 ECO DALI | 2038 ESTRUSO mm891 LED+DRIVER DALI/Push dim+SCHERMO ECO | profili gr stat1 | NOLITA | 8056732855090 | PROFILE ECO mm891 LED+DRIVER DALI/Push dim+SCREEN | PROF | PROFILI | 315 | XG2038-90 ECO DALI | 01 | bianco opaco | ARCHITECTURAL | PROFILI | INCASSO | NOLITA | Sistema modulare LED, in alluminio estruso verniciato bianco disponibile in varie misure, da incasso a scomparsa totale (trimless), per applicazioni in verticale o orizzontale per cartongesso/laterizio. Per una corretta e facile installazione nel cartongesso sono disponibili farfalle micro regolabili opzionali. Doppi schermi: il primo monouso per rasatura, stuccatura e verniciatura, il secondo definitivo in policarbonato o microprismato. Completo di driver e LED con flussi luminosi superiori ad una lampadina fluorescente HO T5. Su richiesta le versioni con emergenza integrata. Predisporre, se necessari, eventuali appendimenti. | Profilo componibile per installazione incassata a soffitto o parete in ambienti interni, con emissione diretta. Struttura a scomparsa per l'incasso in cartongesso, in alluminio estruso con verniciatura a polvere in colore bianco RAL 9003. Molle per l'aggancio del riflettore in acciaio inossidabile. Riflettore in alluminio con verniciatura poliacrilica in colore bianco RAL 9003. Fornito completo di moduli luminosi e alimentatore dimmerabile. Fornito completo di schermo monouso per rasatura, stuccatura e verniciatura della superficie di installazione. Schermo diffusore in policarbonato estruso con finitura opalina o microprismatico da ordinare separatamente. Accessori di fissaggio, giunzione e chiusura da ordinare separatamente. Dimensione del foro di incasso: 896x75mm (35,3x3") | Modular profile for ceiling or wall built-in installation for interiors, with direct light emission. Total built-in structure in plasterboard, in extruded aluminium in RAL 9003 white powder paint. Reflector retaining spring clips in stainless steel. Aluminium reflector in RAL 9003 white polyacrylic paint. Equipped with light modules and dimmable driver. Equipped with disposal screen for smoothing, plastering and painting of the installation surface. Extruded polycarbonate diffuser with opaline finish or micro-prismatic to be ordered separately. Fastening, joining and closing accessories to be ordered separately. Built-in hole dimension: 896x75mm (35,3x3") | LED | LED | 23W |  | dimmable (DALI/Push DIM)
XG2038-90 ECO EM | 2038 ESTRUSO mm891 LED+DRIVER+SCHERMO ECO EM | profili gr stat1 | NOLITA | 8056732854949 | PROFILE ECO EM mm891 WITH LED+DRIVER+SCREEN | PROF | PROFILI | 411 | XG2038-90 ECO EM | 01 | bianco opaco | ARCHITECTURAL | PROFILI | INCASSO | NOLITA | Sistema modulare LED, in alluminio estruso verniciato bianco disponibile in varie misure, da incasso a scomparsa totale (trimless), per applicazioni in verticale o orizzontale per cartongesso/laterizio. Per una corretta e facile installazione nel cartongesso sono disponibili farfalle micro regolabili opzionali. Doppi schermi: il primo monouso per rasatura, stuccatura e verniciatura, il secondo definitivo in policarbonato o microprismato. Completo di driver e LED con flussi luminosi superiori ad una lampadina fluorescente HO T5. Su richiesta le versioni con emergenza integrata. Predisporre, se necessari, eventuali appendimenti. | Profilo componibile per installazione incassata a soffitto o parete in ambienti interni, con emissione diretta. Struttura a scomparsa per l'incasso in cartongesso, in alluminio estruso con verniciatura a polvere in colore bianco RAL 9003. Molle per l'aggancio del riflettore in acciaio inossidabile. Riflettore in alluminio con verniciatura poliacrilica in colore bianco RAL 9003. Fornito completo di moduli luminosi, alimentatore e kit per luce di emergenza. Fornito completo di schermo monouso per rasatura, stuccatura e verniciatura della superficie di installazione. Schermo diffusore in policarbonato estruso con finitura opalina o microprismatico da ordinare separatamente. Accessori di fissaggio, giunzione e chiusura da ordinare separatamente. Dimensione del foro di incasso: 896x75mm (35,3x3") | Modular profile for ceiling or wall built-in installation for interiors, with direct light emission. Total built-in structure in plasterboard, in extruded aluminium in RAL 9003 white powder paint. Reflector retaining spring clips in stainless steel. Aluminium reflector in RAL 9003 white polyacrylic paint. Equipped with light modules, driver and emergency light kit. Equipped with disposal screen for smoothing, plastering and painting of the installation surface. Extruded polycarbonate diffuser with opaline finish or micro-prismatic to be ordered separately. Fastening, joining and closing accessories to be ordered separately. Built-in hole dimension: 896x75mm (35,3x3") | LED | LED | 23W |  | emergency
XG2038-90 EM | 2038 ESTRUSO mm891 LED+DRIVER+SCHERMO EM | profili gr stat1 | NOLITA | 8056732854932 | PROFILE EM mm891 WITH LED+DRIVER+SCREEN | PROF | PROFILI | 451 | XG2038-90 EM | 01 | bianco opaco | ARCHITECTURAL | PROFILI | INCASSO | NOLITA | Sistema modulare LED, in alluminio estruso verniciato bianco disponibile in varie misure, da incasso a scomparsa totale (trimless), per applicazioni in verticale o orizzontale per cartongesso/laterizio. Per una corretta e facile installazione nel cartongesso sono disponibili farfalle micro regolabili opzionali. Doppi schermi: il primo monouso per rasatura, stuccatura e verniciatura, il secondo definitivo in policarbonato o microprismato. Completo di driver e LED con flussi luminosi superiori ad una lampadina fluorescente HO T5. Su richiesta le versioni con emergenza integrata. Predisporre, se necessari, eventuali appendimenti. | Profilo componibile per installazione incassata a soffitto o parete in ambienti interni, con emissione diretta. Struttura a scomparsa per l'incasso in cartongesso, in alluminio estruso con verniciatura a polvere in colore bianco RAL 9003. Molle per l'aggancio del riflettore in acciaio inossidabile. Riflettore in alluminio con verniciatura poliacrilica in colore bianco RAL 9003. Fornito completo di moduli luminosi, alimentatore e kit per luce di emergenza. Fornito completo di schermo monouso per rasatura, stuccatura e verniciatura della superficie di installazione. Schermo diffusore in policarbonato estruso con finitura opalina o microprismatico da ordinare separatamente. Accessori di fissaggio, giunzione e chiusura da ordinare separatamente. Dimensione del foro di incasso: 896x75mm (35,3x3") | Modular profile for ceiling or wall built-in installation for interiors, with direct light emission. Total built-in structure in plasterboard, in extruded aluminium in RAL 9003 white powder paint. Reflector retaining spring clips in stainless steel. Aluminium reflector in RAL 9003 white polyacrylic paint. Equipped with light modules, driver and emergency light kit. Equipped with disposal screen for smoothing, plastering and painting of the installation surface. Extruded polycarbonate diffuser with opaline finish or micro-prismatic to be ordered separately. Fastening, joining and closing accessories to be ordered separately. Built-in hole dimension: 896x75mm (35,3x3") | LED | LED | 35W |  | emergency
XG2038-90TRACK | 2038 ESTRUSO mm891 SCHERMO | profili gr stat1 | NOLITA | 8056732853775 | PROFILE mm891 SCREEN | PROF | PROFILI | 129
XG2038-ANG 60/120 | 2038 ANG 60/120 LED+DRIVER+SCHERMO | profili gr stat1 | NOLITA | 8056732853089 | ANGLE 60°-120° WITH LED+DRIVER+SCREEN | PROF | PROFILI | 326 | XG2038-ANG 60/120 | 01 | bianco opaco | ARCHITECTURAL | PROFILI | INCASSO | NOLITA | Sistema modulare LED, in alluminio estruso verniciato bianco disponibile in varie misure, da incasso a scomparsa totale (trimless), per applicazioni in verticale o orizzontale per cartongesso/laterizio. Per una corretta e facile installazione nel cartongesso sono disponibili farfalle micro regolabili opzionali. Doppi schermi: il primo monouso per rasatura, stuccatura e verniciatura, il secondo definitivo in policarbonato o microprismato. Completo di driver e LED con flussi luminosi superiori ad una lampadina fluorescente HO T5. Su richiesta le versioni con emergenza integrata. Predisporre, se necessari, eventuali appendimenti. | Elemento di collegamento per quattro linee di profili componibili con angolo di giunzione piano di 60°/120°, per installazione incassata a soffitto o parete in ambienti interni, con emissione diretta. Struttura a scomparsa per l'incasso in cartongesso, in alluminio estruso con verniciatura a polvere in colore bianco RAL 9003. Molle per l'aggancio del riflettore in acciaio inossidabile. Riflettore in alluminio con verniciatura poliacrilica in colore bianco RAL 9003. Piastrine di giunzione in lamiera zincata. Fornito completo di moduli luminosi e alimentatore. Fornito completo di schermo monouso per rasatura, stuccatura e verniciatura della superficie di installazione. Schermo diffusore in policarbonato estruso con finitura opalina o microprismatico da ordinare separatamente. | Connection joint for four lines of modular profiles with 60°/120° level junction, for ceiling or wall built-in installation for interiors, with direct light emission. Total built-in structure in plasterboard, in extruded aluminium in RAL 9003 white powder paint. Reflector retaining spring clips in stainless steel. Aluminium reflector in RAL 9003 white polyacrylic paint. Joint plates in galvanized sheet metal. Equipped with light modules and driver. Equipped with disposal screen for smoothing, plastering and painting of the installation surface. Extruded polycarbonate diffuser with opaline finish or micro-prismatic to be ordered separately. | LED | LED | 25W |  | ON-OFF
XG2038-ANG 60/120 DALI | 2038 ANG 60/120 LED+DRIVER DALI PUSH/dim+SCHERMO | profili gr stat1 | NOLITA | 8056732856172 | ANGLE 60°-120° WITH LED+DRIVER DALI PUSH/dim SCREEN | PROF | PROFILI | 401 | XG2038-ANG 60/120 DALI | 01 | bianco opaco | ARCHITECTURAL | PROFILI | INCASSO | NOLITA | Sistema modulare LED, in alluminio estruso verniciato bianco disponibile in varie misure, da incasso a scomparsa totale (trimless), per applicazioni in verticale o orizzontale per cartongesso/laterizio. Per una corretta e facile installazione nel cartongesso sono disponibili farfalle micro regolabili opzionali. Doppi schermi: il primo monouso per rasatura, stuccatura e verniciatura, il secondo definitivo in policarbonato o microprismato. Completo di driver e LED con flussi luminosi superiori ad una lampadina fluorescente HO T5. Su richiesta le versioni con emergenza integrata. Predisporre, se necessari, eventuali appendimenti. | Elemento di collegamento per quattro linee di profili componibili con angolo di giunzione piano di 60°/120°, per installazione incassata a soffitto o parete in ambienti interni, con emissione diretta. Struttura a scomparsa per l'incasso in cartongesso, in alluminio estruso con verniciatura a polvere in colore bianco RAL 9003. Molle per l'aggancio del riflettore in acciaio inossidabile. Riflettore in alluminio con verniciatura poliacrilica in colore bianco RAL 9003. Piastrine di giunzione in lamiera zincata. Fornito completo di moduli luminosi e alimentatore dimmerabile. Fornito completo di schermo monouso per rasatura, stuccatura e verniciatura della superficie di installazione. Schermo diffusore in policarbonato estruso con finitura opalina o microprismatico da ordinare separatamente. | Connection joint for four lines of modular profiles with 60°/120° level junction, for ceiling or wall built-in installation for interiors, with direct light emission. Total built-in structure in plasterboard, in extruded aluminium in RAL 9003 white powder paint. Reflector retaining spring clips in stainless steel. Aluminium reflector in RAL 9003 white polyacrylic paint. Joint plates in galvanized sheet metal. Equipped with light modules and dimmable driver. Equipped with disposal screen for smoothing, plastering and painting of the installation surface. Extruded polycarbonate diffuser with opaline finish or micro-prismatic to be ordered separately. | LED | LED | 25W |  | dimmable (DALI/Push DIM)
XG2038-ANG 60/120 ECO | 2038 ANG 60/120 LED+DRIVER+SCHERMO ECO | profili gr stat1 | NOLITA | 8056732856165 | ANGLE 60°-120° WITH LED+DRIVER+SCREEN ECO | PROF | PROFILI | 284 | XG2038-ANG 60/120 ECO | 01 | bianco opaco | ARCHITECTURAL | PROFILI | INCASSO | NOLITA | Sistema modulare LED, in alluminio estruso verniciato bianco disponibile in varie misure, da incasso a scomparsa totale (trimless), per applicazioni in verticale o orizzontale per cartongesso/laterizio. Per una corretta e facile installazione nel cartongesso sono disponibili farfalle micro regolabili opzionali. Doppi schermi: il primo monouso per rasatura, stuccatura e verniciatura, il secondo definitivo in policarbonato o microprismato. Completo di driver e LED con flussi luminosi superiori ad una lampadina fluorescente HO T5. Su richiesta le versioni con emergenza integrata. Predisporre, se necessari, eventuali appendimenti. | Elemento di collegamento per quattro linee di profili componibili con angolo di giunzione piano di 60°/120°, per installazione incassata a soffitto o parete in ambienti interni, con emissione diretta. Struttura a scomparsa per l'incasso in cartongesso, in alluminio estruso con verniciatura a polvere in colore bianco RAL 9003. Molle per l'aggancio del riflettore in acciaio inossidabile. Riflettore in alluminio con verniciatura poliacrilica in colore bianco RAL 9003. Piastrine di giunzione in lamiera zincata. Fornito completo di moduli luminosi e alimentatore. Fornito completo di schermo monouso per rasatura, stuccatura e verniciatura della superficie di installazione. Schermo diffusore in policarbonato estruso con finitura opalina o microprismatico da ordinare separatamente. | Connection joint for four lines of modular profiles with 60°/120° level junction, for ceiling or wall built-in installation for interiors, with direct light emission. Total built-in structure in plasterboard, in extruded aluminium in RAL 9003 white powder paint. Reflector retaining spring clips in stainless steel. Aluminium reflector in RAL 9003 white polyacrylic paint. Joint plates in galvanized sheet metal. Equipped with light modules and driver. Equipped with disposal screen for smoothing, plastering and painting of the installation surface. Extruded polycarbonate diffuser with opaline finish or micro-prismatic to be ordered separately. | LED | LED | 16W |  | ON-OFF
XG2038-ANG 60/120ECO DALI | 2038 ANG 60/120 LED+DRIVER DALI PUSH/dim+SCHERMO ECO | profili gr stat1 | NOLITA | 8056732856196 | ANGLE 60°-120° WITH LED+DRIVER DALI PUSH/dim SCREEN ECO | PROF | PROFILI | 339 | XG2038-ANG 60/120ECO DALI | 01 | bianco opaco | ARCHITECTURAL | PROFILI | INCASSO | NOLITA | Sistema modulare LED, in alluminio estruso verniciato bianco disponibile in varie misure, da incasso a scomparsa totale (trimless), per applicazioni in verticale o orizzontale per cartongesso/laterizio. Per una corretta e facile installazione nel cartongesso sono disponibili farfalle micro regolabili opzionali. Doppi schermi: il primo monouso per rasatura, stuccatura e verniciatura, il secondo definitivo in policarbonato o microprismato. Completo di driver e LED con flussi luminosi superiori ad una lampadina fluorescente HO T5. Su richiesta le versioni con emergenza integrata. Predisporre, se necessari, eventuali appendimenti. | Elemento di collegamento per quattro linee di profili componibili con angolo di giunzione piano di 60°/120°, per installazione incassata a soffitto o parete in ambienti interni, con emissione diretta. Struttura a scomparsa per l'incasso in cartongesso, in alluminio estruso con verniciatura a polvere in colore bianco RAL 9003. Molle per l'aggancio del riflettore in acciaio inossidabile. Riflettore in alluminio con verniciatura poliacrilica in colore bianco RAL 9003. Piastrine di giunzione in lamiera zincata. Fornito completo di moduli luminosi e alimentatore dimmerabile. Fornito completo di schermo monouso per rasatura, stuccatura e verniciatura della superficie di installazione. Schermo diffusore in policarbonato estruso con finitura opalina o microprismatico da ordinare separatamente. | Connection joint for four lines of modular profiles with 60°/120° level junction, for ceiling or wall built-in installation for interiors, with direct light emission. Total built-in structure in plasterboard, in extruded aluminium in RAL 9003 white powder paint. Reflector retaining spring clips in stainless steel. Aluminium reflector in RAL 9003 white polyacrylic paint. Joint plates in galvanized sheet metal. Equipped with light modules and dimmable driver. Equipped with disposal screen for smoothing, plastering and painting of the installation surface. Extruded polycarbonate diffuser with opaline finish or micro-prismatic to be ordered separately. | LED | LED | 16W |  | dimmable (DALI/Push DIM)
XG2038-U90 | ACC. GIUNZIONE PIANA 90° CON LED+DRIVER TRIMLESS | profili gr stat1 | NOLITA | 8056732853096 | LEVEL JUNCTION 90° WITH LED+DRIVER TRIMLESS | PROF | PROFILI | 77 | XG2038-U90 | 01 | bianco opaco | ARCHITECTURAL | PROFILI | INCASSO | NOLITA | Sistema modulare LED, in alluminio estruso verniciato bianco disponibile in varie misure, da incasso a scomparsa totale (trimless), per applicazioni in verticale o orizzontale per cartongesso/laterizio. Per una corretta e facile installazione nel cartongesso sono disponibili farfalle micro regolabili opzionali. Doppi schermi: il primo monouso per rasatura, stuccatura e verniciatura, il secondo definitivo in policarbonato o microprismato. Completo di driver e LED con flussi luminosi superiori ad una lampadina fluorescente HO T5. Su richiesta le versioni con emergenza integrata. Predisporre, se necessari, eventuali appendimenti. | Elemento di collegamento per due linee di profili componibili con angolo di giunzione piano di 90°, per installazione incassata a soffitto o parete in ambienti interni, con emissione diretta. Struttura a scomparsa per l'incasso in cartongesso, in alluminio estruso con verniciatura a polvere in colore bianco RAL 9003. Riflettore in alluminio con verniciatura poliacrilica in colore bianco RAL 9003. Piastrine di giunzione in lamiera zincata. Fornito completo di moduli luminosi e alimentatore. Schermo diffusore in policarbonato estruso con finitura opalina o microprismatico da ordinare separatamente. | Connection joint for two lines of modular profiles with 90° level junction, for ceiling or wall built-in installation for interiors, with direct light emission. Total built-in structure in plasterboard, in extruded aluminium in RAL 9003 white powder paint. Aluminium reflector in RAL 9003 white polyacrylic paint. Joint plates in galvanized sheet metal. Equipped with light modules and driver. Extruded polycarbonate diffuser with opaline finish or micro-prismatic to be ordered separately. | LED | LED | 5W |  | ON-OFF
XG2038-U90 XP | ACC. GIUNZIONE PIANA 90° CON LED+DRIVER TRIMLESS | profili gr stat1 | NOLITA | 8056732853485 | LEVEL JUNCTION 90° WITH LED+DRIVER TRIMLESS | PROF | PROFILI | 83 | XG2038-U90 XP | 01 | bianco opaco | ARCHITECTURAL | PROFILI | SOSPENSIONE/SOFFITTO | NOLITA | Sistema modulare LED, in alluminio estruso verniciato bianco disponibile in varie misure, da incasso a scomparsa totale (trimless), per applicazioni in verticale o orizzontale per cartongesso/laterizio. Per una corretta e facile installazione nel cartongesso sono disponibili farfalle micro regolabili opzionali. Doppi schermi: il primo monouso per rasatura, stuccatura e verniciatura, il secondo definitivo in policarbonato o microprismato. Completo di driver e LED con flussi luminosi superiori ad una lampadina fluorescente HO T5. Su richiesta le versioni con emergenza integrata. Predisporre, se necessari, eventuali appendimenti. | Elemento di collegamento per due linee di profili componibili con angolo di giunzione piano di 90°, per installazione a sospensione o a soffitto in ambienti interni, con emissione diretta. Struttura in alluminio estruso con verniciatura a polvere in colore bianco RAL 9003. Riflettore in alluminio con verniciatura poliacrilica in colore bianco RAL 9003. Piastrine di giunzione in lamiera zincata. Fornito completo di moduli luminosi e alimentatore. Schermo diffusore in policarbonato estruso con finitura opalina o microprismatico da ordinare separatamente. | Connection joint for two lines of modular profiles with 90° level junction, for suspended or ceiling installation for interiors, with direct light emission. Extruded aluminium structure in RAL 9003 white powder paint. Aluminium reflector in RAL 9003 white polyacrylic paint. Joint plates in galvanized sheet metal. Equipped with light modules and driver. Extruded polycarbonate diffuser with opaline finish or micro-prismatic to be ordered separately. | LED | LED | 5W |  | ON-OFF
XG2038-U90-300 DALI | ACC. GIUNZIONE PIANA 90° 345mm LED+DRIVER DALI/push dim TRIMLESS | profili gr stat1 | NOLITA | 8056732856202 | LEVEL JUNCTION 90° 345mm+LED+DRIVEr DALI/Push dim TRIMLESS | PROF | PROFILI | 367 | XG2038-U90-300 DALI | 01 | bianco opaco | ARCHITECTURAL | PROFILI | INCASSO | NOLITA | Sistema modulare LED, in alluminio estruso verniciato bianco disponibile in varie misure, da incasso a scomparsa totale (trimless), per applicazioni in verticale o orizzontale per cartongesso/laterizio. Per una corretta e facile installazione nel cartongesso sono disponibili farfalle micro regolabili opzionali. Doppi schermi: il primo monouso per rasatura, stuccatura e verniciatura, il secondo definitivo in policarbonato o microprismato. Completo di driver e LED con flussi luminosi superiori ad una lampadina fluorescente HO T5. Su richiesta le versioni con emergenza integrata. Predisporre, se necessari, eventuali appendimenti. | Elemento di collegamento per due linee di profili componibili con angolo di giunzione piano di 90°, per installazione incassata a soffitto o parete in ambienti interni, con emissione diretta. Struttura a scomparsa per l'incasso in cartongesso, in alluminio estruso con verniciatura a polvere in colore bianco RAL 9003. Riflettore in alluminio con verniciatura poliacrilica in colore bianco RAL 9003. Piastrine di giunzione in lamiera zincata. Fornito completo di moduli luminosi e alimentatore dimmerabile. Schermo diffusore in policarbonato estruso con finitura opalina o microprismatico da ordinare separatamente. | Connection joint for two lines of modular profiles with 90° level junction, for ceiling or wall built-in installation for interiors, with direct light emission. Total built-in structure in plasterboard, in extruded aluminium in RAL 9003 white powder paint. Aluminium reflector in RAL 9003 white polyacrylic paint. Joint plates in galvanized sheet metal. Equipped with light modules and dimmable driver. Extruded polycarbonate diffuser with opaline finish or micro-prismatic to be ordered separately. | LED | LED | 25W |  | dimmable (DALI/Push DIM)
XG2038-U90-300 ECO DALI | ACC. GIUNZIONE PIANA 90° 345mm LED+DRIVER DALI/push dim TRIMLESS ECO | profili gr stat1 | NOLITA | 8056732856233 | LEVEL JUNCTION 90° 345mm+LED+DRIVEr DALI/Push dim TRIMLESS ECO | PROF | PROFILI | 319 | XG2038-U90-300 ECO DALI | 01 | bianco opaco | ARCHITECTURAL | PROFILI | INCASSO | NOLITA | Sistema modulare LED, in alluminio estruso verniciato bianco disponibile in varie misure, da incasso a scomparsa totale (trimless), per applicazioni in verticale o orizzontale per cartongesso/laterizio. Per una corretta e facile installazione nel cartongesso sono disponibili farfalle micro regolabili opzionali. Doppi schermi: il primo monouso per rasatura, stuccatura e verniciatura, il secondo definitivo in policarbonato o microprismato. Completo di driver e LED con flussi luminosi superiori ad una lampadina fluorescente HO T5. Su richiesta le versioni con emergenza integrata. Predisporre, se necessari, eventuali appendimenti. | Elemento di collegamento per due linee di profili componibili con angolo di giunzione piano di 90°, per installazione incassata a soffitto o parete in ambienti interni, con emissione diretta. Struttura a scomparsa per l'incasso in cartongesso, in alluminio estruso con verniciatura a polvere in colore bianco RAL 9003. Riflettore in alluminio con verniciatura poliacrilica in colore bianco RAL 9003. Piastrine di giunzione in lamiera zincata. Fornito completo di moduli luminosi e alimentatore dimmerabile. Schermo diffusore in policarbonato estruso con finitura opalina o microprismatico da ordinare separatamente. | Connection joint for two lines of modular profiles with 90° level junction, for ceiling or wall built-in installation for interiors, with direct light emission. Total built-in structure in plasterboard, in extruded aluminium in RAL 9003 white powder paint. Aluminium reflector in RAL 9003 white polyacrylic paint. Joint plates in galvanized sheet metal. Equipped with light modules and dimmable driver. Extruded polycarbonate diffuser with opaline finish or micro-prismatic to be ordered separately. | LED | LED | 16W |  | dimmable (DALI/Push DIM)
XG2038-U90-300 XP DALI | ACC. GIUNZIONE PIANA 90° 345mm LED+DRIVER DALI/push dim TRIMLESS | profili gr stat1 | NOLITA | 8056732856608 | LEVEL JUNCTION 90° XP 345mm+LED+DRIVEr DALI/Push dim TRIMLESS | PROF | PROFILI | 367 | XG2038-U90-300 XP DALI | 01 | bianco opaco | ARCHITECTURAL | PROFILI | SOSPENSIONE/SOFFITTO | NOLITA | Sistema modulare LED, in alluminio estruso verniciato bianco disponibile in varie misure, da incasso a scomparsa totale (trimless), per applicazioni in verticale o orizzontale per cartongesso/laterizio. Per una corretta e facile installazione nel cartongesso sono disponibili farfalle micro regolabili opzionali. Doppi schermi: il primo monouso per rasatura, stuccatura e verniciatura, il secondo definitivo in policarbonato o microprismato. Completo di driver e LED con flussi luminosi superiori ad una lampadina fluorescente HO T5. Su richiesta le versioni con emergenza integrata. Predisporre, se necessari, eventuali appendimenti. | Elemento di collegamento per due linee di profili componibili con angolo di giunzione piano di 90°, per installazione a sospensione o a soffitto in ambienti interni, con emissione diretta. Struttura in alluminio estruso con verniciatura a polvere in colore bianco RAL 9003. Riflettore in alluminio con verniciatura poliacrilica in colore bianco RAL 9003. Piastrine di giunzione in lamiera zincata. Fornito completo di moduli luminosi e alimentatore dimmerabile. Schermo diffusore in policarbonato estruso con finitura opalina o microprismatico da ordinare separatamente. | Connection joint for two lines of modular profiles with 90° level junction, for suspended or ceiling installation for interiors, with direct light emission. Extruded aluminium structure in RAL 9003 white powder paint. Aluminium reflector in RAL 9003 white polyacrylic paint. Joint plates in galvanized sheet metal. Equipped with light modules and dimmable driver. Extruded polycarbonate diffuser with opaline finish or micro-prismatic to be ordered separately. | LED | LED | 25W |  | dimmable (DALI/Push DIM)
XG2038-U90-300XP ECO DALI | ACC. GIUNZIONE PIANA 90° 345mm LED+DRIVER DALI/push dim TRIMLESS ECO | profili gr stat1 | NOLITA | 8056732856615 | LEVEL JUNCTION 90° XP 345mm+LED+DRIVEr DALI/Push dim TRIMLESS ECO | PROF | PROFILI | 319 | XG2038-U90-300XP ECO DALI | 01 | bianco opaco | ARCHITECTURAL | PROFILI | SOSPENSIONE/SOFFITTO | NOLITA | Sistema modulare LED, in alluminio estruso verniciato bianco disponibile in varie misure, da incasso a scomparsa totale (trimless), per applicazioni in verticale o orizzontale per cartongesso/laterizio. Per una corretta e facile installazione nel cartongesso sono disponibili farfalle micro regolabili opzionali. Doppi schermi: il primo monouso per rasatura, stuccatura e verniciatura, il secondo definitivo in policarbonato o microprismato. Completo di driver e LED con flussi luminosi superiori ad una lampadina fluorescente HO T5. Su richiesta le versioni con emergenza integrata. Predisporre, se necessari, eventuali appendimenti. | Elemento di collegamento per due linee di profili componibili con angolo di giunzione piano di 90°, per installazione a sospensione o a soffitto in ambienti interni, con emissione diretta. Struttura in alluminio estruso con verniciatura a polvere in colore bianco RAL 9003. Riflettore in alluminio con verniciatura poliacrilica in colore bianco RAL 9003. Piastrine di giunzione in lamiera zincata. Fornito completo di moduli luminosi e alimentatore dimmerabile. Schermo diffusore in policarbonato estruso con finitura opalina o microprismatico da ordinare separatamente. | Connection joint for two lines of modular profiles with 90° level junction, for suspended or ceiling installation for interiors, with direct light emission. Extruded aluminium structure in RAL 9003 white powder paint. Aluminium reflector in RAL 9003 white polyacrylic paint. Joint plates in galvanized sheet metal. Equipped with light modules and dimmable driver. Extruded polycarbonate diffuser with opaline finish or micro-prismatic to be ordered separately. | LED | LED | 16W |  | dimmable (DALI/Push DIM)
XG2038-UT | ACC. GIUNZIONE A T CON LED+DRIVER TRIMLESS | profili gr stat1 | NOLITA | 8056732853102 | T JUNCTION WITH LED+DRIVER TRIMLESS | PROF | PROFILI | 98 | XG2038-UT | 01 | bianco opaco | ARCHITECTURAL | PROFILI | INCASSO | NOLITA | Sistema modulare LED, in alluminio estruso verniciato bianco disponibile in varie misure, da incasso a scomparsa totale (trimless), per applicazioni in verticale o orizzontale per cartongesso/laterizio. Per una corretta e facile installazione nel cartongesso sono disponibili farfalle micro regolabili opzionali. Doppi schermi: il primo monouso per rasatura, stuccatura e verniciatura, il secondo definitivo in policarbonato o microprismato. Completo di driver e LED con flussi luminosi superiori ad una lampadina fluorescente HO T5. Su richiesta le versioni con emergenza integrata. Predisporre, se necessari, eventuali appendimenti. | Elemento di collegamento per tre linee di profili componibili con angolo di giunzione piano a "T", per installazione incassata a soffitto o parete in ambienti interni, con emissione diretta. Struttura a scomparsa per l'incasso in cartongesso, in alluminio estruso con verniciatura a polvere in colore bianco RAL 9003. Riflettore in alluminio con verniciatura poliacrilica in colore bianco RAL 9003. Piastrine di giunzione in lamiera zincata. Fornito completo di moduli luminosi e alimentatore. Schermo diffusore in policarbonato estruso con finitura opalina o microprismatico da ordinare separatamente. | Connection joint for three lines of modular profiles with "T" level junction, for ceiling or wall built-in installation for interiors, with direct light emission. Total built-in structure in plasterboard, in extruded aluminium in RAL 9003 white powder paint. Aluminium reflector in RAL 9003 white polyacrylic paint. Joint plates in galvanized sheet metal. Equipped with light modules and driver. Extruded polycarbonate diffuser with opaline finish or micro-prismatic to be ordered separately. | LED | LED | 5W |  | ON-OFF
XG2038-X | ACC. GIUNZIONE A X CON LED+DRIVER TRIMLESS | profili gr stat1 | NOLITA | 8056732853119 | CROSS JUNCTION WITH LED+DRIVER TRIMLESS | PROF | PROFILI | 60 | XG2038-X | 01 | bianco opaco | ARCHITECTURAL | PROFILI | INCASSO | NOLITA | Sistema modulare LED, in alluminio estruso verniciato bianco disponibile in varie misure, da incasso a scomparsa totale (trimless), per applicazioni in verticale o orizzontale per cartongesso/laterizio. Per una corretta e facile installazione nel cartongesso sono disponibili farfalle micro regolabili opzionali. Doppi schermi: il primo monouso per rasatura, stuccatura e verniciatura, il secondo definitivo in policarbonato o microprismato. Completo di driver e LED con flussi luminosi superiori ad una lampadina fluorescente HO T5. Su richiesta le versioni con emergenza integrata. Predisporre, se necessari, eventuali appendimenti. | Elemento di collegamento per quattro linee di profili componibili con angolo di giunzione piano a "X", per installazione incassata a soffitto o parete in ambienti interni, con emissione diretta. Riflettore in alluminio con verniciatura poliacrilica in colore bianco RAL 9003. Piastrine di giunzione in lamiera zincata. Fornito completo di moduli luminosi e alimentatore. Schermo diffusore in policarbonato estruso con finitura opalina o microprismatico da ordinare separatamente. | Connection joint for four lines of modular profiles with "X" level junction, for ceiling or wall built-in installation for interiors, with direct light emission. Aluminium reflector in RAL 9003 white polyacrylic paint. Joint plates in galvanized sheet metal. Equipped with light modules and driver. Extruded polycarbonate diffuser with opaline finish or micro-prismatic to be ordered separately. | LED | LED | 4W |  | ON-OFF
XG2039-120 | 2039 ESTRUSO mm1191 LED+DRIVER | profili gr stat1 | NOLITA | 8056732853225 | PROFILE mm1191 WITH LED+DRIVER | PROF | PROFILI | 347 | XG2039-120 | 01 | bianco opaco | ARCHITECTURAL | PROFILI | INCASSO | NOLITA TRIM | Sistema modulare LED, in alluminio estruso verniciato bianco disponibile in varie misure, da incasso con bordo (trim), per applicazioni in verticale o orizzontale per cartongesso/laterizio. Per una corretta e facile installazione nel cartongesso sono disponibili farfalle regolabili opzionali. Diffusori in policarbonato o microprismato. Completa di driver e LED con flussi luminosi superiori ad una lampadina fluorescente HO T5. Su richiesta le versioni con emergenza integrata. Predisporre, se necessari, eventuali appendimenti. | Profilo componibile per installazione incassata a soffitto o parete in ambienti interni, con emissione diretta. Struttura per l'incasso in cartongesso, in alluminio estruso con verniciatura a polvere in colore bianco RAL 9003. Molle per l'aggancio del riflettore in acciaio inossidabile. Riflettore in alluminio con verniciatura poliacrilica in colore bianco RAL 9003. Fornito completo di moduli luminosi e alimentatore. Schermo diffusore in policarbonato estruso con finitura opalina o microprismatico da ordinare separatamente. Accessori di fissaggio, giunzione e chiusura da ordinare separatamente. Dimensione del foro di incasso: 1196x75mm (47,1x3") | Modular profile for ceiling or wall built-in installation for interiors, with direct light emission. Built-in structure in plasterboard, in extruded aluminium in RAL 9003 white powder paint. Reflector retaining spring clips in stainless steel. Aluminium reflector in RAL 9003 white polyacrylic paint. Equipped with light modules and driver. Extruded polycarbonate diffuser with opaline finish or micro-prismatic to be ordered separately. Fastening, joining and closing accessories to be ordered separately. Built-in hole dimension: 1196x75mm (47,1x3") | LED | LED | 46W |  | ON-OFF
XG2039-120 DALI | 2039 ESTRUSO mm1191 LED+DRIVER DALI/Push dim | profili gr stat1 | NOLITA | 8056732853232 | PROFILE mm1191 LED+DRIVER DALI/Push dim | PROF | PROFILI | 402 | XG2039-120 DALI | 01 | bianco opaco | ARCHITECTURAL | PROFILI | INCASSO | NOLITA TRIM | Sistema modulare LED, in alluminio estruso verniciato bianco disponibile in varie misure, da incasso con bordo (trim), per applicazioni in verticale o orizzontale per cartongesso/laterizio. Per una corretta e facile installazione nel cartongesso sono disponibili farfalle regolabili opzionali. Diffusori in policarbonato o microprismato. Completa di driver e LED con flussi luminosi superiori ad una lampadina fluorescente HO T5. Su richiesta le versioni con emergenza integrata. Predisporre, se necessari, eventuali appendimenti. | Profilo componibile per installazione incassata a soffitto o parete in ambienti interni, con emissione diretta. Struttura per l'incasso in cartongesso, in alluminio estruso con verniciatura a polvere in colore bianco RAL 9003. Molle per l'aggancio del riflettore in acciaio inossidabile. Riflettore in alluminio con verniciatura poliacrilica in colore bianco RAL 9003. Fornito completo di moduli luminosi e alimentatore dimmerabile. Schermo diffusore in policarbonato estruso con finitura opalina o microprismatico da ordinare separatamente. Accessori di fissaggio, giunzione e chiusura da ordinare separatamente. Dimensione del foro di incasso: 1196x75mm (47,1x3") | Modular profile for ceiling or wall built-in installation for interiors, with direct light emission. Built-in structure in plasterboard, in extruded aluminium in RAL 9003 white powder paint. Reflector retaining spring clips in stainless steel. Aluminium reflector in RAL 9003 white polyacrylic paint. Equipped with light modules and dimmable driver. Extruded polycarbonate diffuser with opaline finish or micro-prismatic to be ordered separately. Fastening, joining and closing accessories to be ordered separately. Built-in hole dimension: 1196x75mm (47,1x3") | LED | LED | 46W |  | dimmable (DALI/Push DIM)
XG2039-120 ECO | 2039 ESTRUSO mm1191 LED+DRIVER ECO | profili gr stat1 | NOLITA | 8056732855106 | PROFILE ECO mm1191 WITH LED+DRIVER | PROF | PROFILI | 302 | XG2039-120 ECO | 01 | bianco opaco | ARCHITECTURAL | PROFILI | INCASSO | NOLITA TRIM | Sistema modulare LED, in alluminio estruso verniciato bianco disponibile in varie misure, da incasso con bordo (trim), per applicazioni in verticale o orizzontale per cartongesso/laterizio. Per una corretta e facile installazione nel cartongesso sono disponibili farfalle regolabili opzionali. Diffusori in policarbonato o microprismato. Completa di driver e LED con flussi luminosi superiori ad una lampadina fluorescente HO T5. Su richiesta le versioni con emergenza integrata. Predisporre, se necessari, eventuali appendimenti. | Profilo componibile per installazione incassata a soffitto o parete in ambienti interni, con emissione diretta. Struttura per l'incasso in cartongesso, in alluminio estruso con verniciatura a polvere in colore bianco RAL 9003. Molle per l'aggancio del riflettore in acciaio inossidabile. Riflettore in alluminio con verniciatura poliacrilica in colore bianco RAL 9003. Fornito completo di moduli luminosi e alimentatore. Schermo diffusore in policarbonato estruso con finitura opalina o microprismatico da ordinare separatamente. Accessori di fissaggio, giunzione e chiusura da ordinare separatamente. Dimensione del foro di incasso: 1196x75mm (47,1x3") | Modular profile for ceiling or wall built-in installation for interiors, with direct light emission. Built-in structure in plasterboard, in extruded aluminium in RAL 9003 white powder paint. Reflector retaining spring clips in stainless steel. Aluminium reflector in RAL 9003 white polyacrylic paint. Equipped with light modules and driver. Extruded polycarbonate diffuser with opaline finish or micro-prismatic to be ordered separately. Fastening, joining and closing accessories to be ordered separately. Built-in hole dimension: 1196x75mm (47,1x3") | LED | LED | 29W |  | ON-OFF
XG2039-120 ECO DALI | 2039 ESTRUSO mm1191 LED+DRIVER DALI/Push dim ECO | profili gr stat1 | NOLITA | 8056732855113 | PROFILE ECO mm1191 LED+DRIVER DALI/Push dim | PROF | PROFILI | 357 | XG2039-120 ECO DALI | 01 | bianco opaco | ARCHITECTURAL | PROFILI | INCASSO | NOLITA TRIM | Sistema modulare LED, in alluminio estruso verniciato bianco disponibile in varie misure, da incasso con bordo (trim), per applicazioni in verticale o orizzontale per cartongesso/laterizio. Per una corretta e facile installazione nel cartongesso sono disponibili farfalle regolabili opzionali. Diffusori in policarbonato o microprismato. Completa di driver e LED con flussi luminosi superiori ad una lampadina fluorescente HO T5. Su richiesta le versioni con emergenza integrata. Predisporre, se necessari, eventuali appendimenti. | Profilo componibile per installazione incassata a soffitto o parete in ambienti interni, con emissione diretta. Struttura per l'incasso in cartongesso, in alluminio estruso con verniciatura a polvere in colore bianco RAL 9003. Molle per l'aggancio del riflettore in acciaio inossidabile. Riflettore in alluminio con verniciatura poliacrilica in colore bianco RAL 9003. Fornito completo di moduli luminosi e alimentatore dimmerabile. Schermo diffusore in policarbonato estruso con finitura opalina o microprismatico da ordinare separatamente. Accessori di fissaggio, giunzione e chiusura da ordinare separatamente. Dimensione del foro di incasso: 1196x75mm (47,1x3") | Modular profile for ceiling or wall built-in installation for interiors, with direct light emission. Built-in structure in plasterboard, in extruded aluminium in RAL 9003 white powder paint. Reflector retaining spring clips in stainless steel. Aluminium reflector in RAL 9003 white polyacrylic paint. Equipped with light modules and dimmable driver. Extruded polycarbonate diffuser with opaline finish or micro-prismatic to be ordered separately. Fastening, joining and closing accessories to be ordered separately. Built-in hole dimension: 1196x75mm (47,1x3") | LED | LED | 29W |  | dimmable (DALI/Push DIM)
XG2039-120TRACK | 2039 ESTRUSO mm1191 SCHERMO | profili gr stat1 | NOLITA | 8056732853836 | PROFILE mm1191 SCREEN | PROF | PROFILI | 158 | XG2039-120 TRACK | 01 | bianco opaco | ARCHITECTURAL | PROFILI | INCASSO | NOLITA TRIM | Sistema modulare LED, in alluminio estruso verniciato bianco disponibile in varie misure, da incasso con bordo (trim), per applicazioni in verticale o orizzontale per cartongesso/laterizio. Per una corretta e facile installazione nel cartongesso sono disponibili farfalle regolabili opzionali. Diffusori in policarbonato o microprismato. Completa di driver e LED con flussi luminosi superiori ad una lampadina fluorescente HO T5. Su richiesta le versioni con emergenza integrata. Predisporre, se necessari, eventuali appendimenti. | Profilo componibile per installazione incassata a soffitto o parete in ambienti interni, con emissione diretta. Struttura per l'incasso in cartongesso, in alluminio estruso con verniciatura a polvere in colore bianco RAL 9003. Molle per l'aggancio del riflettore in acciaio inossidabile. Riflettore in alluminio con verniciatura poliacrilica in colore bianco RAL 9003. Moduli luminosi e alimentatore da ordinare separatamente. Schermo diffusore in policarbonato estruso con finitura opalina o microprismatico da ordinare separatamente. Accessori di fissaggio, giunzione e chiusura da ordinare separatamente. Dimensione del foro di incasso: 1196x75mm (47,1x3") | Modular profile for ceiling or wall built-in installation for interiors, with direct light emission. Built-in structure in plasterboard, in extruded aluminium in RAL 9003 white powder paint. Reflector retaining spring clips in stainless steel. Aluminium reflector in RAL 9003 white polyacrylic paint. Light modules and driver to be ordered separately. Extruded polycarbonate diffuser with opaline finish or micro-prismatic to be ordered separately. Fastening, joining and closing accessories to be ordered separately. Built-in hole dimension: 1196x75mm (47,1x3") | LED | LED | max 46W/m |  |  | Fornito completo di schermo diffusore
XG2039-150 | 2039 ESTRUSO mm1491 LED+DRIVER | profili gr stat1 | NOLITA | 8056732855144 | PROFILE mm1491 WITH LED+DRIVER | PROF | PROFILI | 431 | XG2039-150 | 01 | bianco opaco | ARCHITECTURAL | PROFILI | INCASSO | NOLITA TRIM | Sistema modulare LED, in alluminio estruso verniciato bianco disponibile in varie misure, da incasso con bordo (trim), per applicazioni in verticale o orizzontale per cartongesso/laterizio. Per una corretta e facile installazione nel cartongesso sono disponibili farfalle regolabili opzionali. Diffusori in policarbonato o microprismato. Completa di driver e LED con flussi luminosi superiori ad una lampadina fluorescente HO T5. Su richiesta le versioni con emergenza integrata. Predisporre, se necessari, eventuali appendimenti. | Profilo componibile per installazione incassata a soffitto o parete in ambienti interni, con emissione diretta. Struttura per l'incasso in cartongesso, in alluminio estruso con verniciatura a polvere in colore bianco RAL 9003. Molle per l'aggancio del riflettore in acciaio inossidabile. Riflettore in alluminio con verniciatura poliacrilica in colore bianco RAL 9003. Fornito completo di moduli luminosi e alimentatore. Schermo diffusore in policarbonato estruso con finitura opalina o microprismatico da ordinare separatamente. Accessori di fissaggio, giunzione e chiusura da ordinare separatamente. Dimensione del foro di incasso: 1496x75mm (58,9x3") | Modular profile for ceiling or wall built-in installation for interiors, with direct light emission. Built-in structure in plasterboard, in extruded aluminium in RAL 9003 white powder paint. Reflector retaining spring clips in stainless steel. Aluminium reflector in RAL 9003 white polyacrylic paint. Equipped with light modules and driver. Extruded polycarbonate diffuser with opaline finish or micro-prismatic to be ordered separately. Fastening, joining and closing accessories to be ordered separately. Built-in hole dimension: 1496x75mm (58,9x3") | LED | LED | 57W |  | ON-OFF
XG2039-150 DALI | 2039 ESTRUSO mm1491 LED+DRIVER DALI/Push dim | profili gr stat1 | NOLITA | 8056732855205 | PROFILE mm1191 LED+DRIVER DALI/Push dim | PROF | PROFILI | 486 | XG2039-150 DALI | 01 | bianco opaco | ARCHITECTURAL | PROFILI | INCASSO | NOLITA TRIM | Sistema modulare LED, in alluminio estruso verniciato bianco disponibile in varie misure, da incasso con bordo (trim), per applicazioni in verticale o orizzontale per cartongesso/laterizio. Per una corretta e facile installazione nel cartongesso sono disponibili farfalle regolabili opzionali. Diffusori in policarbonato o microprismato. Completa di driver e LED con flussi luminosi superiori ad una lampadina fluorescente HO T5. Su richiesta le versioni con emergenza integrata. Predisporre, se necessari, eventuali appendimenti. | Profilo componibile per installazione incassata a soffitto o parete in ambienti interni, con emissione diretta. Struttura per l'incasso in cartongesso, in alluminio estruso con verniciatura a polvere in colore bianco RAL 9003. Molle per l'aggancio del riflettore in acciaio inossidabile. Riflettore in alluminio con verniciatura poliacrilica in colore bianco RAL 9003. Fornito completo di moduli luminosi e alimentatore dimmerabile. Schermo diffusore in policarbonato estruso con finitura opalina o microprismatico da ordinare separatamente. Accessori di fissaggio, giunzione e chiusura da ordinare separatamente. Dimensione del foro di incasso: 1496x75mm (58,9x3") | Modular profile for ceiling or wall built-in installation for interiors, with direct light emission. Built-in structure in plasterboard, in extruded aluminium in RAL 9003 white powder paint. Reflector retaining spring clips in stainless steel. Aluminium reflector in RAL 9003 white polyacrylic paint. Equipped with light modules and dimmable driver. Extruded polycarbonate diffuser with opaline finish or micro-prismatic to be ordered separately. Fastening, joining and closing accessories to be ordered separately. Built-in hole dimension: 1496x75mm (58,9x3") | LED | LED | 57W |  | dimmable (DALI/Push DIM)
XG2039-150 ECO | 2039 ESTRUSO mm1491 LED+DRIVER ECO | profili gr stat1 | NOLITA | 8056732855175 | PROFILE ECO mm1491 WITH LED+DRIVER | PROF | PROFILI | 376 | XG2039-150 ECO | 01 | bianco opaco | ARCHITECTURAL | PROFILI | INCASSO | NOLITA TRIM | Sistema modulare LED, in alluminio estruso verniciato bianco disponibile in varie misure, da incasso con bordo (trim), per applicazioni in verticale o orizzontale per cartongesso/laterizio. Per una corretta e facile installazione nel cartongesso sono disponibili farfalle regolabili opzionali. Diffusori in policarbonato o microprismato. Completa di driver e LED con flussi luminosi superiori ad una lampadina fluorescente HO T5. Su richiesta le versioni con emergenza integrata. Predisporre, se necessari, eventuali appendimenti. | Profilo componibile per installazione incassata a soffitto o parete in ambienti interni, con emissione diretta. Struttura per l'incasso in cartongesso, in alluminio estruso con verniciatura a polvere in colore bianco RAL 9003. Molle per l'aggancio del riflettore in acciaio inossidabile. Riflettore in alluminio con verniciatura poliacrilica in colore bianco RAL 9003. Fornito completo di moduli luminosi e alimentatore. Schermo diffusore in policarbonato estruso con finitura opalina o microprismatico da ordinare separatamente. Accessori di fissaggio, giunzione e chiusura da ordinare separatamente. Dimensione del foro di incasso: 1496x75mm (58,9x3") | Modular profile for ceiling or wall built-in installation for interiors, with direct light emission. Built-in structure in plasterboard, in extruded aluminium in RAL 9003 white powder paint. Reflector retaining spring clips in stainless steel. Aluminium reflector in RAL 9003 white polyacrylic paint. Equipped with light modules and driver. Extruded polycarbonate diffuser with opaline finish or micro-prismatic to be ordered separately. Fastening, joining and closing accessories to be ordered separately. Built-in hole dimension: 1496x75mm (58,9x3") | LED | LED | 36W |  | ON-OFF
XG2039-150 ECO DALI | 2039 ESTRUSO mm1491 LED+DRIVER DALI/Push dim ECO | profili gr stat1 | NOLITA | 8056732855182 | PROFILE ECO mm1191 LED+DRIVER DALI/Push dim | PROF | PROFILI | 431 | XG2039-150 ECO DALI | 01 | bianco opaco | ARCHITECTURAL | PROFILI | INCASSO | NOLITA TRIM | Sistema modulare LED, in alluminio estruso verniciato bianco disponibile in varie misure, da incasso con bordo (trim), per applicazioni in verticale o orizzontale per cartongesso/laterizio. Per una corretta e facile installazione nel cartongesso sono disponibili farfalle regolabili opzionali. Diffusori in policarbonato o microprismato. Completa di driver e LED con flussi luminosi superiori ad una lampadina fluorescente HO T5. Su richiesta le versioni con emergenza integrata. Predisporre, se necessari, eventuali appendimenti. | Profilo componibile per installazione incassata a soffitto o parete in ambienti interni, con emissione diretta. Struttura per l'incasso in cartongesso, in alluminio estruso con verniciatura a polvere in colore bianco RAL 9003. Molle per l'aggancio del riflettore in acciaio inossidabile. Riflettore in alluminio con verniciatura poliacrilica in colore bianco RAL 9003. Fornito completo di moduli luminosi e alimentatore dimmerabile. Schermo diffusore in policarbonato estruso con finitura opalina o microprismatico da ordinare separatamente. Accessori di fissaggio, giunzione e chiusura da ordinare separatamente. Dimensione del foro di incasso: 1496x75mm (58,9x3") | Modular profile for ceiling or wall built-in installation for interiors, with direct light emission. Built-in structure in plasterboard, in extruded aluminium in RAL 9003 white powder paint. Reflector retaining spring clips in stainless steel. Aluminium reflector in RAL 9003 white polyacrylic paint. Equipped with light modules and dimmable driver. Extruded polycarbonate diffuser with opaline finish or micro-prismatic to be ordered separately. Fastening, joining and closing accessories to be ordered separately. Built-in hole dimension: 1496x75mm (58,9x3") | LED | LED | 36W |  | dimmable (DALI/Push DIM)
XG2039-150TRACK | 2039 ESTRUSO mm1491 SCHERMO | profili gr stat1 | NOLITA | 8056732855229 | PROFILE mm1491 SCREEN | PROF | PROFILI | 197 | XG2039-150 TRACK | 01 | bianco opaco | ARCHITECTURAL | PROFILI | INCASSO | NOLITA TRIM | Sistema modulare LED, in alluminio estruso verniciato bianco disponibile in varie misure, da incasso con bordo (trim), per applicazioni in verticale o orizzontale per cartongesso/laterizio. Per una corretta e facile installazione nel cartongesso sono disponibili farfalle regolabili opzionali. Diffusori in policarbonato o microprismato. Completa di driver e LED con flussi luminosi superiori ad una lampadina fluorescente HO T5. Su richiesta le versioni con emergenza integrata. Predisporre, se necessari, eventuali appendimenti. | Profilo componibile per installazione incassata a soffitto o parete in ambienti interni, con emissione diretta. Struttura per l'incasso in cartongesso, in alluminio estruso con verniciatura a polvere in colore bianco RAL 9003. Molle per l'aggancio del riflettore in acciaio inossidabile. Riflettore in alluminio con verniciatura poliacrilica in colore bianco RAL 9003. Moduli luminosi e alimentatore da ordinare separatamente. Schermo diffusore in policarbonato estruso con finitura opalina o microprismatico da ordinare separatamente. Accessori di fissaggio, giunzione e chiusura da ordinare separatamente. Dimensione del foro di incasso: 1496x75mm (58,9x3") | Modular profile for ceiling or wall built-in installation for interiors, with direct light emission. Built-in structure in plasterboard, in extruded aluminium in RAL 9003 white powder paint. Reflector retaining spring clips in stainless steel. Aluminium reflector in RAL 9003 white polyacrylic paint. Light modules and driver to be ordered separately. Extruded polycarbonate diffuser with opaline finish or micro-prismatic to be ordered separately. Fastening, joining and closing accessories to be ordered separately. Built-in hole dimension: 1496x75mm (58,9x3") | LED | LED | max 46W/m |  |  | Fornito completo di schermo diffusore
XG2039-240TRACK | 2039 ESTRUSO mm2391 SCHERMO | profili gr stat1 | NOLITA | 8056732853843 | PROFILE mm2391 SCREEN | PROF | PROFILI | 286 | XG2039-240 TRACK | 01 | bianco opaco | ARCHITECTURAL | PROFILI | INCASSO | NOLITA TRIM | Sistema modulare LED, in alluminio estruso verniciato bianco disponibile in varie misure, da incasso con bordo (trim), per applicazioni in verticale o orizzontale per cartongesso/laterizio. Per una corretta e facile installazione nel cartongesso sono disponibili farfalle regolabili opzionali. Diffusori in policarbonato o microprismato. Completa di driver e LED con flussi luminosi superiori ad una lampadina fluorescente HO T5. Su richiesta le versioni con emergenza integrata. Predisporre, se necessari, eventuali appendimenti. | Profilo componibile per installazione incassata a soffitto o parete in ambienti interni, con emissione diretta. Struttura per l'incasso in cartongesso, in alluminio estruso con verniciatura a polvere in colore bianco RAL 9003. Molle per l'aggancio del riflettore in acciaio inossidabile. Riflettore in alluminio con verniciatura poliacrilica in colore bianco RAL 9003. Moduli luminosi e alimentatore da ordinare separatamente. Schermo diffusore in policarbonato estruso con finitura opalina o microprismatico da ordinare separatamente. Accessori di fissaggio, giunzione e chiusura da ordinare separatamente. Dimensione del foro di incasso: 2387x75mm (94x3") | Modular profile for ceiling or wall built-in installation for interiors, with direct light emission. Built-in structure in plasterboard, in extruded aluminium in RAL 9003 white powder paint. Reflector retaining spring clips in stainless steel. Aluminium reflector in RAL 9003 white polyacrylic paint. Light modules and driver to be ordered separately. Extruded polycarbonate diffuser with opaline finish or micro-prismatic to be ordered separately. Fastening, joining and closing accessories to be ordered separately. Built-in hole dimension: 2387x75mm (94x3") | LED | LED | max 46W/m |  |  | Fornito completo di schermo diffusore
XG2039-30TRACK | 2039 ESTRUSO mm300 SCHERMO | profili gr stat1 | NOLITA | 8056732853805 | PROFILE mm300 SCREEN | PROF | PROFILI
XG2039-60 | 2039 ESTRUSO mm591 LED+DRIVER | profili gr stat1 | NOLITA | 8056732853188 | PROFILE mm591 WITH LED+DRIVER | PROF | PROFILI | 232 | XG2039-60 | 01 | bianco opaco | ARCHITECTURAL | PROFILI | INCASSO | NOLITA TRIM | Sistema modulare LED, in alluminio estruso verniciato bianco disponibile in varie misure, da incasso con bordo (trim), per applicazioni in verticale o orizzontale per cartongesso/laterizio. Per una corretta e facile installazione nel cartongesso sono disponibili farfalle regolabili opzionali. Diffusori in policarbonato o microprismato. Completa di driver e LED con flussi luminosi superiori ad una lampadina fluorescente HO T5. Su richiesta le versioni con emergenza integrata. Predisporre, se necessari, eventuali appendimenti. | Profilo componibile per installazione incassata a soffitto o parete in ambienti interni, con emissione diretta. Struttura per l'incasso in cartongesso, in alluminio estruso con verniciatura a polvere in colore bianco RAL 9003. Molle per l'aggancio del riflettore in acciaio inossidabile. Riflettore in alluminio con verniciatura poliacrilica in colore bianco RAL 9003. Fornito completo di moduli luminosi e alimentatore. Schermo diffusore in policarbonato estruso con finitura opalina o microprismatico da ordinare separatamente. Accessori di fissaggio, giunzione e chiusura da ordinare separatamente. Dimensione del foro di incasso: 596x75mm (23,5x3") | Modular profile for ceiling or wall built-in installation for interiors, with direct light emission. Built-in structure in plasterboard, in extruded aluminium in RAL 9003 white powder paint. Reflector retaining spring clips in stainless steel. Aluminium reflector in RAL 9003 white polyacrylic paint. Equipped with light modules and driver. Extruded polycarbonate diffuser with opaline finish or micro-prismatic to be ordered separately. Fastening, joining and closing accessories to be ordered separately. Built-in hole dimension: 596x75mm (23,5x3") | LED | LED | 25W |  | ON-OFF
XG2039-60 DALI | 2039 ESTRUSO mm591 LED+DRIVER DALI/Push dim | profili gr stat1 | NOLITA | 8056732853195 | PROFILE mm591 LED+DRIVER DALI/Push dim | PROF | PROFILI | 287 | XG2039-60 DALI | 01 | bianco opaco | ARCHITECTURAL | PROFILI | INCASSO | NOLITA TRIM | Sistema modulare LED, in alluminio estruso verniciato bianco disponibile in varie misure, da incasso con bordo (trim), per applicazioni in verticale o orizzontale per cartongesso/laterizio. Per una corretta e facile installazione nel cartongesso sono disponibili farfalle regolabili opzionali. Diffusori in policarbonato o microprismato. Completa di driver e LED con flussi luminosi superiori ad una lampadina fluorescente HO T5. Su richiesta le versioni con emergenza integrata. Predisporre, se necessari, eventuali appendimenti. | Profilo componibile per installazione incassata a soffitto o parete in ambienti interni, con emissione diretta. Struttura per l'incasso in cartongesso, in alluminio estruso con verniciatura a polvere in colore bianco RAL 9003. Molle per l'aggancio del riflettore in acciaio inossidabile. Riflettore in alluminio con verniciatura poliacrilica in colore bianco RAL 9003. Fornito completo di moduli luminosi e alimentatore dimmerabile. Schermo diffusore in policarbonato estruso con finitura opalina o microprismatico da ordinare separatamente. Accessori di fissaggio, giunzione e chiusura da ordinare separatamente. Dimensione del foro di incasso: 596x75mm (23,5x3") | Modular profile for ceiling or wall built-in installation for interiors, with direct light emission. Built-in structure in plasterboard, in extruded aluminium in RAL 9003 white powder paint. Reflector retaining spring clips in stainless steel. Aluminium reflector in RAL 9003 white polyacrylic paint. Equipped with light modules and dimmable driver. Extruded polycarbonate diffuser with opaline finish or micro-prismatic to be ordered separately. Fastening, joining and closing accessories to be ordered separately. Built-in hole dimension: 596x75mm (23,5x3") | LED | LED | 25W |  | dimmable (DALI/Push DIM)
XG2039-60 ECO | 2039 ESTRUSO mm591 LED+DRIVER ECO | profili gr stat1 | NOLITA | 8056732855236 | PROFILE ECO mm591 WITH LED+DRIVER | PROF | PROFILI | 202 | XG2039-60 ECO | 01 | bianco opaco | ARCHITECTURAL | PROFILI | INCASSO | NOLITA TRIM | Sistema modulare LED, in alluminio estruso verniciato bianco disponibile in varie misure, da incasso con bordo (trim), per applicazioni in verticale o orizzontale per cartongesso/laterizio. Per una corretta e facile installazione nel cartongesso sono disponibili farfalle regolabili opzionali. Diffusori in policarbonato o microprismato. Completa di driver e LED con flussi luminosi superiori ad una lampadina fluorescente HO T5. Su richiesta le versioni con emergenza integrata. Predisporre, se necessari, eventuali appendimenti. | Profilo componibile per installazione incassata a soffitto o parete in ambienti interni, con emissione diretta. Struttura per l'incasso in cartongesso, in alluminio estruso con verniciatura a polvere in colore bianco RAL 9003. Molle per l'aggancio del riflettore in acciaio inossidabile. Riflettore in alluminio con verniciatura poliacrilica in colore bianco RAL 9003. Fornito completo di moduli luminosi e alimentatore. Schermo diffusore in policarbonato estruso con finitura opalina o microprismatico da ordinare separatamente. Accessori di fissaggio, giunzione e chiusura da ordinare separatamente. Dimensione del foro di incasso: 596x75mm (23,5x3") | Modular profile for ceiling or wall built-in installation for interiors, with direct light emission. Built-in structure in plasterboard, in extruded aluminium in RAL 9003 white powder paint. Reflector retaining spring clips in stainless steel. Aluminium reflector in RAL 9003 white polyacrylic paint. Equipped with light modules and driver. Extruded polycarbonate diffuser with opaline finish or micro-prismatic to be ordered separately. Fastening, joining and closing accessories to be ordered separately. Built-in hole dimension: 596x75mm (23,5x3") | LED | LED | 16W |  | ON-OFF
XG2039-60 ECO DALI | 2039 ESTRUSO mm591 LED+DRIVER DALI/Push dim ECO | profili gr stat1 | NOLITA | 8056732855250 | PROFILE ECO mm591 LED+DRIVER DALI/Push dim | PROF | PROFILI | 257 | XG2039-60 ECO DALI | 01 | bianco opaco | ARCHITECTURAL | PROFILI | INCASSO | NOLITA TRIM | Sistema modulare LED, in alluminio estruso verniciato bianco disponibile in varie misure, da incasso con bordo (trim), per applicazioni in verticale o orizzontale per cartongesso/laterizio. Per una corretta e facile installazione nel cartongesso sono disponibili farfalle regolabili opzionali. Diffusori in policarbonato o microprismato. Completa di driver e LED con flussi luminosi superiori ad una lampadina fluorescente HO T5. Su richiesta le versioni con emergenza integrata. Predisporre, se necessari, eventuali appendimenti. | Profilo componibile per installazione incassata a soffitto o parete in ambienti interni, con emissione diretta. Struttura per l'incasso in cartongesso, in alluminio estruso con verniciatura a polvere in colore bianco RAL 9003. Molle per l'aggancio del riflettore in acciaio inossidabile. Riflettore in alluminio con verniciatura poliacrilica in colore bianco RAL 9003. Fornito completo di moduli luminosi e alimentatore dimmerabile. Schermo diffusore in policarbonato estruso con finitura opalina o microprismatico da ordinare separatamente. Accessori di fissaggio, giunzione e chiusura da ordinare separatamente. Dimensione del foro di incasso: 596x75mm (23,5x3") | Modular profile for ceiling or wall built-in installation for interiors, with direct light emission. Built-in structure in plasterboard, in extruded aluminium in RAL 9003 white powder paint. Reflector retaining spring clips in stainless steel. Aluminium reflector in RAL 9003 white polyacrylic paint. Equipped with light modules and dimmable driver. Extruded polycarbonate diffuser with opaline finish or micro-prismatic to be ordered separately. Fastening, joining and closing accessories to be ordered separately. Built-in hole dimension: 596x75mm (23,5x3") | LED | LED | 16W |  | dimmable (DALI/Push DIM)
XG2039-60TRACK | 2039 ESTRUSO mm591 SCHERMO | profili gr stat1 | NOLITA | 8056732853812 | PROFILE mm591 SCREEN | PROF | PROFILI | 90 | XG2039-60 TRACK | 01 | bianco opaco | ARCHITECTURAL | PROFILI | INCASSO | NOLITA TRIM | Sistema modulare LED, in alluminio estruso verniciato bianco disponibile in varie misure, da incasso con bordo (trim), per applicazioni in verticale o orizzontale per cartongesso/laterizio. Per una corretta e facile installazione nel cartongesso sono disponibili farfalle regolabili opzionali. Diffusori in policarbonato o microprismato. Completa di driver e LED con flussi luminosi superiori ad una lampadina fluorescente HO T5. Su richiesta le versioni con emergenza integrata. Predisporre, se necessari, eventuali appendimenti. | Profilo componibile per installazione incassata a soffitto o parete in ambienti interni, con emissione diretta. Struttura per l'incasso in cartongesso, in alluminio estruso con verniciatura a polvere in colore bianco RAL 9003. Molle per l'aggancio del riflettore in acciaio inossidabile. Riflettore in alluminio con verniciatura poliacrilica in colore bianco RAL 9003. Moduli luminosi e alimentatore da ordinare separatamente. Schermo diffusore in policarbonato estruso con finitura opalina o microprismatico da ordinare separatamente. Accessori di fissaggio, giunzione e chiusura da ordinare separatamente. Dimensione del foro di incasso: 596x75mm (23,5x3") | Modular profile for ceiling or wall built-in installation for interiors, with direct light emission. Built-in structure in plasterboard, in extruded aluminium in RAL 9003 white powder paint. Reflector retaining spring clips in stainless steel. Aluminium reflector in RAL 9003 white polyacrylic paint. Light modules and driver to be ordered separately. Extruded polycarbonate diffuser with opaline finish or micro-prismatic to be ordered separately. Fastening, joining and closing accessories to be ordered separately. Built-in hole dimension: 596x75mm (23,5x3") | LED | LED | max 46W/m |  |  | Fornito completo di schermo diffusore
XG2039-60TRACK JOLLY | 2039 ESTRUSO mm591 SCHERMO FRAZIONABILE 100MM | profili gr stat1 | NOLITA | 8056732855274 | PROFILE mm591 SCREEN DIVISIBLE 100MM | PROF | PROFILI | 124 | XG2039-60 TRACK | 01 | bianco opaco | ARCHITECTURAL | PROFILI | INCASSO | NOLITA TRIM | Sistema modulare LED, in alluminio estruso verniciato bianco disponibile in varie misure, da incasso con bordo (trim), per applicazioni in verticale o orizzontale per cartongesso/laterizio. Per una corretta e facile installazione nel cartongesso sono disponibili farfalle regolabili opzionali. Diffusori in policarbonato o microprismato. Completa di driver e LED con flussi luminosi superiori ad una lampadina fluorescente HO T5. Su richiesta le versioni con emergenza integrata. Predisporre, se necessari, eventuali appendimenti. | Profilo componibile per installazione incassata a soffitto o parete in ambienti interni, con emissione diretta. Struttura per l'incasso in cartongesso, in alluminio estruso con verniciatura a polvere in colore bianco RAL 9003. Molle per l'aggancio del riflettore in acciaio inossidabile. Riflettore in alluminio con verniciatura poliacrilica in colore bianco RAL 9003. Moduli luminosi e alimentatore da ordinare separatamente. Schermo diffusore in policarbonato estruso con finitura opalina o microprismatico da ordinare separatamente. Accessori di fissaggio, giunzione e chiusura da ordinare separatamente. Dimensione del foro di incasso: 596x75mm (23,5x3") | Modular profile for ceiling or wall built-in installation for interiors, with direct light emission. Built-in structure in plasterboard, in extruded aluminium in RAL 9003 white powder paint. Reflector retaining spring clips in stainless steel. Aluminium reflector in RAL 9003 white polyacrylic paint. Light modules and driver to be ordered separately. Extruded polycarbonate diffuser with opaline finish or micro-prismatic to be ordered separately. Fastening, joining and closing accessories to be ordered separately. Built-in hole dimension: 596x75mm (23,5x3") | LED | LED | max 46W/m |  |  | Fornito completo di schermo diffusore
XG2039-90 | 2039 ESTRUSO mm891 LED+DRIVER | profili gr stat1 | NOLITA | 8056732853201 | PROFILE mm891 WITH LED+DRIVER | PROF | PROFILI | 300 | XG2039-90 | 01 | bianco opaco | ARCHITECTURAL | PROFILI | INCASSO | NOLITA TRIM | Sistema modulare LED, in alluminio estruso verniciato bianco disponibile in varie misure, da incasso con bordo (trim), per applicazioni in verticale o orizzontale per cartongesso/laterizio. Per una corretta e facile installazione nel cartongesso sono disponibili farfalle regolabili opzionali. Diffusori in policarbonato o microprismato. Completa di driver e LED con flussi luminosi superiori ad una lampadina fluorescente HO T5. Su richiesta le versioni con emergenza integrata. Predisporre, se necessari, eventuali appendimenti. | Profilo componibile per installazione incassata a soffitto o parete in ambienti interni, con emissione diretta. Struttura per l'incasso in cartongesso, in alluminio estruso con verniciatura a polvere in colore bianco RAL 9003. Molle per l'aggancio del riflettore in acciaio inossidabile. Riflettore in alluminio con verniciatura poliacrilica in colore bianco RAL 9003. Fornito completo di moduli luminosi e alimentatore. Schermo diffusore in policarbonato estruso con finitura opalina o microprismatico da ordinare separatamente. Accessori di fissaggio, giunzione e chiusura da ordinare separatamente. Dimensione del foro di incasso: 896x75mm (35,3x3") | Modular profile for ceiling or wall built-in installation for interiors, with direct light emission. Built-in structure in plasterboard, in extruded aluminium in RAL 9003 white powder paint. Reflector retaining spring clips in stainless steel. Aluminium reflector in RAL 9003 white polyacrylic paint. Equipped with light modules and driver. Extruded polycarbonate diffuser with opaline finish or micro-prismatic to be ordered separately. Fastening, joining and closing accessories to be ordered separately. Built-in hole dimension: 896x75mm (35,3x3") | LED | LED | 35W |  | ON-OFF
XG2039-90 DALI | 2039 ESTRUSO mm891 LED+DRIVER DALI/Push dim | profili gr stat1 | NOLITA | 8056732853218 | PROFILE mm891 LED+DRIVER DALI/Push dim | PROF | PROFILI | 355 | XG2039-90 DALI | 01 | bianco opaco | ARCHITECTURAL | PROFILI | INCASSO | NOLITA TRIM | Sistema modulare LED, in alluminio estruso verniciato bianco disponibile in varie misure, da incasso con bordo (trim), per applicazioni in verticale o orizzontale per cartongesso/laterizio. Per una corretta e facile installazione nel cartongesso sono disponibili farfalle regolabili opzionali. Diffusori in policarbonato o microprismato. Completa di driver e LED con flussi luminosi superiori ad una lampadina fluorescente HO T5. Su richiesta le versioni con emergenza integrata. Predisporre, se necessari, eventuali appendimenti. | Profilo componibile per installazione incassata a soffitto o parete in ambienti interni, con emissione diretta. Struttura per l'incasso in cartongesso, in alluminio estruso con verniciatura a polvere in colore bianco RAL 9003. Molle per l'aggancio del riflettore in acciaio inossidabile. Riflettore in alluminio con verniciatura poliacrilica in colore bianco RAL 9003. Fornito completo di moduli luminosi e alimentatore dimmerabile. Schermo diffusore in policarbonato estruso con finitura opalina o microprismatico da ordinare separatamente. Accessori di fissaggio, giunzione e chiusura da ordinare separatamente. Dimensione del foro di incasso: 896x75mm (35,3x3") | Modular profile for ceiling or wall built-in installation for interiors, with direct light emission. Built-in structure in plasterboard, in extruded aluminium in RAL 9003 white powder paint. Reflector retaining spring clips in stainless steel. Aluminium reflector in RAL 9003 white polyacrylic paint. Equipped with light modules and dimmable driver. Extruded polycarbonate diffuser with opaline finish or micro-prismatic to be ordered separately. Fastening, joining and closing accessories to be ordered separately. Built-in hole dimension: 896x75mm (35,3x3") | LED | LED | 35W |  | dimmable (DALI/Push DIM)
XG2039-90 ECO | 2039 ESTRUSO mm891 LED+DRIVER ECO | profili gr stat1 | NOLITA | 8056732855281 | PROFILE ECO mm891 WITH LED+DRIVER | PROF | PROFILI | 260 | XG2039-90 ECO | 01 | bianco opaco | ARCHITECTURAL | PROFILI | INCASSO | NOLITA TRIM | Sistema modulare LED, in alluminio estruso verniciato bianco disponibile in varie misure, da incasso con bordo (trim), per applicazioni in verticale o orizzontale per cartongesso/laterizio. Per una corretta e facile installazione nel cartongesso sono disponibili farfalle regolabili opzionali. Diffusori in policarbonato o microprismato. Completa di driver e LED con flussi luminosi superiori ad una lampadina fluorescente HO T5. Su richiesta le versioni con emergenza integrata. Predisporre, se necessari, eventuali appendimenti. | Profilo componibile per installazione incassata a soffitto o parete in ambienti interni, con emissione diretta. Struttura per l'incasso in cartongesso, in alluminio estruso con verniciatura a polvere in colore bianco RAL 9003. Molle per l'aggancio del riflettore in acciaio inossidabile. Riflettore in alluminio con verniciatura poliacrilica in colore bianco RAL 9003. Fornito completo di moduli luminosi e alimentatore. Schermo diffusore in policarbonato estruso con finitura opalina o microprismatico da ordinare separatamente. Accessori di fissaggio, giunzione e chiusura da ordinare separatamente. Dimensione del foro di incasso: 896x75mm (35,3x3") | Modular profile for ceiling or wall built-in installation for interiors, with direct light emission. Built-in structure in plasterboard, in extruded aluminium in RAL 9003 white powder paint. Reflector retaining spring clips in stainless steel. Aluminium reflector in RAL 9003 white polyacrylic paint. Equipped with light modules and driver. Extruded polycarbonate diffuser with opaline finish or micro-prismatic to be ordered separately. Fastening, joining and closing accessories to be ordered separately. Built-in hole dimension: 896x75mm (35,3x3") | LED | LED | 23W |  | ON-OFF
XG2039-90 ECO DALI | 2039 ESTRUSO mm891 LED+DRIVER DALI/Push dim ECO | profili gr stat1 | NOLITA | 8056732855298 | PROFILE ECO mm891 LED+DRIVER DALI/Push dim | PROF | PROFILI | 315 | XG2039-90 ECO DALI | 01 | bianco opaco | ARCHITECTURAL | PROFILI | INCASSO | NOLITA TRIM | Sistema modulare LED, in alluminio estruso verniciato bianco disponibile in varie misure, da incasso con bordo (trim), per applicazioni in verticale o orizzontale per cartongesso/laterizio. Per una corretta e facile installazione nel cartongesso sono disponibili farfalle regolabili opzionali. Diffusori in policarbonato o microprismato. Completa di driver e LED con flussi luminosi superiori ad una lampadina fluorescente HO T5. Su richiesta le versioni con emergenza integrata. Predisporre, se necessari, eventuali appendimenti. | Profilo componibile per installazione incassata a soffitto o parete in ambienti interni, con emissione diretta. Struttura per l'incasso in cartongesso, in alluminio estruso con verniciatura a polvere in colore bianco RAL 9003. Molle per l'aggancio del riflettore in acciaio inossidabile. Riflettore in alluminio con verniciatura poliacrilica in colore bianco RAL 9003. Fornito completo di moduli luminosi e alimentatore dimmerabile. Schermo diffusore in policarbonato estruso con finitura opalina o microprismatico da ordinare separatamente. Accessori di fissaggio, giunzione e chiusura da ordinare separatamente. Dimensione del foro di incasso: 896x75mm (35,3x3") | Modular profile for ceiling or wall built-in installation for interiors, with direct light emission. Built-in structure in plasterboard, in extruded aluminium in RAL 9003 white powder paint. Reflector retaining spring clips in stainless steel. Aluminium reflector in RAL 9003 white polyacrylic paint. Equipped with light modules and dimmable driver. Extruded polycarbonate diffuser with opaline finish or micro-prismatic to be ordered separately. Fastening, joining and closing accessories to be ordered separately. Built-in hole dimension: 896x75mm (35,3x3") | LED | LED | 23W |  | dimmable (DALI/Push DIM)
XG2039-90TRACK | 2039 ESTRUSO mm891 SCHERMO | profili gr stat1 | NOLITA | 8056732853829 | PROFILE mm891 SCREEN | PROF | PROFILI | 129 | XG2039-90 TRACK | 01 | bianco opaco | ARCHITECTURAL | PROFILI | INCASSO | NOLITA TRIM | Sistema modulare LED, in alluminio estruso verniciato bianco disponibile in varie misure, da incasso con bordo (trim), per applicazioni in verticale o orizzontale per cartongesso/laterizio. Per una corretta e facile installazione nel cartongesso sono disponibili farfalle regolabili opzionali. Diffusori in policarbonato o microprismato. Completa di driver e LED con flussi luminosi superiori ad una lampadina fluorescente HO T5. Su richiesta le versioni con emergenza integrata. Predisporre, se necessari, eventuali appendimenti. | Profilo componibile per installazione incassata a soffitto o parete in ambienti interni, con emissione diretta. Struttura per l'incasso in cartongesso, in alluminio estruso con verniciatura a polvere in colore bianco RAL 9003. Molle per l'aggancio del riflettore in acciaio inossidabile. Riflettore in alluminio con verniciatura poliacrilica in colore bianco RAL 9003. Moduli luminosi e alimentatore da ordinare separatamente. Schermo diffusore in policarbonato estruso con finitura opalina o microprismatico da ordinare separatamente. Accessori di fissaggio, giunzione e chiusura da ordinare separatamente. Dimensione del foro di incasso: 896x75mm (35,3x3") | Modular profile for ceiling or wall built-in installation for interiors, with direct light emission. Built-in structure in plasterboard, in extruded aluminium in RAL 9003 white powder paint. Reflector retaining spring clips in stainless steel. Aluminium reflector in RAL 9003 white polyacrylic paint. Light modules and driver to be ordered separately. Extruded polycarbonate diffuser with opaline finish or micro-prismatic to be ordered separately. Fastening, joining and closing accessories to be ordered separately. Built-in hole dimension: 896x75mm (35,3x3") | LED | LED | max 46W/m |  |  | Fornito completo di schermo diffusore
XG2039-U90 | ACC. GIUNZIONE PIANA 90° CON LED+DRIVER TRIM | profili gr stat1 | NOLITA | 8056732853249 | LEVEL JUNCTION 90° WITH LED+DRIVER TRIM | PROF | PROFILI | 77 | XG2039-U90 | 01 | bianco opaco | ARCHITECTURAL | PROFILI | INCASSO | NOLITA TRIM | Sistema modulare LED, in alluminio estruso verniciato bianco disponibile in varie misure, da incasso con bordo (trim), per applicazioni in verticale o orizzontale per cartongesso/laterizio. Per una corretta e facile installazione nel cartongesso sono disponibili farfalle regolabili opzionali. Diffusori in policarbonato o microprismato. Completa di driver e LED con flussi luminosi superiori ad una lampadina fluorescente HO T5. Su richiesta le versioni con emergenza integrata. Predisporre, se necessari, eventuali appendimenti. | Elemento di collegamento per due linee di profili componibili con angolo di giunzione piano di 90°, per installazione incassata a soffitto o parete in ambienti interni, con emissione diretta. Struttura per l'incasso in cartongesso, in alluminio estruso con verniciatura a polvere in colore bianco RAL 9003. Riflettore in alluminio con verniciatura poliacrilica in colore bianco RAL 9003. Piastrine di giunzione in lamiera zincata. Fornito completo di moduli luminosi e alimentatore. Schermo diffusore in policarbonato estruso con finitura opalina o microprismatico da ordinare separatamente. | Connection joint for two lines of modular profiles with 90° level junction, for ceiling or wall built-in installation for interiors, with direct light emission. Built-in structure in plasterboard, in extruded aluminium in RAL 9003 white powder paint. Aluminium reflector in RAL 9003 white polyacrylic paint. Joint plates in galvanized sheet metal. Equipped with light modules and driver. Extruded polycarbonate diffuser with opaline finish or micro-prismatic to be ordered separately. | LED | LED | 5W |  | ON-OFF
XG2039-U90-300 DALI | ACC. GIUNZIONE PIANA 90° 350mm LED+DRIVER DALI/Push dim TRIM | profili gr stat1 | NOLITA | 8056732856219 | LEVEL JUNCTION 90° 345mm +LED +DRIVER DALI/Push dim TRIM | PROF | PROFILI | 367 | XG2039-U90-300 DALI | 01 | bianco opaco | ARCHITECTURAL | PROFILI | INCASSO | NOLITA TRIM | Sistema modulare LED, in alluminio estruso verniciato bianco disponibile in varie misure, da incasso con bordo (trim), per applicazioni in verticale o orizzontale per cartongesso/laterizio. Per una corretta e facile installazione nel cartongesso sono disponibili farfalle regolabili opzionali. Diffusori in policarbonato o microprismato. Completa di driver e LED con flussi luminosi superiori ad una lampadina fluorescente HO T5. Su richiesta le versioni con emergenza integrata. Predisporre, se necessari, eventuali appendimenti. | Elemento di collegamento per due linee di profili componibili con angolo di giunzione piano di 90°, per installazione incassata a soffitto o parete in ambienti interni, con emissione diretta. Struttura per l'incasso in cartongesso, in alluminio estruso con verniciatura a polvere in colore bianco RAL 9003. Riflettore in alluminio con verniciatura poliacrilica in colore bianco RAL 9003. Piastrine di giunzione in lamiera zincata. Fornito completo di moduli luminosi e alimentatore dimmerabile. Schermo diffusore in policarbonato estruso con finitura opalina o microprismatico da ordinare separatamente. | Connection joint for two lines of modular profiles with 90° level junction, for ceiling or wall built-in installation for interiors, with direct light emission. Built-in structure in plasterboard, in extruded aluminium in RAL 9003 white powder paint. Aluminium reflector in RAL 9003 white polyacrylic paint. Joint plates in galvanized sheet metal. Equipped with light modules and dimmable driver. Extruded polycarbonate diffuser with opaline finish or micro-prismatic to be ordered separately. | LED | LED | 25W |  | dimmable (DALI/Push DIM)
XG2039-U90-300 ECO DALI | ACC. GIUNZIONE PIANA 90° 350mm LED+DRIVER DALI/Push dim TRIM ECO | profili gr stat1 | NOLITA | 8056732856226 | LEVEL JUNCTION 90° 345mm +LED +DRIVER DALI/Push dim TRIM ECO | PROF | PROFILI | 319 | XG2039-U90-300 ECO DALI | 01 | bianco opaco | ARCHITECTURAL | PROFILI | INCASSO | NOLITA TRIM | Sistema modulare LED, in alluminio estruso verniciato bianco disponibile in varie misure, da incasso con bordo (trim), per applicazioni in verticale o orizzontale per cartongesso/laterizio. Per una corretta e facile installazione nel cartongesso sono disponibili farfalle regolabili opzionali. Diffusori in policarbonato o microprismato. Completa di driver e LED con flussi luminosi superiori ad una lampadina fluorescente HO T5. Su richiesta le versioni con emergenza integrata. Predisporre, se necessari, eventuali appendimenti. | Elemento di collegamento per due linee di profili componibili con angolo di giunzione piano di 90°, per installazione incassata a soffitto o parete in ambienti interni, con emissione diretta. Struttura per l'incasso in cartongesso, in alluminio estruso con verniciatura a polvere in colore bianco RAL 9003. Riflettore in alluminio con verniciatura poliacrilica in colore bianco RAL 9003. Piastrine di giunzione in lamiera zincata. Fornito completo di moduli luminosi e alimentatore dimmerabile. Schermo diffusore in policarbonato estruso con finitura opalina o microprismatico da ordinare separatamente. | Connection joint for two lines of modular profiles with 90° level junction, for ceiling or wall built-in installation for interiors, with direct light emission. Built-in structure in plasterboard, in extruded aluminium in RAL 9003 white powder paint. Aluminium reflector in RAL 9003 white polyacrylic paint. Joint plates in galvanized sheet metal. Equipped with light modules and dimmable driver. Extruded polycarbonate diffuser with opaline finish or micro-prismatic to be ordered separately. | LED | LED | 16W |  | dimmable (DALI/Push DIM)
XG2044-100TRACK | 2044 ESTRUSO mm920+SUPPORTO LED+DIFFUSORE | profili gr stat1 | MANHATTAN | 8056732853614 | PROFILE mm920+ALUMINIUM LED FRAME+DIFFUSER | PROF | PROFILI | 77 | XG2044-100 TRACK | 01 | bianco opaco | ARCHITECTURAL | PROFILI | INCASSO | MANHATTAN | Profilo in alluminio estruso verniciato bianco compreso supporto LED in alluminio estruso e policarbonato. | Profilo componibile per installazione incassata a soffitto o parete in ambienti interni, con emissione indiretta. Struttura a scomparsa per l'incasso in cartongesso, in alluminio estruso con verniciatura a polvere in colore bianco RAL 9003. Dissipatore in alluminio estruso. Schermo diffusore in policarbonato estruso con finitura opalina. Moduli luminosi e alimentatore da ordinare separatamente. Accessori di fissaggio, giunzione e chiusura da ordinare separatamente. Dimensione del foro di incasso: 925x58mm (36,4x2,3") | Modular profile for ceiling or wall built-in installation for interiors, with indirect light emission. Total built-in structure in plasterboard, in extruded aluminium in RAL 9003 white powder paint. Extruded aluminium heat sink. Extruded polycarbonate diffuser with opaline finish. Light modules and driver to be ordered separately. Fastening, joining and closing accessories to be ordered separately. Built-in hole dimension: 925x58mm (36,4x2,3") | LED | LED | max 35W/m |  |  | Fornito completo di supporto per LED + schermo diffusore
XG2044-200TRACK | 2044 ESTRUSO mm1920+SUPPORTO LED+DIFFUSORE | profili gr stat1 | MANHATTAN | 8056732853621 | PROFILE mm1920+ALUMINIUM LED FRAME+DIFFUSER | PROF | PROFILI | 164 | XG2044-200 TRACK | 01 | bianco opaco | ARCHITECTURAL | PROFILI | INCASSO | MANHATTAN | Profilo in alluminio estruso verniciato bianco compreso supporto LED in alluminio estruso e policarbonato. | Profilo componibile per installazione incassata a soffitto o parete in ambienti interni, con emissione indiretta. Struttura a scomparsa per l'incasso in cartongesso, in alluminio estruso con verniciatura a polvere in colore bianco RAL 9003. Dissipatore in alluminio estruso. Schermo diffusore in policarbonato estruso con finitura opalina. Moduli luminosi e alimentatore da ordinare separatamente. Accessori di fissaggio, giunzione e chiusura da ordinare separatamente. Dimensione del foro di incasso: 1925x58mm (75,8x2,3") | Modular profile for ceiling or wall built-in installation for interiors, with indirect light emission. Total built-in structure in plasterboard, in extruded aluminium in RAL 9003 white powder paint. Extruded aluminium heat sink. Extruded polycarbonate diffuser with opaline finish. Light modules and driver to be ordered separately. Fastening, joining and closing accessories to be ordered separately. Built-in hole dimension: 1925x58mm (75,8x2,3") | LED | LED | max 35W/m |  |  | Fornito completo di supporto per LED + schermo diffusore
XG2044-300TRACK | 2044 ESTRUSO mm2920+SUPPORTO LED+DIFFUSORE | profili gr stat1 | MANHATTAN | 8056732853638 | PROFILE mm2920+ALUMINIUM LED FRAME+DIFFUSER | PROF | PROFILI | 248 | XG2044-300 TRACK | 01 | bianco opaco | ARCHITECTURAL | PROFILI | INCASSO | MANHATTAN | Profilo in alluminio estruso verniciato bianco compreso supporto LED in alluminio estruso e policarbonato. | Profilo componibile per installazione incassata a soffitto o parete in ambienti interni, con emissione indiretta. Struttura a scomparsa per l'incasso in cartongesso, in alluminio estruso con verniciatura a polvere in colore bianco RAL 9003. Dissipatore in alluminio estruso. Schermo diffusore in policarbonato estruso con finitura opalina. Moduli luminosi e alimentatore da ordinare separatamente. Accessori di fissaggio, giunzione e chiusura da ordinare separatamente. Dimensione del foro di incasso: 2925x58mm (115,2x2,3") | Modular profile for ceiling or wall built-in installation for interiors, with indirect light emission. Total built-in structure in plasterboard, in extruded aluminium in RAL 9003 white powder paint. Extruded aluminium heat sink. Extruded polycarbonate diffuser with opaline finish. Light modules and driver to be ordered separately. Fastening, joining and closing accessories to be ordered separately. Built-in hole dimension: 2925x58mm (115,2x2,3") | LED | LED | max 35W/m |  |  | Fornito completo di supporto per LED + schermo diffusore
XG2044-50TRACK | 2044 ESTRUSO mm420+SUPPORTO LED+DIFFUSORE | profili gr stat1 | MANHATTAN | 8056732853607 | PROFILE mm420+ALUMINIUM LED FRAME+DIFFUSER | PROF | PROFILI | 35 | XG2044-50 TRACK | 01 | bianco opaco | ARCHITECTURAL | PROFILI | INCASSO | MANHATTAN | Profilo in alluminio estruso verniciato bianco compreso supporto LED in alluminio estruso e policarbonato. | Profilo componibile per installazione incassata a soffitto o parete in ambienti interni, con emissione indiretta. Struttura a scomparsa per l'incasso in cartongesso, in alluminio estruso con verniciatura a polvere in colore bianco RAL 9003. Dissipatore in alluminio estruso. Schermo diffusore in policarbonato estruso con finitura opalina. Moduli luminosi e alimentatore da ordinare separatamente. Accessori di fissaggio, giunzione e chiusura da ordinare separatamente. Dimensione del foro di incasso: 425x58mm (16,7x2,3") | Modular profile for ceiling or wall built-in installation for interiors, with indirect light emission. Total built-in structure in plasterboard, in extruded aluminium in RAL 9003 white powder paint. Extruded aluminium heat sink. Extruded polycarbonate diffuser with opaline finish. Light modules and driver to be ordered separately. Fastening, joining and closing accessories to be ordered separately. Built-in hole dimension: 425x58mm (16,7x2,3") | LED | LED | max 35W/m |  |  | Fornito completo di supporto per LED + schermo diffusore
XG2045-100TRACK | 2045 ESTRUSO mm1010+DIFFUSORE | profili gr stat1 | CORNER | 8056732858565 | PROFILE mm1010+DIFFUSER | PROF | PROFILI | 44 | XG2045-100 TRACK | 01 | bianco opaco | ARCHITECTURAL | PROFILI | PERIMETRALE | CORNER | Sistema modulare LED in alluminio estruso verniciato bianco, da incasso a scomparsa totale (trimless) per applicazioni in cartongesso. Oltre alla possibilità di installazione a parete e soffitto, in posizione orizzontale e verticale, si presta in modo particolare per installazioni perimetrali. Grazie alla riflessione della luce interna, il profilo non necessita di un diffusore in policarbonato. | Profilo componibile per installazione perimetrale a soffitto o parete in ambienti interni, con emissione diretta. Struttura a scomparsa per pannelli in cartongesso, in alluminio estruso con verniciatura a polvere in colore bianco RAL 9003. Schermo diffusore in policarbonato estruso con finitura opalina. Moduli luminosi e alimentatore da ordinare separatamente. Accessori di fissaggio, giunzione e chiusura da ordinare separatamente. | Modular profile for ceiling or wall perimeter installation for interiors, with direct light emission. Hidden structure for plasterboard panels, in extruded aluminium in RAL 9003 white powder paint. Extruded polycarbonate diffuser with opaline finish. Light modules and driver to be ordered separately. Fastening, joining and closing accessories to be ordered separately. | LED | LED | max 25W/m |  |  | Fornito completo di schermo diffusore
XG2045-200TRACK | 2045 ESTRUSO mm2010+DIFFUSORE | profili gr stat1 | CORNER | 8056732858589 | PROFILE mm2010+DIFFUSER | PROF | PROFILI | 89 | XG2045-200 TRACK | 01 | bianco opaco | ARCHITECTURAL | PROFILI | PERIMETRALE | CORNER | Sistema modulare LED in alluminio estruso verniciato bianco, da incasso a scomparsa totale (trimless) per applicazioni in cartongesso. Oltre alla possibilità di installazione a parete e soffitto, in posizione orizzontale e verticale, si presta in modo particolare per installazioni perimetrali. Grazie alla riflessione della luce interna, il profilo non necessita di un diffusore in policarbonato. | Profilo componibile per installazione perimetrale a soffitto o parete in ambienti interni, con emissione diretta. Struttura a scomparsa per pannelli in cartongesso, in alluminio estruso con verniciatura a polvere in colore bianco RAL 9003. Schermo diffusore in policarbonato estruso con finitura opalina. Moduli luminosi e alimentatore da ordinare separatamente. Accessori di fissaggio, giunzione e chiusura da ordinare separatamente. | Modular profile for ceiling or wall perimeter installation for interiors, with direct light emission. Hidden structure for plasterboard panels, in extruded aluminium in RAL 9003 white powder paint. Extruded polycarbonate diffuser with opaline finish. Light modules and driver to be ordered separately. Fastening, joining and closing accessories to be ordered separately. | LED | LED | max 25W/m |  |  | Fornito completo di schermo diffusore
XG2045-300TRACK | 2045 ESTRUSO mm3010+DIFFUSORE | profili gr stat1 | CORNER | 8056732858596 | PROFILE mm3010+DIFFUSER | PROF | PROFILI | 133 | XG2045-300 TRACK | 01 | bianco opaco | ARCHITECTURAL | PROFILI | PERIMETRALE | CORNER | Sistema modulare LED in alluminio estruso verniciato bianco, da incasso a scomparsa totale (trimless) per applicazioni in cartongesso. Oltre alla possibilità di installazione a parete e soffitto, in posizione orizzontale e verticale, si presta in modo particolare per installazioni perimetrali. Grazie alla riflessione della luce interna, il profilo non necessita di un diffusore in policarbonato. | Profilo componibile per installazione perimetrale a soffitto o parete in ambienti interni, con emissione diretta. Struttura a scomparsa per pannelli in cartongesso, in alluminio estruso con verniciatura a polvere in colore bianco RAL 9003. Schermo diffusore in policarbonato estruso con finitura opalina. Moduli luminosi e alimentatore da ordinare separatamente. Accessori di fissaggio, giunzione e chiusura da ordinare separatamente. | Modular profile for ceiling or wall perimeter installation for interiors, with direct light emission. Hidden structure for plasterboard panels, in extruded aluminium in RAL 9003 white powder paint. Extruded polycarbonate diffuser with opaline finish. Light modules and driver to be ordered separately. Fastening, joining and closing accessories to be ordered separately. | LED | LED | max 25W/m |  |  | Fornito completo di schermo diffusore
XG2045-50TRACK | 2045 ESTRUSO mm510+DIFFUSORE | profili gr stat1 | CORNER | 8056732858572 | PROFILE mm510+DIFFUSER | PROF | PROFILI | 22 | XG2045-50 TRACK | 01 | bianco opaco | ARCHITECTURAL | PROFILI | PERIMETRALE | CORNER | Sistema modulare LED in alluminio estruso verniciato bianco, da incasso a scomparsa totale (trimless) per applicazioni in cartongesso. Oltre alla possibilità di installazione a parete e soffitto, in posizione orizzontale e verticale, si presta in modo particolare per installazioni perimetrali. Grazie alla riflessione della luce interna, il profilo non necessita di un diffusore in policarbonato. | Profilo componibile per installazione perimetrale a soffitto o parete in ambienti interni, con emissione diretta. Struttura a scomparsa per pannelli in cartongesso, in alluminio estruso con verniciatura a polvere in colore bianco RAL 9003. Schermo diffusore in policarbonato estruso con finitura opalina. Moduli luminosi e alimentatore da ordinare separatamente. Accessori di fissaggio, giunzione e chiusura da ordinare separatamente. | Modular profile for ceiling or wall perimeter installation for interiors, with direct light emission. Hidden structure for plasterboard panels, in extruded aluminium in RAL 9003 white powder paint. Extruded polycarbonate diffuser with opaline finish. Light modules and driver to be ordered separately. Fastening, joining and closing accessories to be ordered separately. | LED | LED | max 25W/m |  |  | Fornito completo di schermo diffusore
XG2047TRACK | 2047 ESTRUSO mm.2000 + DIFFUSORE | profili gr stat1 | PROFILI | 8050847800525 | PROFILE mm.2000 + DIFFUSER | TERZ | TERZI | 15 | XG2047TRACK | 36 | anodizzato naturale | ARCHITECTURAL | PROFILI | INCASSO | TRIBECA | Profilo con bordo (trim) in alluminio estruso sezionabile, mm 2000 completo di diffusore in policarbonato, da incasso per applicazioni in verticale o orizzontale. | Profilo componibile per installazione incassata a soffitto o parete in ambienti interni, con emissione diretta. Struttura per l'incasso in cartongesso, in alluminio estruso anodizzato. Schermo diffusore in policarbonato estruso con finitura opalina. Moduli luminosi e alimentatore da ordinare separatamente. Accessori di chiusura da ordinare separatamente. Dimensione del foro di incasso: 2000x17mm (78,7x0,7") | Modular profile for ceiling or wall built-in installation for interiors, with direct light emission. Built-in structure in plasterboard, in anodized extruded aluminium. Extruded polycarbonate diffuser with opaline finish. Light modules and driver to be ordered separately. Closing accessories to be ordered separately. Built-in hole dimension: 2000x17mm (78,7x0,7") | LED | LED | max 17W/m |  |  | Fornito completo di schermo diffusore
XG23101.090.0099 | 231 ESTRUSO 90° Ø100 PROTEZIONE MONOUSO INCL | profili gr stat1 | BROOKLYN ROUND | 8050847800051 | 231 PROFILE 90° Ø100 DISPOSABLE PROTECTION | PROF | PROFILI | 173 | XG231__.090.0099 | 01 | bianco opaco | ARCHITECTURAL | PROFILI | INCASSO | BROOKLYN ROUND | Sistema modulare in alluminio estruso sottoposto a curvatura con raggio 500mm e 1000mm disponibile in versione sospensione, plafone/parete e incasso a scomparsa, per creare anelli o composizioni miste di linee e curve su soffitto o parete. Sorgente luminosa composta da modulo LED a luce diretta e dimmerazione inserita nel rosone o in remoto. Finitura con vernice poliacrilica in bianco o nero e finitura laterale del profilo a coste. Schermo in policarbonato opale estruso e curvato. Ideale per uffici, hall, zone living, grandi spazi. | Profilo componibile per installazione incassata a soffitto o parete in ambienti interni, con emissione diretta. Struttura a scomparsa per l'incasso in cartongesso, in alluminio estruso curvato con verniciatura a polvere in colore bianco RAL 9003. Schermo diffusore in policarbonato estruso con finitura opalina. Fornito completo di schermo monouso per rasatura, stuccatura e verniciatura della superficie di installazione. Fornito completo di farfalle di fissaggio. Moduli luminosi e alimentatore da ordinare separatamente. Accessori di giunzione e chiusura da ordinare separatamente. Dimensione del foro di incasso: Ø esterno 1005mm (39,6") / Ø interno 926mm (36,5") | Modular profile for ceiling or wall built-in installation for interiors, with direct light emission. Total built-in structure in plasterboard, in bended extruded aluminium in RAL 9003 white powder paint. Extruded polycarbonate diffuser with opaline finish. Equipped with disposal screen for smoothing, plastering and painting of the installation surface. Equipped with wing nuts. Light modules and driver to be ordered separately. Joining and closing accessories to be ordered separately. Built-in hole dimension: Ø external 1005mm (39,6") / Ø internal 926mm (36,5") | LED | LED | max 13,2W |  |  | Fornito completo di schermo monouso + schermo diffusore
XG23101.180.0099 | 231 ESTRUSO 180° Ø100 PROTEZIONE MONOUSO INCL | profili gr stat1 | BROOKLYN ROUND | 8050847800044 | 231 PROFILE 180° Ø100 DISPOSABLE PROTECTION | PROF | PROFILI | 315 | XG231__.180.0099 | 01 | bianco opaco | ARCHITECTURAL | PROFILI | INCASSO | BROOKLYN ROUND | Sistema modulare in alluminio estruso sottoposto a curvatura con raggio 500mm e 1000mm disponibile in versione sospensione, plafone/parete e incasso a scomparsa, per creare anelli o composizioni miste di linee e curve su soffitto o parete. Sorgente luminosa composta da modulo LED a luce diretta e dimmerazione inserita nel rosone o in remoto. Finitura con vernice poliacrilica in bianco o nero e finitura laterale del profilo a coste. Schermo in policarbonato opale estruso e curvato. Ideale per uffici, hall, zone living, grandi spazi. | Profilo componibile per installazione incassata a soffitto o parete in ambienti interni, con emissione diretta. Struttura a scomparsa per l'incasso in cartongesso, in alluminio estruso curvato con verniciatura a polvere in colore bianco RAL 9003. Schermo diffusore in policarbonato estruso con finitura opalina. Fornito completo di schermo monouso per rasatura, stuccatura e verniciatura della superficie di installazione. Fornito completo di farfalle di fissaggio. Moduli luminosi e alimentatore da ordinare separatamente. Accessori di giunzione e chiusura da ordinare separatamente. Dimensione del foro di incasso: Ø esterno 1005mm (39,6") / Ø interno 926mm (36,5") | Modular profile for ceiling or wall built-in installation for interiors, with direct light emission. Total built-in structure in plasterboard, in bended extruded aluminium in RAL 9003 white powder paint. Extruded polycarbonate diffuser with opaline finish. Equipped with disposal screen for smoothing, plastering and painting of the installation surface. Equipped with wing nuts. Light modules and driver to be ordered separately. Joining and closing accessories to be ordered separately. Built-in hole dimension: Ø external 1005mm (39,6") / Ø internal 926mm (36,5") | LED | LED | max 26,4W |  |  | Fornito completo di schermo monouso + schermo diffusore
XG23101.360.0099 | 231 ESTRUSO 360° Ø100 PROTEZIONE MONOUSO INCL | profili gr stat1 | BROOKLYN ROUND | 8050847800037 | 231 PROFILE 360° Ø100 DISPOSABLE PROTECTION | PROF | PROFILI | 567 | XG231__.360.0099 | 01 | bianco opaco | ARCHITECTURAL | PROFILI | INCASSO | BROOKLYN ROUND | Sistema modulare in alluminio estruso sottoposto a curvatura con raggio 500mm e 1000mm disponibile in versione sospensione, plafone/parete e incasso a scomparsa, per creare anelli o composizioni miste di linee e curve su soffitto o parete. Sorgente luminosa composta da modulo LED a luce diretta e dimmerazione inserita nel rosone o in remoto. Finitura con vernice poliacrilica in bianco o nero e finitura laterale del profilo a coste. Schermo in policarbonato opale estruso e curvato. Ideale per uffici, hall, zone living, grandi spazi. | Profilo circolare per installazione incassata a soffitto o parete in ambienti interni, con emissione diretta. Struttura a scomparsa per l'incasso in cartongesso, in alluminio estruso curvato con verniciatura a polvere in colore bianco RAL 9003. Schermo diffusore in policarbonato estruso con finitura opalina. Fornito completo di schermo monouso per rasatura, stuccatura e verniciatura della superficie di installazione. Fornito completo di farfalle di fissaggio. Moduli luminosi e alimentatore da ordinare separatamente. Dimensione del foro di incasso: Ø esterno 1005mm (39,6") / Ø interno 926mm (36,5") | Circular profile for ceiling or wall built-in installation for interiors, with direct light emission. Total built-in structure in plasterboard, in bended extruded aluminium in RAL 9003 white powder paint. Extruded polycarbonate diffuser with opaline finish. Equipped with disposal screen for smoothing, plastering and painting of the installation surface. Equipped with wing nuts. Light modules and driver to be ordered separately. Built-in hole dimension: Ø external 1005mm (39,6") / Ø internal 926mm (36,5") | LED | LED | max 52,8W |  |  | Fornito completo di schermo monouso + schermo diffusore
XG23201.045.0099 | 232 ESTRUSO 45° Ø195 PROTEZIONE MONOUSO INCL | profili gr stat1 | BROOKLYN ROUND | 8050847800099 | 232 PROFILE 45° Ø195 DISPOSABLE PROTECTION | PROF | PROFILI | 252 | XG232__.045.0099 | 01 | bianco opaco | ARCHITECTURAL | PROFILI | INCASSO | BROOKLYN ROUND | Sistema modulare in alluminio estruso sottoposto a curvatura con raggio 500mm e 1000mm disponibile in versione sospensione, plafone/parete e incasso a scomparsa, per creare anelli o composizioni miste di linee e curve su soffitto o parete. Sorgente luminosa composta da modulo LED a luce diretta e dimmerazione inserita nel rosone o in remoto. Finitura con vernice poliacrilica in bianco o nero e finitura laterale del profilo a coste. Schermo in policarbonato opale estruso e curvato. Ideale per uffici, hall, zone living, grandi spazi. | Profilo componibile per installazione incassata a soffitto o parete in ambienti interni, con emissione diretta. Struttura a scomparsa per l'incasso in cartongesso, in alluminio estruso curvato con verniciatura a polvere in colore bianco RAL 9003. Schermo diffusore in policarbonato estruso con finitura opalina. Fornito completo di schermo monouso per rasatura, stuccatura e verniciatura della superficie di installazione. Fornito completo di farfalle di fissaggio. Moduli luminosi e alimentatore da ordinare separatamente. Accessori di giunzione e chiusura da ordinare separatamente. Dimensione del foro di incasso: Ø esterno 1955mm (77") / Ø interno 1876mm (73,9") | Modular profile for ceiling or wall built-in installation for interiors, with direct light emission. Total built-in structure in plasterboard, in bended extruded aluminium in RAL 9003 white powder paint. Extruded polycarbonate diffuser with opaline finish. Equipped with disposal screen for smoothing, plastering and painting of the installation surface. Equipped with wing nuts. Light modules and driver to be ordered separately. Joining and closing accessories to be ordered separately. Built-in hole dimension: Ø external 1955mm (77") / Ø internal 1876mm (73,9") | LED | LED | max 13,2W |  |  | Fornito completo di schermo monouso + schermo diffusore
XG23201.090.0099 | 232 ESTRUSO 90° Ø195 PROTEZIONE MONOUSO INCL | profili gr stat1 | BROOKLYN ROUND | 8050847800082 | 232 PROFILE 90° Ø195 DISPOSABLE PROTECTION | PROF | PROFILI | 462 | XG232__.090.0099 | 01 | bianco opaco | ARCHITECTURAL | PROFILI | INCASSO | BROOKLYN ROUND | Sistema modulare in alluminio estruso sottoposto a curvatura con raggio 500mm e 1000mm disponibile in versione sospensione, plafone/parete e incasso a scomparsa, per creare anelli o composizioni miste di linee e curve su soffitto o parete. Sorgente luminosa composta da modulo LED a luce diretta e dimmerazione inserita nel rosone o in remoto. Finitura con vernice poliacrilica in bianco o nero e finitura laterale del profilo a coste. Schermo in policarbonato opale estruso e curvato. Ideale per uffici, hall, zone living, grandi spazi. | Profilo componibile per installazione incassata a soffitto o parete in ambienti interni, con emissione diretta. Struttura a scomparsa per l'incasso in cartongesso, in alluminio estruso curvato con verniciatura a polvere in colore bianco RAL 9003. Schermo diffusore in policarbonato estruso con finitura opalina. Fornito completo di schermo monouso per rasatura, stuccatura e verniciatura della superficie di installazione. Fornito completo di farfalle di fissaggio. Moduli luminosi e alimentatore da ordinare separatamente. Accessori di giunzione e chiusura da ordinare separatamente. Dimensione del foro di incasso: Ø esterno 1955mm (77") / Ø interno 1876mm (73,9") | Modular profile for ceiling or wall built-in installation for interiors, with direct light emission. Total built-in structure in plasterboard, in bended extruded aluminium in RAL 9003 white powder paint. Extruded polycarbonate diffuser with opaline finish. Equipped with disposal screen for smoothing, plastering and painting of the installation surface. Equipped with wing nuts. Light modules and driver to be ordered separately. Joining and closing accessories to be ordered separately. Built-in hole dimension: Ø external 1955mm (77") / Ø internal 1876mm (73,9") | LED | LED | max 26,4W |  |  | Fornito completo di schermo monouso + schermo diffusore
XG23201.180.0099 | 232 ESTRUSO 180° Ø195 PROTEZIONE MONOUSO INCL | profili gr stat1 | BROOKLYN ROUND | 8050847800075 | 232 PROFILE 180° Ø195 DISPOSABLE PROTECTION | PROF | PROFILI | 851 | XG232__.180.0099 | 01 | bianco opaco | ARCHITECTURAL | PROFILI | INCASSO | BROOKLYN ROUND | Sistema modulare in alluminio estruso sottoposto a curvatura con raggio 500mm e 1000mm disponibile in versione sospensione, plafone/parete e incasso a scomparsa, per creare anelli o composizioni miste di linee e curve su soffitto o parete. Sorgente luminosa composta da modulo LED a luce diretta e dimmerazione inserita nel rosone o in remoto. Finitura con vernice poliacrilica in bianco o nero e finitura laterale del profilo a coste. Schermo in policarbonato opale estruso e curvato. Ideale per uffici, hall, zone living, grandi spazi. | Profilo componibile per installazione incassata a soffitto o parete in ambienti interni, con emissione diretta. Struttura a scomparsa per l'incasso in cartongesso, in alluminio estruso curvato con verniciatura a polvere in colore bianco RAL 9003. Schermo diffusore in policarbonato estruso con finitura opalina. Fornito completo di schermo monouso per rasatura, stuccatura e verniciatura della superficie di installazione. Fornito completo di farfalle di fissaggio. Moduli luminosi e alimentatore da ordinare separatamente. Accessori di giunzione e chiusura da ordinare separatamente. Dimensione del foro di incasso: Ø esterno 1955mm (77") / Ø interno 1876mm (73,9") | Modular profile for ceiling or wall built-in installation for interiors, with direct light emission. Total built-in structure in plasterboard, in bended extruded aluminium in RAL 9003 white powder paint. Extruded polycarbonate diffuser with opaline finish. Equipped with disposal screen for smoothing, plastering and painting of the installation surface. Equipped with wing nuts. Light modules and driver to be ordered separately. Joining and closing accessories to be ordered separately. Built-in hole dimension: Ø external 1955mm (77") / Ø internal 1876mm (73,9") | LED | LED | max 52,8W |  |  | Fornito completo di schermo monouso + schermo diffusore
XG23201.360.0099 | 232 ESTRUSO 360° Ø195 PROTEZIONE MONOUSO INCL | profili gr stat1 | BROOKLYN ROUND | 8050847800068 | 232 PROFILE 360° Ø195 DISPOSABLE PROTECTION | PROF | PROFILI | 1544 | XG232__.360.0099 | 01 | bianco opaco | ARCHITECTURAL | PROFILI | INCASSO | BROOKLYN ROUND | Sistema modulare in alluminio estruso sottoposto a curvatura con raggio 500mm e 1000mm disponibile in versione sospensione, plafone/parete e incasso a scomparsa, per creare anelli o composizioni miste di linee e curve su soffitto o parete. Sorgente luminosa composta da modulo LED a luce diretta e dimmerazione inserita nel rosone o in remoto. Finitura con vernice poliacrilica in bianco o nero e finitura laterale del profilo a coste. Schermo in policarbonato opale estruso e curvato. Ideale per uffici, hall, zone living, grandi spazi. | Profilo circolare per installazione incassata a soffitto o parete in ambienti interni, con emissione diretta. Struttura a scomparsa per l'incasso in cartongesso, in alluminio estruso curvato con verniciatura a polvere in colore bianco RAL 9003. Schermo diffusore in policarbonato estruso con finitura opalina. Fornito completo di schermo monouso per rasatura, stuccatura e verniciatura della superficie di installazione. Fornito completo di farfalle di fissaggio. Moduli luminosi e alimentatore da ordinare separatamente. Dimensione del foro di incasso: Ø esterno 1955mm (77") / Ø interno 1876mm (73,9") | Circular profile for ceiling or wall built-in installation for interiors, with direct light emission. Total built-in structure in plasterboard, in bended extruded aluminium in RAL 9003 white powder paint. Extruded polycarbonate diffuser with opaline finish. Equipped with disposal screen for smoothing, plastering and painting of the installation surface. Equipped with wing nuts. Light modules and driver to be ordered separately. Built-in hole dimension: Ø external 1955mm (77") / Ø internal 1876mm (73,9") | LED | LED | max 105,6W |  |  | Fornito completo di schermo monouso + schermo diffusore
XGQ0998 | INVISIBILI GESSO FISSO QUADRATO | FARETTI | INVISIBILI | 8033229169502 | INVISIBILI PLAST LIGHT FIXED | GES | INVISIBILI | 24 | XGQ0998 | 42 | gesso | ARCHITECTURAL | INCASSI | INVISIBILE | XGQ0998 | Incasso in gesso fisso. I prodotti sono venduti con alimentazione di serie GU10. Le elettrificazioni opzionali (XM2, XM5/350N, XM5/250 HO) e gli Optionals (XM6/350/12, XM6/250/10, XM6-20 D/P MULTI, XM6-25 D/P MULTI) sono forniti separatamente al prodotto e vanno perciò sostituiti a quelli di serie. | Apparecchio di illuminazione per installazione incassata a soffitto o parete in ambienti interni, con emissione diretta. Struttura in gesso a scomparsa per l'incasso in muratura o cartongesso. Molla per l'aggancio della sorgente luminosa in acciaio inossidabile. Staffe di fissaggio in lamiera microforata. Cassaforma per l'incasso in muratura in lamiera zincata da ordinare separatamente. Dimensione del foro di incasso: 88x88mm (3,5x3,5") | Lighting fixture for ceiling or wall built-in installation for interiors, with direct light emission. Total built-in plaster structure for masonry or plasterboard. Light source retaining spring clip in stainless steel. Fixing brackets in micro-perforated sheet metal. Recessed housing for masonry in galvanized sheet metal to be ordered separately. Built-in hole dimension: 88x88mm (3,5x3,5'') | LED retrofit alogena | GU10 | max 50W
XGQ0998-GL | INVISIBILI GESSO FISSO QUADRATO C/VETRO | FARETTI | INVISIBILI | 8056732854376 | INVISIBILI PLAST LIGHT FIXED | GES | INVISIBILI | 27 | XGQ0998-GL | 42 | gesso | ARCHITECTURAL | INCASSI | INVISIBILE | XGQ0998 | Incasso in gesso fisso. I prodotti sono venduti con alimentazione di serie GU10. Le elettrificazioni opzionali (XM2, XM5/350N, XM5/250 HO) e gli Optionals (XM6/350/12, XM6/250/10, XM6-20 D/P MULTI, XM6-25 D/P MULTI) sono forniti separatamente al prodotto e vanno perciò sostituiti a quelli di serie. | Apparecchio di illuminazione per installazione incassata a soffitto in ambienti interni, con emissione diretta. Struttura in gesso a scomparsa per l'incasso in muratura o cartongesso. Molla per l'aggancio della sorgente luminosa in acciaio inossidabile. Schermo diffusore in vetro piano sabbiato. Staffe di fissaggio in lamiera microforata. Cassaforma per l'incasso in muratura in lamiera zincata da ordinare separatamente. Dimensione del foro di incasso: 102x102mm (4x4") | Lighting fixture for ceiling built-in installation for interiors, with direct light emission. Total built-in plaster structure for masonry or plasterboard. Light source retaining spring clip in stainless steel. Flat sandblasted glass diffuser. Fixing brackets in micro-perforated sheet metal. Recessed housing for masonry in galvanized sheet metal to be ordered separately. Built-in hole dimension: 102x102mm (4x4") | LED retrofit alogena | GU10 | max 50W | LED retrofit bulb 7W GU10 3000K 36° Ra 80 600lm (no dimming) * max 50W GU10
XGQ0999 | INVISIBILI GESSO FISSO QUADRATO | FARETTI | INVISIBILI | 8033229169519 | INVISIBILI PLAST LIGHT FIXED | GES | INVISIBILI | 61 | XGQ0999 | 42 | gesso | ARCHITECTURAL | INCASSI | INVISIBILE | XGQ0999 | Incasso in gesso completo di faretto orientabile in metallo bianco. | Apparecchio di illuminazione per installazione incassata a soffitto o parete in ambienti interni, con emissione diretta. Struttura in gesso a scomparsa per l'incasso in muratura o cartongesso. Molla per l'aggancio della sorgente luminosa in acciaio inossidabile. Staffe di fissaggio in lamiera microforata. Cassaforma per l'incasso in muratura in lamiera zincata da ordinare separatamente. Dimensione del foro di incasso: 153x153mm (6x6") | Lighting fixture for ceiling or wall built-in installation for interiors, with direct light emission. Total built-in plaster structure for masonry or plasterboard. Light source retaining spring clip in stainless steel. Fixing brackets in micro-perforated sheet metal. Recessed housing for masonry in galvanized sheet metal to be ordered separately. Built-in hole dimension: 153x153mm (6x6") | alogena | G53 | max 75W
XGQ1000-1 | INVISIBILI GESSO COMPL.FARETTO ORIENT MET.BCO | FARETTI | INVISIBILI | 8033229167492 | INVISIBILI SQUARED PLAST LIGHT WITH ADJUSTABLE METAL WHITE SPOT | GES | INVISIBILI | 92 | XGQ1000-1 | 42 | gesso | ARCHITECTURAL | INCASSI | INVISIBILE | XGQ1000 | Incasso in gesso completo di faretto orientabile in metallo bianco. I prodotti sono venduti con alimentazione di serie GU10. Le elettrificazioni opzionali (XM2, XM5/350N, XM5/250 HO) e gli Optionals (XM6/350/12, XM6/250/10, XM6-20 D/P MULTI, XM6-25 D/P MULTI) sono forniti separatamente al prodotto e vanno perciò sostituiti a quelli di serie. | Apparecchio di illuminazione per installazione incassata a soffitto o parete in ambienti interni, con fascio orientabile. Cornice in gesso a scomparsa per l'incasso in muratura o cartongesso. Struttura in lamiera decapata con verniciatura poliacrilica in colore bianco opaco. Anello di fissaggio della sorgente luminosa orientabile, in alluminio pressofuso con verniciatura poliacrilica. Molle per il fissaggio della struttura alla cornice in acciaio inossidabile. Molla per l'aggancio della sorgente luminosa in acciaio inossidabile. Staffe di fissaggio in lamiera microforata. Cassaforma per l'incasso in muratura in lamiera zincata da ordinare separatamente. Dimensione del foro di incasso: 160x160mm (6,3x6,3") | Lighting fixture for ceiling or wall built-in installation for interiors, with swivelling light beam. Total built-in plaster frame for masonry or plasterboard. Pickled sheet metal structure in matt white polyacrylic paint. Swivelling light source fastening ring, in die-cast aluminium in polyacrylic paint. Spring clips for retaining the structure to the frame in stainless steel. Light source retaining spring clip in stainless steel. Fixing brackets in micro-perforated sheet metal. Recessed housing for masonry in galvanized sheet metal to be ordered separately. Built-in hole dimension: 160x160mm (6,3x6,3") | LED retrofit alogena | GU10 | max 50W
XGQ1000-3 | INVISIBILI GESSO COMPL.FARETTO ORIENT MET.BCO | FARETTI | INVISIBILI | 8033229167515 | INVISIBILI SQUARED PLAST LIGHT WITH ADJUSTABLE METAL WHITE SPOT | GES | INVISIBILI | 193 | XGQ1000-3 | 42 | gesso | ARCHITECTURAL | INCASSI | INVISIBILE | XGQ1000 | Incasso in gesso completo di faretto orientabile in metallo bianco. I prodotti sono venduti con alimentazione di serie GU10. Le elettrificazioni opzionali (XM2, XM5/350N, XM5/250 HO) e gli Optionals (XM6/350/12, XM6/250/10, XM6-20 D/P MULTI, XM6-25 D/P MULTI) sono forniti separatamente al prodotto e vanno perciò sostituiti a quelli di serie. | Apparecchio di illuminazione per installazione incassata a soffitto o parete in ambienti interni, per 3 sorgenti con fascio orientabile. Cornice in gesso a scomparsa per l'incasso in muratura o cartongesso. Strutture in lamiera decapata con verniciatura poliacrilica in colore bianco opaco. Anelli di fissaggio delle sorgenti luminose orientabili, in alluminio pressofuso con verniciatura poliacrilica. Molle per il fissaggio delle strutture alla cornice in acciaio inossidabile. Molle per l'aggancio delle sorgenti luminose in acciaio inossidabile. Staffe di fissaggio in lamiera microforata. Cassaforma per l'incasso in muratura in lamiera zincata da ordinare separatamente. Dimensione del foro di incasso: 390x160mm (15,4x6,3") | Lighting fixture for ceiling or wall built-in installation for interiors, for 3 light sources with swivelling light beam. Total built-in plaster frame for masonry or plasterboard. Pickled sheet metal structures in matt white polyacrylic paint. Swivelling light source fastening rings, in die-cast aluminium in polyacrylic paint. Spring clips for retaining the structure to the frame in stainless steel. Light source retaining spring clips in stainless steel. Fixing brackets in micro-perforated sheet metal. Recessed housing for masonry in galvanized sheet metal to be ordered separately. Built-in hole dimension: 390x160mm (15,4x6,3") | LED retrofit alogena | GU10 | 3x max 50W
XGQ1004 | INVISIBILI GESSO FISSO QUADRATO | FARETTI | INVISIBILI | 8033229167522 | INVISIBILI SQUARED PLAST LIGHT FIXED | GES | INVISIBILI | 63 | XGQ1004 | 42 | gesso | ARCHITECTURAL | INCASSI | INVISIBILE | XGQ1004 | Incasso in gesso fisso. I prodotti sono venduti con alimentazione di serie GU10. Le elettrificazioni opzionali (XM2, XM5/350N, XM5/250 HO) e gli Optionals (XM6/350/12, XM6/250/10, XM6-20 D/P MULTI, XM6-25 D/P MULTI) sono forniti separatamente al prodotto e vanno perciò sostituiti a quelli di serie. | Apparecchio di illuminazione per installazione incassata a soffitto o parete in ambienti interni, con emissione diretta. Struttura in gesso a scomparsa per l'incasso in muratura o cartongesso. Molla per l'aggancio della sorgente luminosa in acciaio inossidabile. Staffe di fissaggio in lamiera microforata. Cassaforma per l'incasso in muratura in lamiera zincata da ordinare separatamente. Dimensione del foro di incasso: 125x125mm (4,9x4,9") | Lighting fixture for ceiling or wall built-in installation for interiors, with direct light emission. Total built-in plaster structure for masonry or plasterboard. Light source retaining spring clip in stainless steel. Fixing brackets in micro-perforated sheet metal. Recessed housing for masonry in galvanized sheet metal to be ordered separately. Built-in hole dimension: 125x125mm (4,9x4,9") | LED retrofit alogena | GU10 | max 50W
XGQ1004-45 | INVISIBILI GESSO FISSO QUADRATO ANG.45° | FARETTI | INVISIBILI | 8033229167546 | INVISIBILI SQUARED PLAST LIGHT FIXED ANGLE 45° | GES | INVISIBILI | 30 | XGQ1004-45 | 42 | gesso | ARCHITECTURAL | INCASSI | INVISIBILE | XGQ1004 | Incasso in gesso fisso. I prodotti sono venduti con alimentazione di serie GU10. Le elettrificazioni opzionali (XM2, XM5/350N, XM5/250 HO) e gli Optionals (XM6/350/12, XM6/250/10, XM6-20 D/P MULTI, XM6-25 D/P MULTI) sono forniti separatamente al prodotto e vanno perciò sostituiti a quelli di serie. | Apparecchio di illuminazione per installazione incassata a soffitto o parete in ambienti interni, con emissione diretta. Struttura in gesso a scomparsa per l'incasso in muratura o cartongesso. Molla per l'aggancio della sorgente luminosa in acciaio inossidabile. Staffe di fissaggio in lamiera microforata. Cassaforma per l'incasso in muratura in lamiera zincata da ordinare separatamente. Dimensione del foro di incasso: 130x130mm (5,1x5,1") | Lighting fixture for ceiling or wall built-in installation for interiors, with direct light emission. Total built-in plaster structure for masonry or plasterboard. Light source retaining spring clip in stainless steel. Fixing brackets in micro-perforated sheet metal. Recessed housing for masonry in galvanized sheet metal to be ordered separately. Built-in hole dimension: 130x130mm (5,1x5,1") | LED retrofit alogena | GU10 | max 50W
XGQ1004-GL | INVISIBILI GESSO FISSO QUADRATO C/VETRO | FARETTI | INVISIBILI | 8033229167539 | INVISIBILI SQUARED PLAST LIGHT FIXED WITH GLASS | GES | INVISIBILI | 65 | XGQ1004-GL | 42 | gesso | ARCHITECTURAL | INCASSI | INVISIBILE | XGQ1004 | Incasso in gesso fisso. I prodotti sono venduti con alimentazione di serie GU10. Le elettrificazioni opzionali (XM2, XM5/350N, XM5/250 HO) e gli Optionals (XM6/350/12, XM6/250/10, XM6-20 D/P MULTI, XM6-25 D/P MULTI) sono forniti separatamente al prodotto e vanno perciò sostituiti a quelli di serie. | Apparecchio di illuminazione per installazione incassata a soffitto in ambienti interni, con emissione diretta. Struttura in gesso a scomparsa per l'incasso in muratura o cartongesso. Molla per l'aggancio della sorgente luminosa in acciaio inossidabile. Schermo diffusore in vetro piano acidato. Staffe di fissaggio in lamiera microforata. Cassaforma per l'incasso in muratura in lamiera zincata da ordinare separatamente. Dimensione del foro di incasso: 125x125mm (4,9x4,9") | Lighting fixture for ceiling built-in installation for interiors, with direct light emission. Total built-in plaster structure for masonry or plasterboard. Light source retaining spring clip in stainless steel. Flat frosted glass diffuser. Fixing brackets in micro-perforatd sheet metal. Recessed housing for masonry in galvanized sheet metal to be ordered separately. Built-in hole dimension: 125x125mm (4,9x4,9") | LED retrofit alogena | GU10 | max 50W
XGQ1015 | INVISIBILI GESSO FISSO RETTANGOLARE | FARETTI | INVISIBILI | 8033229164088 | INVISIBILI RECTANGULAR PLAST LIGHT FIXED | GES | INVISIBILI | 166 | XGQ1015 | 42 | gesso | ARCHITECTURAL | INCASSI | INVISIBILE | XGQ1015 | Incasso in gesso fisso. I prodotti sono venduti con alimentazione di serie GU10. Le elettrificazioni opzionali (XM2, XM5/350N, XM5/250 HO) e gli Optionals (XM6/350/12, XM6/250/10, XM6-20 D/P MULTI, XM6-25 D/P MULTI) sono forniti separatamente al prodotto e vanno perciò sostituiti a quelli di serie. | Apparecchio di illuminazione per installazione incassata a parete in ambienti interni, con emissione diretta. Struttura in gesso a scomparsa per l'incasso in muratura o cartongesso. Molla per l'aggancio della sorgente luminosa in acciaio inossidabile. Staffe di fissaggio in lamiera microforata. Cassaforma per l'incasso in muratura in lamiera zincata da ordinare separatamente. Dimensione del foro di incasso: 90x430mm (3,5x16,9") | Lighting fixture for wall built-in installation for interiors, with direct light emission. Total built-in plaster structure for masonry or plasterboard. Light source retaining spring clip in stainless steel. Fixing brackets in micro-perforated sheet metal. Recessed housing for masonry in galvanized sheet metal to be ordered separately. Built-in hole dimension: 90x430mm (3,5x16,9") | LED retrofit alogena | GU10 | max 50W
XGQ1019 | INVISIBILI GESSO FISSO QUADRATO | FARETTI | INVISIBILI | 8033229168031 | INVISIBILI SQUARE PLASTER LIGHT FIXED | GES | INVISIBILI | 33 | XGQ1019 | 42 | gesso | ARCHITECTURAL | INCASSI | INVISIBILE | XGQ1019 | Incasso in gesso fisso. I prodotti sono venduti con alimentazione di serie GU10. Le elettrificazioni opzionali (XM2, XM5/350N, XM5/250 HO) e gli Optionals (XM6/350/12, XM6/250/10, XM6-20 D/P MULTI, XM6-25 D/P MULTI) sono forniti separatamente al prodotto e vanno perciò sostituiti a quelli di serie. | Apparecchio di illuminazione per installazione incassata a soffitto o parete in ambienti interni, con emissione diretta. Struttura in gesso a scomparsa per l'incasso in muratura o cartongesso. Molla per l'aggancio della sorgente luminosa in acciaio inossidabile. Staffe di fissaggio in lamiera microforata. Cassaforma per l'incasso in muratura in lamiera zincata da ordinare separatamente. Dimensione del foro di incasso: 100x100mm (3,9x3,9") | Lighting fixture for ceiling or wall built-in installation for interiors, with direct light emission. Total built-in plaster structure for masonry or plasterboard. Light source retaining spring clip in stainless steel. Fixing brackets in micro-perforated sheet metal. Recessed housing for masonry in galvanized sheet metal to be ordered separately. Built-in hole dimension: 100x100mm (3,9x3,9") | LED retrofit alogena | GU10 | max 50W
XGQ1025 | INVISIBILI GESSO FISSO QUADRATO C/LED | FARETTI | INVISIBILI | 8033229161780 | INVISIBILI SQUARED PLAST LIGHT FIXED LED INCLUDED | GES | INVISIBILI | 84 | XGQ1025 | 42 | gesso | ARCHITECTURAL | INCASSI | INVISIBILE | XGQ1025 | Wall washer in gesso con LED. | Apparecchio di illuminazione per installazione incassata a soffitto o parete in ambienti interni, con emissione diretta. Struttura in gesso a scomparsa per l'incasso in muratura o cartongesso. Dissipatore in alluminio tornito. Lente in materiale acrilico stampato. Cornice di chiusura del modulo luminoso in alluminio tornito. Molla per l'aggancio del modulo luminoso in acciaio inossidabile. Staffe di fissaggio in lamiera microforata. Cassaforma per l'incasso in muratura in lamiera zincata da ordinare separatamente. Dimensione del foro di incasso: 90x175mm (3,5x6,9") | Lighting fixture for ceiling or wall built-in installation for interiors, with direct light emission. Total built-in plaster structure for masonry or plasterboard. Turned aluminium heat sink. Acrylic moulded lens. Light module closing frame in turned aluminium. Light source retaining spring clip in stainless steel. Fixing brackets in micro-perforated sheet metal. Recessed housing for masonry in galvanized sheet metal to be ordered separately. Built-in hole dimension: 90x175mm (3,5x6,9") | LED | LED | 1W
XGQ1026 | INVISIBILI GESSO FISSO QUADRATO C/LED | FARETTI | INVISIBILI | 8033229161797 | INVISIBILI SQUARED PLAST LIGHT FIXED LED INCLUDED | GES | INVISIBILI | 84 | XGQ1026 | 42 | gesso | ARCHITECTURAL | INCASSI | INVISIBILE | XGQ1026 | Wall washer in gesso con LED. | Apparecchio di illuminazione per installazione incassata a soffitto o parete in ambienti interni, con emissione diretta. Struttura in gesso a scomparsa per l'incasso in muratura o cartongesso. Dissipatore in alluminio tornito. Lente in materiale acrilico stampato. Cornice di chiusura del modulo luminoso in alluminio tornito. Molla per l'aggancio del modulo luminoso in acciaio inossidabile. Staffe di fissaggio in lamiera microforata. Cassaforma per l'incasso in muratura in lamiera zincata da ordinare separatamente. Dimensione del foro di incasso: 110x155mm (4,3x6,1") | Lighting fixture for ceiling or wall built-in installation for interiors, with direct light emission. Total built-in plaster structure for masonry or plasterboard. Turned aluminium heat sink. Acrylic moulded lens. Light module closing frame in turned aluminium. Light source retaining spring clip in stainless steel. Fixing brackets in micro-perforated sheet metal. Recessed housing for masonry in galvanized sheet metal to be ordered separately. Built-in hole dimension: 110x155mm (4,3x6,1") | LED | LED | 1W
XGQ1031 | INVISIBILI GESSO X XGQ1031 FLUO/LED | FARETTI | INVISIBILI | 00000000000025 | INVISIBILI PLASTER LIGHT FIXED WITH GLASS | GES | INVISIBILI |  | XGQ1031 | 42 | gesso | ARCHITECTURAL | INCASSI | INVISIBILE | XGQ1031 | Incasso in gesso fisso con vetro.
XGQ1031 LED | INVISIBILI GESSO FISSO CON VETRO LED 11W | FARETTI | INVISIBILI | 8056732850866 | INVISIBILI PLASTER LIGHT FIXED WITH GLASS LED 11W | GES | INVISIBILI | 302 | XGQ1031 LED | 42 | gesso | ARCHITECTURAL | INCASSI | INVISIBILE | XGQ1031 | Incasso in gesso fisso con vetro. | Apparecchio di illuminazione per installazione incassata a parete in ambienti interni, con emissione indiretta. Struttura in gesso a scomparsa per l'incasso in muratura o cartongesso. Piastra di dissipazione in alluminio. Schermo diffusore in vetro piano acidato. Staffe di fissaggio in lamiera microforata. Cassaforma per l'incasso in muratura in lamiera zincata da ordinare separatamente. Dimensione del foro di incasso: 410x310mm (16,1x12,2") | Lighting fixture for wall built-in installation for interiors, with indirect light emission. Total built-in plaster structure for masonry or plasterboard. Aluminium dissipation plate. Flat frosted glass diffuser. Fixing brackets in micro-perforated sheet metal. Recessed housing for masonry in galvanized sheet metal to be ordered separately. Built-in hole dimension: 410x310mm (16,1x12,2") | LED | LED | 13W |  | ON-OFF
XGQ1032 | INVISIBILI GESSO X XGQ1032 FLUO/LED | FARETTI | INVISIBILI | 08033229161780 | PLAST LIGHT XGQ1032 FLUO | GES | INVISIBILI |  | XGQ1032 | 42 | gesso | ARCHITECTURAL | INCASSI | INVISIBILE | XGQ1032 | Incasso in gesso fisso con vetro.
XGQ1032 LED | INVISIBILI GESSO QUADRATO LED 11W FISSO CON VETRO | FARETTI | INVISIBILI | 8056732850859 | INVISIBILI SQUARED PLAST LIGHT FIXED WITH GLASS LED 11W | GES | INVISIBILI | 204 | XGQ1032 LED | 42 | gesso | ARCHITECTURAL | INCASSI | INVISIBILE | XGQ1032 | Incasso in gesso fisso con vetro. | Apparecchio di illuminazione per installazione incassata a soffitto in ambienti interni, con emissione diretta. Struttura in gesso a scomparsa per l'incasso in controsoffitti fissi. Piastra di dissipazione in alluminio. Schermo diffusore in vetro piano acidato. Staffe per il fissaggio su controsoffitto in lamiera microforata. Dimensione del foro di incasso: 260x165mm (10,2x6,5") | Lighting fixture for ceiling built-in installation for interiors, with direct light emission. Total built-in plaster structure for permanent false ceilings. Aluminium dissipation plate. Flat frosted glass diffuser. Micro-perforated sheet metal brackets for false ceiling fixing. Built-in hole dimension: 260x165mm (10,2x6,5") | LED | LED | 13W |  | ON-OFF
XGQ1032C LED | INVISIBILI GESSO QUADRATO LED 11W FISSO CON VETRO X CASSAFORMA | FARETTI | INVISIBILI | 8056732851542 | INVISIBILI SQUARED PLAST LIGHT FIXED WITH GLASS LED 11W X BRICK | GES | INVISIBILI | 204 | XGQ1032C LED | 42 | gesso | ARCHITECTURAL | INCASSI | INVISIBILE | XGQ1032 | Incasso in gesso fisso con vetro. | Apparecchio di illuminazione per installazione incassata a soffitto in ambienti interni, con emissione diretta. Struttura in gesso a scomparsa per l'incasso in muratura. Piastra di dissipazione in alluminio. Schermo diffusore in vetro piano acidato. Staffe di fissaggio in lamiera microforata. Cassaforma per l'incasso in muratura in lamiera zincata da ordinare separatamente. | Lighting fixture for ceiling built-in installation for interiors, with direct light emission. Total built-in plaster structure for masonry. Aluminium dissipation plate. Flat frosted glass diffuser. Fixing brackets in micro-perforated sheet metal. Recessed housing for masonry in galvanized sheet metal to be ordered separately. | LED | LED | 13W |  | ON-OFF
XGQ1034-1 BLA | INC.CORNICE GESSO -SCATOLA INTERNA NERA | FARETTI | INVISIBILI | 8033229165986 | INCASSI PLASTER FRAME RECESSED TOTALLU ADJUST SPOTLIGHT-BLACK INNER BOX | GES | INVISIBILI | 156 | XGQ1034-1 | 42 | gesso | ARCHITECTURAL | INCASSI | INVISIBILE | XGQ1034 | Incasso con cornice in gesso e faretto grigio metallizzato completamente orientabile. Scatola interna nera o bianca. | Apparecchio di illuminazione per installazione incassata a soffitto o parete in ambienti interni, con fascio orientabile. Cornice in gesso a scomparsa per l'incasso in cartongesso. Struttura in lamiera decapata con verniciatura poliacrilica in colore bianco opaco o nero. Anello di fissaggio della sorgente luminosa orientabile su due assi, in alluminio pressofuso con verniciatura poliacrilica in colore grigio metallizzato. Molla per l'aggancio della sorgente luminosa in acciaio inossidabile. Staffe per il fissaggio su cartongesso in lamiera microforata. Dimensione del foro di incasso: 208x208mm (8,2x8,2") | Lighting fixture for ceiling or wall built-in installation for interiors, with swivelling light beam. Total built-in plaster frame for plasterboard. Pickled sheet metal structure in matt white or black polyacrylic paint. Light source fastening ring rotating on two axes, in die-cast aluminium in metallized grey polyacrylic paint. Light source retaining spring clip in stainless steel. Micro-perforated sheet metal brackets for plasterboard fixing. Built-in hole dimension: 208x208mm (8,2x8,2") | alogena | G53 | max 75W
XGQ1034-1 WHI | INC.CORNICE GESSO -SCATOLA INTERNA BIANCA | FARETTI | INVISIBILI | 8033229165856 | INCASSI PLASTER FRAME RECESSED TOTALLU ADJUST SPOTLIGHT-WHITE INNER BOX | GES | INVISIBILI | 156 | XGQ1034-1 | 42 | gesso | ARCHITECTURAL | INCASSI | INVISIBILE | XGQ1034 | Incasso con cornice in gesso e faretto grigio metallizzato completamente orientabile. Scatola interna nera o bianca. | Apparecchio di illuminazione per installazione incassata a soffitto o parete in ambienti interni, con fascio orientabile. Cornice in gesso a scomparsa per l'incasso in cartongesso. Struttura in lamiera decapata con verniciatura poliacrilica in colore bianco opaco o nero. Anello di fissaggio della sorgente luminosa orientabile su due assi, in alluminio pressofuso con verniciatura poliacrilica in colore grigio metallizzato. Molla per l'aggancio della sorgente luminosa in acciaio inossidabile. Staffe per il fissaggio su cartongesso in lamiera microforata. Dimensione del foro di incasso: 208x208mm (8,2x8,2") | Lighting fixture for ceiling or wall built-in installation for interiors, with swivelling light beam. Total built-in plaster frame for plasterboard. Pickled sheet metal structure in matt white or black polyacrylic paint. Light source fastening ring rotating on two axes, in die-cast aluminium in metallized grey polyacrylic paint. Light source retaining spring clip in stainless steel. Micro-perforated sheet metal brackets for plasterboard fixing. Built-in hole dimension: 208x208mm (8,2x8,2") | alogena | G53 | max 75W
XGQ1034-1C BLA | INC.CORNICE GESSO SCATOLA INT NERA X CASSAFORMA | FARETTI | INVISIBILI | 8033229169847 | INCASSI PLASTER FRAME RECESSED TOTALLU ADJUST SPOTLIGHT-BLACK INNER BOX | GES | INVISIBILI | 156 | XGQ1034-1C | 42 | gesso | ARCHITECTURAL | INCASSI | INVISIBILE | XGQ1034 | Incasso con cornice in gesso e faretto grigio metallizzato completamente orientabile. Scatola interna nera o bianca. | Apparecchio di illuminazione per installazione incassata a soffitto o parete in ambienti interni, con fascio orientabile. Cornice in gesso a scomparsa per l'incasso in muratura. Struttura in lamiera decapata con verniciatura poliacrilica in colore bianco opaco o nero. Anello di fissaggio della sorgente luminosa orientabile su due assi, in alluminio pressofuso con verniciatura poliacrilica in colore grigio metallizzato. Molla per l'aggancio della sorgente luminosa in acciaio inossidabile. Staffe di fissaggio in lamiera microforata. Cassaforma per l'incasso in muratura in lamiera zincata da ordinare separatamente. | Lighting fixture for ceiling or wall built-in installation for interiors, with swivelling light beam. Total built-in plaster frame for masonry. Pickled sheet metal structure in matt white or black polyacrylic paint. Light source fastening ring rotating on two axes, in die-cast aluminium in metallized grey polyacrylic paint. Light source retaining spring clip in stainless steel. Fixing brackets in micro-perforated sheet metal. Recessed housing for masonry in galvanized sheet metal to be ordered separately. | alogena | G53 | max 75W
XGQ1034-1C WHI | INC.CORNICE GESSO SCATOLA INT BCA X CASSAFORMA | FARETTI | INVISIBILI | 8033229169854 | INCASSI PLASTER FRAME RECESSED TOTALLU ADJUST SPOTLIGHT-BLACK INNER BOX | GES | INVISIBILI | 156 | XGQ1034-1C | 42 | gesso | ARCHITECTURAL | INCASSI | INVISIBILE | XGQ1034 | Incasso con cornice in gesso e faretto grigio metallizzato completamente orientabile. Scatola interna nera o bianca. | Apparecchio di illuminazione per installazione incassata a soffitto o parete in ambienti interni, con fascio orientabile. Cornice in gesso a scomparsa per l'incasso in muratura. Struttura in lamiera decapata con verniciatura poliacrilica in colore bianco opaco o nero. Anello di fissaggio della sorgente luminosa orientabile su due assi, in alluminio pressofuso con verniciatura poliacrilica in colore grigio metallizzato. Molla per l'aggancio della sorgente luminosa in acciaio inossidabile. Staffe di fissaggio in lamiera microforata. Cassaforma per l'incasso in muratura in lamiera zincata da ordinare separatamente. | Lighting fixture for ceiling or wall built-in installation for interiors, with swivelling light beam. Total built-in plaster frame for masonry. Pickled sheet metal structure in matt white or black polyacrylic paint. Light source fastening ring rotating on two axes, in die-cast aluminium in metallized grey polyacrylic paint. Light source retaining spring clip in stainless steel. Fixing brackets in micro-perforated sheet metal. Recessed housing for masonry in galvanized sheet metal to be ordered separately. | alogena | G53 | max 75W
XGQ1034-2 BLA | INC.CORNICE GESSO -SCATOLA INTERNA NERA | FARETTI | INVISIBILI | 8033229166938 | INCASSI PLASTER FRAME RECESSED TOTALLU ADJUST SPOTLIGHT-BLACK INNER BOX | GES | INVISIBILI | 239 | XGQ1034-2 | 42 | gesso | ARCHITECTURAL | INCASSI | INVISIBILE | XGQ1034 | Incasso con cornice in gesso e faretto grigio metallizzato completamente orientabile. Scatola interna nera o bianca. | Apparecchio di illuminazione per installazione incassata a soffitto o parete in ambienti interni, per 2 sorgenti con fascio orientabile. Cornice in gesso a scomparsa per l'incasso in cartongesso. Struttura in lamiera decapata con verniciatura poliacrilica in colore bianco opaco o nero. Anelli di fissaggio delle sorgenti luminose orientabili su due assi, in alluminio pressofuso con verniciatura poliacrilica in colore grigio metallizzato. Molle per l'aggancio delle sorgenti luminose in acciaio inossidabile. Staffe per il fissaggio su cartongesso in lamiera microforata. Dimensione del foro di incasso: 350x208mm (13,8x8,2") | Lighting fixture for ceiling or wall built-in installation for interiors, for 2 light sources with swivelling light beam. Total built-in plaster frame for plasterboard. Pickled sheet metal structure in matt white or black polyacrylic paint. Light source fastening rings rotating on two axes, in die-cast aluminium in metallized grey polyacrylic paint. Light source retaining spring clips in stainless steel. Micro-perforated sheet metal brackets for plasterboard fixing. Built-in hole dimension: 350x208mm (13,8x8,2") | alogena | G53 | 2x max 75W
XGQ1034-2 WHI | INC.CORNICE GESSO -SCATOLA INTERNA BIANCA | FARETTI | INVISIBILI | 8033229166914 | INCASSI PLASTER FRAME RECESSED TOTALLU ADJUST SPOTLIGHT-WHITE INNER BOX | GES | INVISIBILI | 239 | XGQ1034-2 | 42 | gesso | ARCHITECTURAL | INCASSI | INVISIBILE | XGQ1034 | Incasso con cornice in gesso e faretto grigio metallizzato completamente orientabile. Scatola interna nera o bianca. | Apparecchio di illuminazione per installazione incassata a soffitto o parete in ambienti interni, per 2 sorgenti con fascio orientabile. Cornice in gesso a scomparsa per l'incasso in cartongesso. Struttura in lamiera decapata con verniciatura poliacrilica in colore bianco opaco o nero. Anelli di fissaggio delle sorgenti luminose orientabili su due assi, in alluminio pressofuso con verniciatura poliacrilica in colore grigio metallizzato. Molle per l'aggancio delle sorgenti luminose in acciaio inossidabile. Staffe per il fissaggio su cartongesso in lamiera microforata. Dimensione del foro di incasso: 350x208mm (13,8x8,2") | Lighting fixture for ceiling or wall built-in installation for interiors, for 2 light sources with swivelling light beam. Total built-in plaster frame for plasterboard. Pickled sheet metal structure in matt white or black polyacrylic paint. Light source fastening rings rotating on two axes, in die-cast aluminium in metallized grey polyacrylic paint. Light source retaining spring clips in stainless steel. Micro-perforated sheet metal brackets for plasterboard fixing. Built-in hole dimension: 350x208mm (13,8x8,2") | alogena | G53 | 2x max 75W
XGQ1034-2C BLA | INC.CORNICE GESSO SCATOLA INT NERA X CASSAFORMA | FARETTI | INVISIBILI | 8056732851511 | INCASSI PLASTER FRAME RECESSED TOTALLU ADJUST SPOTLIGHT-BLACK INNER BOX | GES | INVISIBILI | 239 | XGQ1034-2C | 42 | gesso | ARCHITECTURAL | INCASSI | INVISIBILE | XGQ1034 | Incasso con cornice in gesso e faretto grigio metallizzato completamente orientabile. Scatola interna nera o bianca. | Apparecchio di illuminazione per installazione incassata a soffitto o parete in ambienti interni, per 2 sorgenti con fascio orientabile. Cornice in gesso a scomparsa per l'incasso in muratura. Struttura in lamiera decapata con verniciatura poliacrilica in colore bianco opaco o nero. Anelli di fissaggio delle sorgenti luminose orientabili su due assi, in alluminio pressofuso con verniciatura poliacrilica in colore grigio metallizzato. Molle per l'aggancio delle sorgenti luminose in acciaio inossidabile. Staffe di fissaggio in lamiera microforata. Cassaforma per l'incasso in muratura in lamiera zincata da ordinare separatamente. | Lighting fixture for ceiling or wall built-in installation for interiors, for 2 light sources with swivelling light beam. Total built-in plaster frame for masonry. Pickled sheet metal structure in matt white or black polyacrylic paint. Light source fastening rings rotating on two axes, in die-cast aluminium in metallized grey polyacrylic paint. Light source retaining spring clips in stainless steel. Fixing brackets in micro-perforated sheet metal. Recessed housing for masonry in galvanized sheet metal to be ordered separately. | alogena | G53 | 2x max 75W
XGQ1034-2C WHI | INC.CORNICE GESSO SCATOLA INT BCA X CASSAFORMA | FARETTI | INVISIBILI | 8033229169861 | INCASSI PLASTER FRAME RECESSED TOTALLU ADJUST SPOTLIGHT-WHITE INNER BOX | GES | INVISIBILI | 239 | XGQ1034-2C | 42 | gesso | ARCHITECTURAL | INCASSI | INVISIBILE | XGQ1034 | Incasso con cornice in gesso e faretto grigio metallizzato completamente orientabile. Scatola interna nera o bianca. | Apparecchio di illuminazione per installazione incassata a soffitto o parete in ambienti interni, per 2 sorgenti con fascio orientabile. Cornice in gesso a scomparsa per l'incasso in muratura. Struttura in lamiera decapata con verniciatura poliacrilica in colore bianco opaco o nero. Anelli di fissaggio delle sorgenti luminose orientabili su due assi, in alluminio pressofuso con verniciatura poliacrilica in colore grigio metallizzato. Molle per l'aggancio delle sorgenti luminose in acciaio inossidabile. Staffe di fissaggio in lamiera microforata. Cassaforma per l'incasso in muratura in lamiera zincata da ordinare separatamente. | Lighting fixture for ceiling or wall built-in installation for interiors, for 2 light sources with swivelling light beam. Total built-in plaster frame for masonry. Pickled sheet metal structure in matt white or black polyacrylic paint. Light source fastening rings rotating on two axes, in die-cast aluminium in metallized grey polyacrylic paint. Light source retaining spring clips in stainless steel. Fixing brackets in micro-perforated sheet metal. Recessed housing for masonry in galvanized sheet metal to be ordered separately. | alogena | G53 | 2x max 75W
XGQ1034-3 BLA | INC.CORNICE GESSO -SCATOLA INTERNA NERA | FARETTI | INVISIBILI | 8033229167010 | INCASSI PLASTER FRAME RECESSED TOTALLU ADJUST SPOTLIGHT-BLACK INNER BOX | GES | INVISIBILI | 329 | XGQ1034-3 | 42 | gesso | ARCHITECTURAL | INCASSI | INVISIBILE | XGQ1034 | Incasso con cornice in gesso e faretto grigio metallizzato completamente orientabile. Scatola interna nera o bianca. | Apparecchio di illuminazione per installazione incassata a soffitto o parete in ambienti interni, per 3 sorgenti con fascio orientabile. Cornice in gesso a scomparsa per l'incasso in cartongesso. Struttura in lamiera decapata con verniciatura poliacrilica in colore bianco opaco o nero. Anelli di fissaggio delle sorgenti luminose orientabili su due assi, in alluminio pressofuso con verniciatura poliacrilica in colore grigio metallizzato. Molle per l'aggancio delle sorgenti luminose in acciaio inossidabile. Staffe per il fissaggio su cartongesso in lamiera microforata. Dimensione del foro di incasso: 493x208mm (19,4x8,2") | Lighting fixture for ceiling or wall built-in installation for interiors, for 3 light sources with swivelling light beam. Total built-in plaster frame for plasterboard. Pickled sheet metal structure in matt white or black polyacrylic paint. Light source fastening rings rotating on two axes, in die-cast aluminium in metallized grey polyacrylic paint. Light source retaining spring clips in stainless steel. Micro-perforated sheet metal brackets for plasterboard fixing. Built-in hole dimension: 493x208mm (19,4x8,2") | alogena | G53 | 3x max 75W
XGQ1034-3 WHI | INC.CORNICE GESSO -SCATOLA INTERNA BIANCA | FARETTI | INVISIBILI | 8033229167256 | INCASSI PLASTER FRAME RECESSED TOTALLU ADJUST SPOTLIGHT-WHITE INNER BOX | GES | INVISIBILI | 329 | XGQ1034-3 | 42 | gesso | ARCHITECTURAL | INCASSI | INVISIBILE | XGQ1034 | Incasso con cornice in gesso e faretto grigio metallizzato completamente orientabile. Scatola interna nera o bianca. | Apparecchio di illuminazione per installazione incassata a soffitto o parete in ambienti interni, per 3 sorgenti con fascio orientabile. Cornice in gesso a scomparsa per l'incasso in cartongesso. Struttura in lamiera decapata con verniciatura poliacrilica in colore bianco opaco o nero. Anelli di fissaggio delle sorgenti luminose orientabili su due assi, in alluminio pressofuso con verniciatura poliacrilica in colore grigio metallizzato. Molle per l'aggancio delle sorgenti luminose in acciaio inossidabile. Staffe per il fissaggio su cartongesso in lamiera microforata. Dimensione del foro di incasso: 493x208mm (19,4x8,2") | Lighting fixture for ceiling or wall built-in installation for interiors, for 3 light sources with swivelling light beam. Total built-in plaster frame for plasterboard. Pickled sheet metal structure in matt white or black polyacrylic paint. Light source fastening rings rotating on two axes, in die-cast aluminium in metallized grey polyacrylic paint. Light source retaining spring clips in stainless steel. Micro-perforated sheet metal brackets for plasterboard fixing. Built-in hole dimension: 493x208mm (19,4x8,2") | alogena | G53 | 3x max 75W
XGQ1034-3C BLA | INC.CORNICE GESSO SCATOLA INT NERA X CASSAFORMA | FARETTI | INVISIBILI | 8056732851535 | INCASSI PLASTER FRAME RECESSED TOTALLU ADJUST SPOTLIGHT-BLACK INNER BOX | GES | INVISIBILI | 329 | XGQ1034-3C | 42 | gesso | ARCHITECTURAL | INCASSI | INVISIBILE | XGQ1034 | Incasso con cornice in gesso e faretto grigio metallizzato completamente orientabile. Scatola interna nera o bianca. | Apparecchio di illuminazione per installazione incassata a soffitto o parete in ambienti interni, per 3 sorgenti con fascio orientabile. Cornice in gesso a scomparsa per l'incasso in muratura. Struttura in lamiera decapata con verniciatura poliacrilica in colore bianco opaco o nero. Anelli di fissaggio delle sorgenti luminose orientabili su due assi, in alluminio pressofuso con verniciatura poliacrilica in colore grigio metallizzato. Molle per l'aggancio delle sorgenti luminose in acciaio inossidabile. Staffe di fissaggio in lamiera microforata. Cassaforma per l'incasso in muratura in lamiera zincata da ordinare separatamente. | Lighting fixture for ceiling or wall built-in installation for interiors, for 3 light sources with swivelling light beam. Total built-in plaster frame for masonry. Pickled sheet metal structure in matt white or black polyacrylic paint. Light source fastening rings rotating on two axes, in die-cast aluminium in metallized grey polyacrylic paint. Light source retaining spring clips in stainless steel. Fixing brackets in micro-perforated sheet metal. Recessed housing for masonry in galvanized sheet metal to be ordered separately. | alogena | G53 | 3x max 75W
XGQ1034-3C WHI | INC.CORNICE GESSO SCATOLA INT BCA X CASSAFORMA | FARETTI | INVISIBILI | 8056732851528 | INCASSI PLASTER FRAME RECESSED TOTALLU ADJUST SPOTLIGHT-WHITE INNER BOX | GES | INVISIBILI | 329 | XGQ1034-3C | 42 | gesso | ARCHITECTURAL | INCASSI | INVISIBILE | XGQ1034 | Incasso con cornice in gesso e faretto grigio metallizzato completamente orientabile. Scatola interna nera o bianca. | Apparecchio di illuminazione per installazione incassata a soffitto o parete in ambienti interni, per 3 sorgenti con fascio orientabile. Cornice in gesso a scomparsa per l'incasso in muratura. Struttura in lamiera decapata con verniciatura poliacrilica in colore bianco opaco o nero. Anelli di fissaggio delle sorgenti luminose orientabili su due assi, in alluminio pressofuso con verniciatura poliacrilica in colore grigio metallizzato. Molle per l'aggancio delle sorgenti luminose in acciaio inossidabile. Staffe di fissaggio in lamiera microforata. Cassaforma per l'incasso in muratura in lamiera zincata da ordinare separatamente. | Lighting fixture for ceiling or wall built-in installation for interiors, for 3 light sources with swivelling light beam. Total built-in plaster frame for masonry. Pickled sheet metal structure in matt white or black polyacrylic paint. Light source fastening rings rotating on two axes, in die-cast aluminium in metallized grey polyacrylic paint. Light source retaining spring clips in stainless steel. Fixing brackets in micro-perforated sheet metal. Recessed housing for masonry in galvanized sheet metal to be ordered separately. | alogena | G53 | 3x max 75W
XGQ1205 | INVISIBILI GESSO X XGQ1205 FLUO/HI/EM/LED | FARETTI | INVISIBILI | 00000000000076 | PLAST LIGHT XGQ1205 FLUO/HI/EM/LED | GES | INVISIBILI |  | XGQ1205 | 42 | gesso | ARCHITECTURAL | INCASSI | INVISIBILE | XGQ1205 | Incasso in gesso fisso con vetro.
XGQ1205 LED | INVISIBILI GESSO FISSO LED 18W | FARETTI | INVISIBILI | 8056732851436 | INVISIBILI FIXED PLASTER LED 18W | GES | INVISIBILI | 296 | XGQ1205 LED | 42 | gesso | ARCHITECTURAL | INCASSI | INVISIBILE | XGQ1205 | Incasso in gesso fisso con vetro. | Apparecchio di illuminazione per installazione incassata a soffitto in ambienti interni, con emissione diretta. Struttura in gesso a scomparsa per l'incasso in controsoffitti fissi. Piastra di dissipazione in alluminio. Schermo diffusore in vetro piano acidato. Staffe per il fissaggio su controsoffitto in lamiera microforata. Dimensione del foro di incasso: 265x265mm (10,4x10,4") | Lighting fixture for ceiling built-in installation for interiors, with direct light emission. Total built-in plaster structure for permanent false ceilings. Aluminium dissipation plate. Flat frosted glass diffuser. Micro-perforated sheet metal brackets for false ceiling fixing. Built-in hole dimension: 265x265mm (10,4x10,4") | LED | LED | 20W |  | ON-OFF
XGQ1205 LED-EM | INVISIBILI GESSO FISSO LED-EM 18W+1h EMERGENCY | FARETTI | INVISIBILI | 8056732851450 | INVISIBILI FIXED PLASTER LED-EM 18W+1h EMERGENCY | GES | INVISIBILI | 402 | XGQ1205 LED-EM | 42 | gesso | ARCHITECTURAL | INCASSI | INVISIBILE | XGQ1205 | Incasso in gesso fisso con vetro. | Apparecchio di illuminazione per installazione incassata a soffitto in ambienti interni, con emissione diretta. Struttura in gesso a scomparsa per l'incasso in controsoffitti fissi. Piastra di dissipazione in alluminio. Schermo diffusore in vetro piano acidato. Staffe per il fissaggio su controsoffitto in lamiera microforata. Dimensione del foro di incasso: 265x265mm (10,4x10,4") | Lighting fixture for ceiling built-in installation for interiors, with direct light emission. Total built-in plaster structure for permanent false ceilings. Aluminium dissipation plate. Flat frosted glass diffuser. Micro-perforated sheet metal brackets for false ceiling fixing. Built-in hole dimension: 265x265mm (10,4x10,4") | LED | LED | 20W |  | emergency
XGQ1210 | INVISIBILE GESSO FISSO QUADRATO |  |  |  |  | MP | MATERIALI PER PRODUZIONE
XGQ1210 LED | INVISIBILI GESSO FISSO C/VETRO LED | FARETTI | INVISIBILI | 8056732852761 | INVISIBILI FIXED LED PLASTLIGHT 11W | GES | INVISIBILI | 154 | XGQ1210 LED | 42 | gesso | ARCHITECTURAL | INCASSI | INVISIBILE | XGQ1210 | Incasso in gesso fisso con vetro. | Apparecchio di illuminazione per installazione incassata a soffitto o parete in ambienti interni, con emissione indiretta. Struttura in gesso a scomparsa per l'incasso in muratura o cartongesso. Piastra di dissipazione in alluminio. Schermo diffusore in vetro piano sabbiato. Staffe di fissaggio in lamiera microforata. Cassaforma per l'incasso in muratura in lamiera zincata da ordinare separatamente. Dimensione del foro di incasso: 200x285mm (7,9x11,2") | Lighting fixture for ceiling or wall built-in installation for interiors, with indirect light emission. Total built-in plaster structure for masonry or plasterboard. Aluminium dissipation plate. Flat sandblasted glass diffuser. Fixing brackets in micro-perforated sheet metal. Recessed housing for masonry in galvanized sheet metal to be ordered separately. Built-in hole dimension: 200x285mm (7,9x11,2") | LED | LED | 15W |  | ON-OFF
XGQ1210 LED DIM | INVISIBILI GESSO FISSO C/VETRO LED DIM | FARETTI | INVISIBILI | 8050847800464 | INVISIBILI FIXED LED PLASTLIGHT 11W | GES | INVISIBILI | 199 | XGQ1210 LED | 42 | gesso | ARCHITECTURAL | INCASSI | INVISIBILE | XGQ1210 | Incasso in gesso fisso con vetro. | Apparecchio di illuminazione per installazione incassata a soffitto o parete in ambienti interni, con emissione indiretta. Struttura in gesso a scomparsa per l'incasso in muratura o cartongesso. Piastra di dissipazione in alluminio. Schermo diffusore in vetro piano sabbiato. Staffe di fissaggio in lamiera microforata. Cassaforma per l'incasso in muratura in lamiera zincata da ordinare separatamente. Dimensione del foro di incasso: 200x285mm (7,9x11,2") | Lighting fixture for ceiling or wall built-in installation for interiors, with indirect light emission. Total built-in plaster structure for masonry or plasterboard. Aluminium dissipation plate. Flat sandblasted glass diffuser. Fixing brackets in micro-perforated sheet metal. Recessed housing for masonry in galvanized sheet metal to be ordered separately. Built-in hole dimension: 200x285mm (7,9x11,2") | LED | LED | 15W |  | ON-OFF
XGQ1211 LED | INVISIBILI GESSO FISSO C/VETRO LED | FARETTI | INVISIBILI | 8056732850743 | INVISIBILI FIXED LED PLASTLIGHT 11W | GES | INVISIBILI | 240 | XGQ1211 LED | 42 | gesso | ARCHITECTURAL | INCASSI | INVISIBILE | XGQ1211 | Incasso in gesso fisso con vetro. | Apparecchio di illuminazione per installazione incassata a soffitto o parete in ambienti interni, con emissione indiretta. Struttura in gesso a scomparsa per l'incasso in muratura o cartongesso. Piastra di dissipazione in alluminio. Schermo diffusore in vetro piano acidato. Staffe di fissaggio in lamiera microforata. Cassaforma per l'incasso in muratura in lamiera zincata da ordinare separatamente. Dimensione del foro di incasso: 305x440mm (12x17,3") | Lighting fixture for ceiling or wall built-in installation for interiors, with indirect light emission. Total built-in plaster structure for masonry or plasterboard. Aluminium dissipation plate. Flat frosted glass diffuser. Fixing brackets in micro-perforated sheet metal. Recessed housing for masonry in galvanized sheet metal to be ordered separately. Built-in hole dimension: 305x440mm (12x17,3") | LED | LED | 15W |  | ON-OFF
XGQ1211 LED DIM | INVISIBILI GESSO FISSO C/VETRO LED DIM | FARETTI | INVISIBILI | 8056732852129 | INVISIBILI FIXED LED PLASTLIGHT 11W DALI | GES | INVISIBILI | 285 | XGQ1211 LED DIM | 42 | gesso | ARCHITECTURAL | INCASSI | INVISIBILE | XGQ1211 | Incasso in gesso fisso con vetro. | Apparecchio di illuminazione per installazione incassata a soffitto o parete in ambienti interni, con emissione indiretta. Struttura in gesso a scomparsa per l'incasso in muratura o cartongesso. Piastra di dissipazione in alluminio. Schermo diffusore in vetro piano acidato. Staffe di fissaggio in lamiera microforata. Cassaforma per l'incasso in muratura in lamiera zincata da ordinare separatamente. Dimensione del foro di incasso: 305x440mm (12x17,3") | Lighting fixture for ceiling or wall built-in installation for interiors, with indirect light emission. Total built-in plaster structure for masonry or plasterboard. Aluminium dissipation plate. Flat frosted glass diffuser. Fixing brackets in micro-perforated sheet metal. Recessed housing for masonry in galvanized sheet metal to be ordered separately. Built-in hole dimension: 305x440mm (12x17,3") | LED | LED | 15W |  | dimmable (DALI/Push DIM)
XGR0997 | INVISIBILI GESSO FISSO ROTONDO | FARETTI | INVISIBILI | 8033229160189 | INVISIBILI PLAST LIGHT FIXED ROUND | GES | INVISIBILI | 24 | XGR0997 | 42 | gesso | ARCHITECTURAL | INCASSI | INVISIBILE | XGR0997 | Incasso in gesso fisso. I prodotti sono venduti con alimentazione di serie GU10. Le elettrificazioni opzionali (XM2, XM5/350N, XM5/250 HO) e gli Optionals (XM6/350/12, XM6/250/10, XM6-20 D/P MULTI, XM6-25 D/P MULTI) sono forniti separatamente al prodotto e vanno perciò sostituiti a quelli di serie. | Apparecchio di illuminazione per installazione incassata a soffitto o parete in ambienti interni, con emissione diretta. Struttura in gesso a scomparsa per l'incasso in cartongesso. Molla per l'aggancio della sorgente luminosa in acciaio inossidabile. Staffe per il fissaggio su cartongesso in lamiera microforata. Dimensione del foro di incasso: Ø 100mm (Ø 3,9") | Lighting fixture for ceiling or wall built-in installation for interiors, with direct light emission. Total built-in plaster structure for plasterboard. Light source retaining spring clip in stainless steel. Micro-perforated sheet metal brackets for plasterboard fixing. Built-in hole dimension: Ø 100mm (Ø 3,9") | LED retrofit alogena | GU10 | max 50W
XGR1020 | INVISIBILI GESSO FISSO ROTONDO | FARETTI | INVISIBILI | 8033229161186 | INVISIBILI ROUND PLASTLIGHT FIXED | GES | INVISIBILI | 33 | XGR1020 | 42 | gesso | ARCHITECTURAL | INCASSI | INVISIBILE | XGR1020 | Incasso in gesso fisso. I prodotti sono venduti con alimentazione di serie GU10. Le elettrificazioni opzionali (XM2, XM5/350N, XM5/250 HO) e gli Optionals (XM6/350/12, XM6/250/10, XM6-20 D/P MULTI, XM6-25 D/P MULTI) sono forniti separatamente al prodotto e vanno perciò sostituiti a quelli di serie. | Apparecchio di illuminazione per installazione incassata a soffitto o parete in ambienti interni, con emissione diretta. Struttura in gesso a scomparsa per l'incasso in cartongesso. Molla per l'aggancio della sorgente luminosa in acciaio inossidabile. Staffe per il fissaggio su cartongesso in lamiera microforata. Dimensione del foro di incasso: Ø 100mm (Ø 3,9") | Lighting fixture for ceiling or wall built-in installation for interiors, with direct light emission. Total built-in plaster structure for plasterboard. Light source retaining spring clip in stainless steel. Micro-perforated sheet metal brackets for plasterboard fixing. Built-in hole dimension: Ø 100mm (Ø 3,9") | LED retrofit alogena | GU10 | max 50W
XGR1021 | INVISIBILI GESSO FISSO ROTONDO | FARETTI | INVISIBILI | 8033229165535 | INVISIBILI ROUND PLASTLIGHT FIXED | GES | INVISIBILI | 55 | XGR1021 | 42 | gesso | ARCHITECTURAL | INCASSI | INVISIBILE | XGR1021 | Incasso in gesso fisso. I prodotti sono venduti con alimentazione di serie GU10. Le elettrificazioni opzionali (XM2, XM5/350N, XM5/250 HO) e gli Optionals (XM6/350/12, XM6/250/10, XM6-20 D/P MULTI, XM6-25 D/P MULTI) sono forniti separatamente al prodotto e vanno perciò sostituiti a quelli di serie. | Apparecchio di illuminazione per installazione incassata a soffitto o parete in ambienti interni, con emissione diretta. Struttura in gesso a scomparsa per l'incasso in muratura o cartongesso. Molla per l'aggancio della sorgente luminosa in acciaio inossidabile. Staffe di fissaggio in lamiera microforata. Cassaforma per l'incasso in muratura in lamiera zincata da ordinare separatamente. Dimensione del foro di incasso: 140x140mm (5,5x5,5") | Lighting fixture for ceiling or wall built-in installation for interiors, with direct light emission. Total built-in plaster structure for masonry or plasterboard. Light source retaining spring clip in stainless steel. Fixing brackets in micro-perforated sheet metal. Recessed housing for masonry in galvanized sheet metal to be ordered separately. Built-in hole dimension: 140x140mm (5,5x5,5") | LED retrofit alogena | GU10 | max 50W
XGR1023 | INVISIBILI GESSO FISSO ROTONDO C/LED | FARETTI | INVISIBILI | 8033229165368 | INVISIBILI ROUND PLASTLIGHT FIXED-LED INCLUDED | GES | INVISIBILI | 84 | XGR1023 | 42 | gesso | ARCHITECTURAL | INCASSI | INVISIBILE | XGR1023 | Wall washer in gesso con LED. | Apparecchio di illuminazione per installazione incassata a soffitto o parete in ambienti interni, con emissione diretta. Struttura in gesso a scomparsa per l'incasso in muratura o cartongesso. Dissipatore in alluminio tornito. Lente in materiale acrilico stampato. Cornice di chiusura del modulo luminoso in alluminio tornito. Molla per l'aggancio del modulo luminoso in acciaio inossidabile. Staffe di fissaggio in lamiera microforata. Cassaforma per l'incasso in muratura in lamiera zincata da ordinare separatamente. Dimensione del foro di incasso: 110x150mm (4,3x5,9") | Lighting fixture for ceiling or wall built-in installation for interiors, with direct light emission. Total built-in plaster structure for masonry or plasterboard. Turned aluminium heat sink. Acrylic moulded lens. Light module closing frame in turned aluminium. Light source retaining spring clip in stainless steel. Fixing brackets in micro-perforated sheet metal. Recessed housing for masonry in galvanized sheet metal to be ordered separately. Built-in hole dimension: 110x150mm (4,3x5,9") | LED | LED | 1W
XGR1024 | INVISIBILI GESSO FISSO ROTONDO C/LED | FARETTI | INVISIBILI | 8033229165108 | INVISIBILI ROUND PLASTLIGHT FIXED-LED INCLUDED | GES | INVISIBILI | 84 | XGR1024 | 42 | gesso | ARCHITECTURAL | INCASSI | INVISIBILE | XGR1024 | Wall washer in gesso con LED. | Apparecchio di illuminazione per installazione incassata a soffitto o parete in ambienti interni, con emissione diretta. Struttura in gesso a scomparsa per l'incasso in muratura o cartongesso. Dissipatore in alluminio tornito. Lente in materiale acrilico stampato. Cornice di chiusura del modulo luminoso in alluminio tornito. Molla per l'aggancio del modulo luminoso in acciaio inossidabile. Staffe di fissaggio in lamiera microforata. Cassaforma per l'incasso in muratura in lamiera zincata da ordinare separatamente. Dimensione del foro di incasso: 110x175mm (4,3x6,9") | Lighting fixture for ceiling or wall built-in installation for interiors, with direct light emission. Total built-in plaster structure for masonry or plasterboard. Turned aluminium heat sink. Acrylic moulded lens. Light module closing frame in turned aluminium. Light source retaining spring clip in stainless steel. Fixing brackets in micro-perforated sheet metal. Recessed housing for masonry in galvanized sheet metal to be ordered separately. Built-in hole dimension: 110x175mm (4,3x6,9") | LED | LED | 1W
XGR1027 | INVISIBILI GESSO COMPL.FARETTO ORIENT MET.BCO | FARETTI | INVISIBILI | 8033229165948 | INVISIBILI ROUND PLAST LIGHT WITH ADJUSTABLE METAL WHITE SPOT | GES | INVISIBILI | 96 | XGR1027 | 42 | gesso | ARCHITECTURAL | INCASSI | INVISIBILE | XGR1027 | Incasso in gesso completo di faretto orientabile in metallo bianco. I prodotti sono venduti con alimentazione di serie GU10. Le elettrificazioni opzionali (XM2, XM5/350N, XM5/250 HO) e gli Optionals (XM6/350/12, XM6/250/10, XM6-20 D/P MULTI, XM6-25 D/P MULTI) sono forniti separatamente al prodotto e vanno perciò sostituiti a quelli di serie. | Apparecchio di illuminazione per installazione incassata a soffitto o parete in ambienti interni, con fascio orientabile. Cornice in gesso a scomparsa per l'incasso in muratura o cartongesso. Struttura in alluminio pressofuso con verniciatura poliacrilica in colore bianco opaco. Anello di fissaggio della sorgente luminosa orientabile, in alluminio pressofuso con verniciatura poliacrilica. Molle per il fissaggio della struttura alla cornice in acciaio inossidabile. Molla per l'aggancio della sorgente luminosa in acciaio inossidabile. Staffe di fissaggio in lamiera microforata. Cassaforma per l'incasso in muratura in lamiera zincata da ordinare separatamente. Dimensione del foro di incasso: 190x190mm (7,5x7,5") | Lighting fixture for ceiling or wall built-in installation for interiors, with swivelling light beam. Total built-in plaster frame for masonry or plasterboard. Die-cast aluminium structure in matt white polyacrylic paint. Swivelling light source fastening ring, in die-cast aluminium in polyacrylic paint. Spring clips for retaining the structure to the frame in stainless steel. Light source retaining spring clip in stainless steel. Fixing brackets in micro-perforated sheet metal. Recessed housing for masonry in galvanized sheet metal to be ordered separately. Built-in hole dimension: 190x190mm (7,5x7,5") | LED retrofit alogena | GU10 | max 50W
XGR1028 | INVISIBILI GESSO COMPL.FARETTO ORIENT MET.BCO | FARETTI | INVISIBILI | 8033229163616 | INVISIBILI ROUND ADJUSTABLE PLASTLIGHT QR111 | GES | INVISIBILI | 163
XGR1030-2 | INVISIBILI GESSO FISSO ROTONDO DOPPIO | FARETTI | INVISIBILI | 8033229163821 | INVISIBILI ROUND PLASTLIGHT FIXED DOUBLE | GES | INVISIBILI | 112 | XGR1030-2 | 42 | gesso | ARCHITECTURAL | INCASSI | INVISIBILE | XGR1030 | Incasso in gesso fisso. I prodotti sono venduti con alimentazione di serie GU10. Le elettrificazioni opzionali (XM2, XM5/350N, XM5/250 HO) e gli Optionals (XM6/350/12, XM6/250/10, XM6-20 D/P MULTI, XM6-25 D/P MULTI) sono forniti separatamente al prodotto e vanno perciò sostituiti a quelli di serie. | Apparecchio di illuminazione per installazione incassata a soffitto o parete in ambienti interni, per 2 sorgenti con emissione diretta. Struttura in gesso a scomparsa per l'incasso in cartongesso. Molle per l'aggancio della sorgenti luminose in acciaio inossidabile. Staffe per il fissaggio su cartongesso in lamiera microforata. Dimensione del foro di incasso: 250x140mm (9,8x5,5") | Lighting fixture for ceiling or wall built-in installation for interiors, for 2 light sources with direct light emission. Total built-in plaster structure for plasterboard. Light source retaining spring clips in stainless steel. Micro-perforated sheet metal brackets for plasterboard fixing. Built-in hole dimension: 250x140mm (9,8x5,5") | LED retrofit alogena | GU10 | 2x max 50W
XGR1206 | INVISIBILI GESSO X XGR1206 FLUO/HI/EM/LED | FARETTI | INVISIBILI | 00000000000077 | PLAST LIGHT XGR1206 FLUO/HI/EM | GES | INVISIBILI |  | XGR1206 | 42 | gesso | ARCHITECTURAL | INCASSI | INVISIBILE | XGR1206 | Incasso in gesso fisso con vetro.
XGR1206 LED | INVISIBILI GESSO FISSO LED 18W CON VETRO | FARETTI | INVISIBILI | 8056732851474 | INVISIBILI FIXED PLASTER LED 18W WITH GLASS | GES | INVISIBILI | 296 | XGR1206 LED | 42 | gesso | ARCHITECTURAL | INCASSI | INVISIBILE | XGR1206 | Incasso in gesso fisso con vetro. | Apparecchio di illuminazione per installazione incassata a soffitto in ambienti interni, con emissione diretta. Struttura in gesso a scomparsa per l'incasso in controsoffitti fissi. Piastra di dissipazione in alluminio. Schermo diffusore in vetro piano acidato. Staffe per il fissaggio su controsoffitto in lamiera microforata. Dimensione del foro di incasso: Ø 290mm (Ø 11,4") | Lighting fixture for ceiling built-in installation for interiors, with direct light emission. Total built-in plaster structure for permanent false ceilings. Aluminium dissipation plate. Flat frosted glass diffuser. Micro-perforated sheet metal brackets for false ceiling fixing. Built-in hole dimension: Ø 290mm (Ø 11,4") | LED | LED | 20W |  | ON-OFF
XGR1206 LED-EM | INVISIBILI GESSO FISSO LED-EM 18W+1h EMERGENCY | FARETTI | INVISIBILI | 8056732851481 | INVISIBILI FIXED PLASTER LED-EM 18W+1h EMERGENCY | GES | INVISIBILI | 402 | XGR1206 LED-EM | 42 | gesso | ARCHITECTURAL | INCASSI | INVISIBILE | XGR1206 | Incasso in gesso fisso con vetro. | Apparecchio di illuminazione per installazione incassata a soffitto in ambienti interni, con emissione diretta. Struttura in gesso a scomparsa per l'incasso in controsoffitti fissi. Piastra di dissipazione in alluminio. Schermo diffusore in vetro piano acidato. Staffe per il fissaggio su controsoffitto in lamiera microforata. Dimensione del foro di incasso: Ø 290mm (Ø 11,4") | Lighting fixture for ceiling built-in installation for interiors, with direct light emission. Total built-in plaster structure for permanent false ceilings. Aluminium dissipation plate. Flat frosted glass diffuser. Micro-perforated sheet metal brackets for false ceiling fixing. Built-in hole dimension: Ø 290mm (Ø 11,4") | LED | LED | 20W |  | emergency
XM-KIT-S | KIT DI SOSPENSIONE | profili gr stat1 | BROOKLYN | 8056732853003 | SUSPENSION KIT | PROF | PROFILI | 16.5 | XM-KIT-S |  |  | ARCHITECTURAL | PROFILI |  |  |  | Kit di sospensione singolo. | Single suspension kit.
XM001.012.0110 | MODULO 125MM:7 LED 3000K - 24V | profili gr stat1 | PROFILI | 8033229161964 | MODULES 125MM:7 LED 3000K - 24V | PROF | PROFILI | 11 | XM001.012.0110 |  |  | ARCHITECTURAL | PROFILI |  |  |  | Modulo LED, 125mm (4,9") 7 LED 2,1W 24V DC 3000K Ra>80 268lm. | LED module, 125mm (4,9") 7 LED 2,1W 24V DC 3000K Ra>80 268lm. | LED | LED | 17W/m
XM001.050.0110 | MODULO 500MM:28 LED 3000K - 24V | profili gr stat1 | PROFILI | 8033229166105 | MODULES 500MM:28 LED 3000K - 24V | PROF | PROFILI | 32 | XM001.050.0110 |  |  | ARCHITECTURAL | PROFILI |  |  |  | Modulo LED, 500mm (19,7") 28 LED 8,5W 24V DC 3000K Ra>80 1075lm. | LED module, 500mm (19,7") 28 LED 8,5W 24V DC 3000K Ra>80 1075lm. | LED | LED | 17W/m
XM002.007.0110 | MODULO 72MM:7 LED 3000K - 24V | profili gr stat1 | PROFILI | 8050847800136 | MODULES 72MM:7 LED 3000K - 24V | PROF | PROFILI | 10 | XM002.007.0110 |  |  | ARCHITECTURAL | PROFILI |  |  |  | Modulo LED, 72mm (2,8") 7 LED 1,7W 24V DC 3000K Ra>80 217lm. | LED module, 72mm (2,8") 7 LED 1,7W 24V DC 3000K Ra>80 217lm. | LED | LED | 24W/m
XM002.050.0110 | MODULO 500MM:49 LED 3000K - 24V | profili gr stat1 | PROFILI | 8050847800143 | MODULES 500MM:49 LED 3000K - 24V | PROF | PROFILI | 37 | XM002.050.0110 |  |  | ARCHITECTURAL | PROFILI |  |  |  | Modulo LED, 500mm (19,7") 49 LED 12W 24V DC 3000K Ra>80 1520lm. | LED module, 500mm (19,7") 49 LED 12W 24V DC 3000K Ra>80 1520lm. | LED | LED | 24W/m
XM003.100.0110 | MODULO CURVO Ø100: 21 LED 3000K - 24V | profili gr stat1 | PROFILI | 8050847800105 | CURVED MODULE Ø100: 21 LED 3000K - 24V | PROF | PROFILI | 36 | XM003.100.0110 |  |  | ARCHITECTURAL | PROFILI |  |  |  | Modulo LED curvo, Ø 1000mm (Ø 39,4") 21 LED 6,6W 24V DC 3000K Ra>80 807lm. | Curved LED module, Ø 1000mm (Ø 39,4") 21 LED 6,6W 24V DC 3000K Ra>80 807lm. | LED | LED | 6,6W
XM003.200.0110 | MODULO CURVO Ø195: 21 LED 3000K - 24V | profili gr stat1 | PROFILI | 8050847800112 | CURVED MODULE Ø195: 21 LED 3000K - 24V | PROF | PROFILI | 36 | XM003.200.0110 |  |  | ARCHITECTURAL | PROFILI |  |  |  | Modulo LED curvo, Ø 1950mm (Ø 76,8") 21 LED 6,6W 24V DC 3000K Ra>80 807lm. | Curved LED module, Ø 1950mm (Ø 76,8") 21 LED 6,6W 24V DC 3000K Ra>80 807lm. | LED | LED | 6,6W
XM004.010.0110 | MODULO 100MM:7 LED 3000K - 24V | profili gr stat1 | PROFILI | 8050847801195 | MODULES 100MM:7 LED 3000K - 24V | PROF | PROFILI | 10 | XM004.010.0110 |  |  | ARCHITECTURAL | PROFILI |  |  |  | Modulo LED, 100mm (3,9") 7 LED 2,4W 24V DC 3000K Ra>80 320lm. | LED module, 100mm (3,9") 7 LED 2,4W 24V DC 3000K Ra>80 320lm. | LED | LED | 24W/m
XM004.050.0110 | MODULO 500MM:35 LED 3000K - 24V | profili gr stat1 | PROFILI | 8050847801188 | MODULES 500MM:35 LED 3000K - 24V | PROF | PROFILI | 32 | XM004.050.0110 |  |  | ARCHITECTURAL | PROFILI |  |  |  | Modulo LED, 500mm (19,7") 35 LED 12W 24V DC 3000K Ra>80 1600lm. | LED module, 500mm (19,7") 35 LED 12W 24V DC 3000K Ra>80 1600lm. | LED | LED | 24W/m
XM03301.511.0002 | ZERO ROUND ROSONE BIANCO PER 1 APPARECCHIO DRIVER DALI/PUSH DIM | ACCESSORI | ZERO ROUND | 8050847801492 | ZERO ROUND CANOPY WHITE FOR 1 FIXTURE DRIVER DALI/PUSH DIM | COLL | INTERIOR | 225 | XM033__.511.0002 | 01 | bianco opaco | DESIGN | INDOOR |  | ZERO ROUND | Zero Round è un profilo di luce sottile, espressione di un design teso ad unire funzionalità ed emozione. Il minimalismo della struttura combinato all’emissione di luce interna conferisce a Zero un’incredibile leggerezza, un taglio di luce sospeso a mezz’aria. Tutti i formati sono equipaggiati con tecnologia LED DALI/PUSH DIMMING. I tre diametri disponibili rendono Zero particolarmente adatto ad originali composizioni multiple, abbiamo quindi disegnato un rosone che rispondesse sapientemente e con minimo impatto alle esigenze di sospensione di più elementi, da ordinare separatamente per qualunque tipologia di installazione. Dal bianco al nero, titanio, bronzo o ottone satinato, Zero Round sorprende per la capacità di comunicare eleganza e bellezza in ogni sua declinazione. | Rosone per alimentazione con driver DALI/Push DIM. | Canopy for power supply with DALI/Push DIM driver.
XM03301.522.0002 | ZERO ROUND ROSONE BIANCO PER 2 APPARECCHI DRIVER DALI/PUSH DIM | ACCESSORI | ZERO ROUND | 8050847801829 | ZERO ROUND CANOPY WHITE FOR 2 FIXTURES DRIVER DALI/PUSH DIM | COLL | INTERIOR | 296 | XM033__.522.0002 | 01 | bianco opaco | DESIGN | INDOOR |  | ZERO ROUND | Zero Round è un profilo di luce sottile, espressione di un design teso ad unire funzionalità ed emozione. Il minimalismo della struttura combinato all’emissione di luce interna conferisce a Zero un’incredibile leggerezza, un taglio di luce sospeso a mezz’aria. Tutti i formati sono equipaggiati con tecnologia LED DALI/PUSH DIMMING. I tre diametri disponibili rendono Zero particolarmente adatto ad originali composizioni multiple, abbiamo quindi disegnato un rosone che rispondesse sapientemente e con minimo impatto alle esigenze di sospensione di più elementi, da ordinare separatamente per qualunque tipologia di installazione. Dal bianco al nero, titanio, bronzo o ottone satinato, Zero Round sorprende per la capacità di comunicare eleganza e bellezza in ogni sua declinazione. | Rosone per alimentazione di 2 modelli Zero Round, con driver DALI/Push DIM. | Canopy for power supply of 2 Zero Round models, with DALI/Push DIM drivers.
XM03301.523.0002 | ZERO ROUND ROSONE BIANCO PER 3 APPARECCHI DRIVER DALI/PUSH DIM | ACCESSORI | ZERO ROUND | 8050847801874 | ZERO ROUND CANOPY WHITE FOR 3 FIXTURES DRIVER DALI/PUSH DIM | COLL | INTERIOR | 393 | XM033__.523.0002 | 01 | bianco opaco | DESIGN | INDOOR |  | ZERO ROUND | Zero Round è un profilo di luce sottile, espressione di un design teso ad unire funzionalità ed emozione. Il minimalismo della struttura combinato all’emissione di luce interna conferisce a Zero un’incredibile leggerezza, un taglio di luce sospeso a mezz’aria. Tutti i formati sono equipaggiati con tecnologia LED DALI/PUSH DIMMING. I tre diametri disponibili rendono Zero particolarmente adatto ad originali composizioni multiple, abbiamo quindi disegnato un rosone che rispondesse sapientemente e con minimo impatto alle esigenze di sospensione di più elementi, da ordinare separatamente per qualunque tipologia di installazione. Dal bianco al nero, titanio, bronzo o ottone satinato, Zero Round sorprende per la capacità di comunicare eleganza e bellezza in ogni sua declinazione. | Rosone per alimentazione di 3 modelli Zero Round, con driver DALI/Push DIM. | Canopy for power supply of 3 Zero Round models, with DALI/Push DIM drivers.
XM03301.524.0002 | ZERO ROUND ROSONE BIANCO PER 4 APPARECCHI DRIVER DALI/PUSH DIM | ACCESSORI | ZERO ROUND | 8050847801928 | ZERO ROUND CANOPY WHITE FOR 4 FIXTURES DRIVER DALI/PUSH DIM | COLL | INTERIOR | 489 | XM033__.524.0002 | 01 | bianco opaco | DESIGN | INDOOR |  | ZERO ROUND | Zero Round è un profilo di luce sottile, espressione di un design teso ad unire funzionalità ed emozione. Il minimalismo della struttura combinato all’emissione di luce interna conferisce a Zero un’incredibile leggerezza, un taglio di luce sospeso a mezz’aria. Tutti i formati sono equipaggiati con tecnologia LED DALI/PUSH DIMMING. I tre diametri disponibili rendono Zero particolarmente adatto ad originali composizioni multiple, abbiamo quindi disegnato un rosone che rispondesse sapientemente e con minimo impatto alle esigenze di sospensione di più elementi, da ordinare separatamente per qualunque tipologia di installazione. Dal bianco al nero, titanio, bronzo o ottone satinato, Zero Round sorprende per la capacità di comunicare eleganza e bellezza in ogni sua declinazione. | Rosone per alimentazione di 4 modelli Zero Round, con driver DALI/Push DIM. | Canopy for power supply of 4 Zero Round models, with DALI/Push DIM drivers.
XM03301.532.0002 | ZERO ROUND ROSONE BIANCO PER 2 APPARECCHI CAVI ELET DRIVER DALI/PUSH DIM | ACCESSORI | ZERO ROUND | 8050847801973 | ZERO ROUND CANOPY WHITE FOR 2 FIXTURES STEEL CABLES DRIVER DALI/PUSH DIM | COLL | INTERIOR | 301 | XM033__.532.0002 | 01 | bianco opaco | DESIGN | INDOOR |  | ZERO ROUND | Zero Round è un profilo di luce sottile, espressione di un design teso ad unire funzionalità ed emozione. Il minimalismo della struttura combinato all’emissione di luce interna conferisce a Zero un’incredibile leggerezza, un taglio di luce sospeso a mezz’aria. Tutti i formati sono equipaggiati con tecnologia LED DALI/PUSH DIMMING. I tre diametri disponibili rendono Zero particolarmente adatto ad originali composizioni multiple, abbiamo quindi disegnato un rosone che rispondesse sapientemente e con minimo impatto alle esigenze di sospensione di più elementi, da ordinare separatamente per qualunque tipologia di installazione. Dal bianco al nero, titanio, bronzo o ottone satinato, Zero Round sorprende per la capacità di comunicare eleganza e bellezza in ogni sua declinazione. | Rosone per alimentazione e sospensione di 2 modelli Zero Round, con driver DALI/Push DIM. | Canopy for power supply and suspension of 2 Zero Round models, with DALI/Push DIM drivers.
XM03301.533.0002 | ZERO ROUND ROSONE BIANCO PER 3 APPARECCHI CAVI ELET DRIVER DALI/PUSH DIM | ACCESSORI | ZERO ROUND | 8050847802024 | ZERO ROUND CANOPY WHITE FOR 3 FIXTURES STEEL CABLES DRIVER DALI/PUSH DIM | COLL | INTERIOR | 403 | XM033__.533.0002 | 01 | bianco opaco | DESIGN | INDOOR |  | ZERO ROUND | Zero Round è un profilo di luce sottile, espressione di un design teso ad unire funzionalità ed emozione. Il minimalismo della struttura combinato all’emissione di luce interna conferisce a Zero un’incredibile leggerezza, un taglio di luce sospeso a mezz’aria. Tutti i formati sono equipaggiati con tecnologia LED DALI/PUSH DIMMING. I tre diametri disponibili rendono Zero particolarmente adatto ad originali composizioni multiple, abbiamo quindi disegnato un rosone che rispondesse sapientemente e con minimo impatto alle esigenze di sospensione di più elementi, da ordinare separatamente per qualunque tipologia di installazione. Dal bianco al nero, titanio, bronzo o ottone satinato, Zero Round sorprende per la capacità di comunicare eleganza e bellezza in ogni sua declinazione. | Rosone per alimentazione e sospensione di 3 modelli Zero Round, con driver DALI/Push DIM. | Canopy for power supply and suspension of 3 Zero Round models, with DALI/Push DIM drivers.
XM03301.534.0002 | ZERO ROUND ROSONE BIANCO PER 4 APPARECCHI CAVI ELET DRIVER DALI/PUSH DIM | ACCESSORI | ZERO ROUND | 8050847802079 | ZERO ROUND CANOPY WHITE FOR 4 FIXTURES STEEL CABLES DRIVER DALI/PUSH DIM | COLL | INTERIOR | 504 | XM033__.534.0002 | 01 | bianco opaco | DESIGN | INDOOR |  | ZERO ROUND | Zero Round è un profilo di luce sottile, espressione di un design teso ad unire funzionalità ed emozione. Il minimalismo della struttura combinato all’emissione di luce interna conferisce a Zero un’incredibile leggerezza, un taglio di luce sospeso a mezz’aria. Tutti i formati sono equipaggiati con tecnologia LED DALI/PUSH DIMMING. I tre diametri disponibili rendono Zero particolarmente adatto ad originali composizioni multiple, abbiamo quindi disegnato un rosone che rispondesse sapientemente e con minimo impatto alle esigenze di sospensione di più elementi, da ordinare separatamente per qualunque tipologia di installazione. Dal bianco al nero, titanio, bronzo o ottone satinato, Zero Round sorprende per la capacità di comunicare eleganza e bellezza in ogni sua declinazione. | Rosone per alimentazione e sospensione di 4 modelli Zero Round, con driver DALI/Push DIM. | Canopy for power supply and suspension of 4 Zero Round models, with DALI/Push DIM drivers.
XM03302.511.0002 | ZERO ROUND ROSONE NERO PER 1 APPARECCHIO DRIVER DALI/PUSH DIM | ACCESSORI | ZERO ROUND | 8050847801782 | ZERO ROUND CANOPY BLACK FOR 1 FIXTURE DRIVER DALI/PUSH DIM | COLL | INTERIOR | 225 | XM033__.511.0002 | 02 | nero | DESIGN | INDOOR |  | ZERO ROUND | Zero Round è un profilo di luce sottile, espressione di un design teso ad unire funzionalità ed emozione. Il minimalismo della struttura combinato all’emissione di luce interna conferisce a Zero un’incredibile leggerezza, un taglio di luce sospeso a mezz’aria. Tutti i formati sono equipaggiati con tecnologia LED DALI/PUSH DIMMING. I tre diametri disponibili rendono Zero particolarmente adatto ad originali composizioni multiple, abbiamo quindi disegnato un rosone che rispondesse sapientemente e con minimo impatto alle esigenze di sospensione di più elementi, da ordinare separatamente per qualunque tipologia di installazione. Dal bianco al nero, titanio, bronzo o ottone satinato, Zero Round sorprende per la capacità di comunicare eleganza e bellezza in ogni sua declinazione. | Rosone per alimentazione con driver DALI/Push DIM. | Canopy for power supply with DALI/Push DIM driver.
XM03302.522.0002 | ZERO ROUND ROSONE NERO PER 2 APPARECCHI DRIVER DALI/PUSH DIM | ACCESSORI | ZERO ROUND | 8050847801836 | ZERO ROUND CANOPY BLACK FOR 2 FIXTURES DRIVER DALI/PUSH DIM | COLL | INTERIOR | 296 | XM033__.522.0002 | 02 | nero | DESIGN | INDOOR |  | ZERO ROUND | Zero Round è un profilo di luce sottile, espressione di un design teso ad unire funzionalità ed emozione. Il minimalismo della struttura combinato all’emissione di luce interna conferisce a Zero un’incredibile leggerezza, un taglio di luce sospeso a mezz’aria. Tutti i formati sono equipaggiati con tecnologia LED DALI/PUSH DIMMING. I tre diametri disponibili rendono Zero particolarmente adatto ad originali composizioni multiple, abbiamo quindi disegnato un rosone che rispondesse sapientemente e con minimo impatto alle esigenze di sospensione di più elementi, da ordinare separatamente per qualunque tipologia di installazione. Dal bianco al nero, titanio, bronzo o ottone satinato, Zero Round sorprende per la capacità di comunicare eleganza e bellezza in ogni sua declinazione. | Rosone per alimentazione di 2 modelli Zero Round, con driver DALI/Push DIM. | Canopy for power supply of 2 Zero Round models, with DALI/Push DIM drivers.
XM03302.523.0002 | ZERO ROUND ROSONE NERO PER 3 APPARECCHI DRIVER DALI/PUSH DIM | ACCESSORI | ZERO ROUND | 8050847801881 | ZERO ROUND CANOPY BLACK FOR 3 FIXTURES DRIVER DALI/PUSH DIM | COLL | INTERIOR | 393 | XM033__.523.0002 | 02 | nero | DESIGN | INDOOR |  | ZERO ROUND | Zero Round è un profilo di luce sottile, espressione di un design teso ad unire funzionalità ed emozione. Il minimalismo della struttura combinato all’emissione di luce interna conferisce a Zero un’incredibile leggerezza, un taglio di luce sospeso a mezz’aria. Tutti i formati sono equipaggiati con tecnologia LED DALI/PUSH DIMMING. I tre diametri disponibili rendono Zero particolarmente adatto ad originali composizioni multiple, abbiamo quindi disegnato un rosone che rispondesse sapientemente e con minimo impatto alle esigenze di sospensione di più elementi, da ordinare separatamente per qualunque tipologia di installazione. Dal bianco al nero, titanio, bronzo o ottone satinato, Zero Round sorprende per la capacità di comunicare eleganza e bellezza in ogni sua declinazione. | Rosone per alimentazione di 3 modelli Zero Round, con driver DALI/Push DIM. | Canopy for power supply of 3 Zero Round models, with DALI/Push DIM drivers.
XM03302.524.0002 | ZERO ROUND ROSONE NERO PER 4 APPARECCHI DRIVER DALI/PUSH DIM | ACCESSORI | ZERO ROUND | 8050847801935 | ZERO ROUND CANOPY BLACK FOR 4 FIXTURES DRIVER DALI/PUSH DIM | COLL | INTERIOR | 489 | XM033__.524.0002 | 02 | nero | DESIGN | INDOOR |  | ZERO ROUND | Zero Round è un profilo di luce sottile, espressione di un design teso ad unire funzionalità ed emozione. Il minimalismo della struttura combinato all’emissione di luce interna conferisce a Zero un’incredibile leggerezza, un taglio di luce sospeso a mezz’aria. Tutti i formati sono equipaggiati con tecnologia LED DALI/PUSH DIMMING. I tre diametri disponibili rendono Zero particolarmente adatto ad originali composizioni multiple, abbiamo quindi disegnato un rosone che rispondesse sapientemente e con minimo impatto alle esigenze di sospensione di più elementi, da ordinare separatamente per qualunque tipologia di installazione. Dal bianco al nero, titanio, bronzo o ottone satinato, Zero Round sorprende per la capacità di comunicare eleganza e bellezza in ogni sua declinazione. | Rosone per alimentazione di 4 modelli Zero Round, con driver DALI/Push DIM. | Canopy for power supply of 4 Zero Round models, with DALI/Push DIM drivers.
XM03302.532.0002 | ZERO ROUND ROSONE NERO PER 2 APPARECCHI CAVI ELET DRIVER DALI/PUSH DIM | ACCESSORI | ZERO ROUND | 8050847801980 | ZERO ROUND CANOPY BLACK FOR 2 FIXTURES STEEL CABLES DRIVER DALI/PUSH DIM | COLL | INTERIOR | 301 | XM033__.532.0002 | 02 | nero | DESIGN | INDOOR |  | ZERO ROUND | Zero Round è un profilo di luce sottile, espressione di un design teso ad unire funzionalità ed emozione. Il minimalismo della struttura combinato all’emissione di luce interna conferisce a Zero un’incredibile leggerezza, un taglio di luce sospeso a mezz’aria. Tutti i formati sono equipaggiati con tecnologia LED DALI/PUSH DIMMING. I tre diametri disponibili rendono Zero particolarmente adatto ad originali composizioni multiple, abbiamo quindi disegnato un rosone che rispondesse sapientemente e con minimo impatto alle esigenze di sospensione di più elementi, da ordinare separatamente per qualunque tipologia di installazione. Dal bianco al nero, titanio, bronzo o ottone satinato, Zero Round sorprende per la capacità di comunicare eleganza e bellezza in ogni sua declinazione. | Rosone per alimentazione e sospensione di 2 modelli Zero Round, con driver DALI/Push DIM. | Canopy for power supply and suspension of 2 Zero Round models, with DALI/Push DIM drivers.
XM03302.533.0002 | ZERO ROUND ROSONE NERO PER 3 APPARECCHI CAVI ELET DRIVER DALI/PUSH DIM | ACCESSORI | ZERO ROUND | 8050847802031 | ZERO ROUND CANOPY BLACK FOR 3 FIXTURES STEEL CABLES DRIVER DALI/PUSH DIM | COLL | INTERIOR | 403 | XM033__.533.0002 | 02 | nero | DESIGN | INDOOR |  | ZERO ROUND | Zero Round è un profilo di luce sottile, espressione di un design teso ad unire funzionalità ed emozione. Il minimalismo della struttura combinato all’emissione di luce interna conferisce a Zero un’incredibile leggerezza, un taglio di luce sospeso a mezz’aria. Tutti i formati sono equipaggiati con tecnologia LED DALI/PUSH DIMMING. I tre diametri disponibili rendono Zero particolarmente adatto ad originali composizioni multiple, abbiamo quindi disegnato un rosone che rispondesse sapientemente e con minimo impatto alle esigenze di sospensione di più elementi, da ordinare separatamente per qualunque tipologia di installazione. Dal bianco al nero, titanio, bronzo o ottone satinato, Zero Round sorprende per la capacità di comunicare eleganza e bellezza in ogni sua declinazione. | Rosone per alimentazione e sospensione di 3 modelli Zero Round, con driver DALI/Push DIM. | Canopy for power supply and suspension of 3 Zero Round models, with DALI/Push DIM drivers.
XM03302.534.0002 | ZERO ROUND ROSONE NERO PER 4 APPARECCHI CAVI ELET DRIVER DALI/PUSH DIM | ACCESSORI | ZERO ROUND | 8050847802086 | ZERO ROUND CANOPY BLACK FOR 4 FIXTURES STEEL CABLES DRIVER DALI/PUSH DIM | COLL | INTERIOR | 504 | XM033__.534.0002 | 02 | nero | DESIGN | INDOOR |  | ZERO ROUND | Zero Round è un profilo di luce sottile, espressione di un design teso ad unire funzionalità ed emozione. Il minimalismo della struttura combinato all’emissione di luce interna conferisce a Zero un’incredibile leggerezza, un taglio di luce sospeso a mezz’aria. Tutti i formati sono equipaggiati con tecnologia LED DALI/PUSH DIMMING. I tre diametri disponibili rendono Zero particolarmente adatto ad originali composizioni multiple, abbiamo quindi disegnato un rosone che rispondesse sapientemente e con minimo impatto alle esigenze di sospensione di più elementi, da ordinare separatamente per qualunque tipologia di installazione. Dal bianco al nero, titanio, bronzo o ottone satinato, Zero Round sorprende per la capacità di comunicare eleganza e bellezza in ogni sua declinazione. | Rosone per alimentazione e sospensione di 4 modelli Zero Round, con driver DALI/Push DIM. | Canopy for power supply and suspension of 4 Zero Round models, with DALI/Push DIM drivers.
XM03317.511.0002 | ZERO ROUND ROSONE BRONZO PER 1 APPARECCHIO DRIVER DALI/PUSH DIM | ACCESSORI | ZERO ROUND | 8050847801799 | ZERO ROUND CANOPY BRONZE FOR 1 FIXTURE DRIVER DALI/PUSH DIM | COLL | INTERIOR | 245 | XM033__.511.0002 | 17 | bronzo | DESIGN | INDOOR |  | ZERO ROUND | Zero Round è un profilo di luce sottile, espressione di un design teso ad unire funzionalità ed emozione. Il minimalismo della struttura combinato all’emissione di luce interna conferisce a Zero un’incredibile leggerezza, un taglio di luce sospeso a mezz’aria. Tutti i formati sono equipaggiati con tecnologia LED DALI/PUSH DIMMING. I tre diametri disponibili rendono Zero particolarmente adatto ad originali composizioni multiple, abbiamo quindi disegnato un rosone che rispondesse sapientemente e con minimo impatto alle esigenze di sospensione di più elementi, da ordinare separatamente per qualunque tipologia di installazione. Dal bianco al nero, titanio, bronzo o ottone satinato, Zero Round sorprende per la capacità di comunicare eleganza e bellezza in ogni sua declinazione. | Rosone per alimentazione con driver DALI/Push DIM. | Canopy for power supply with DALI/Push DIM driver.
XM03317.522.0002 | ZERO ROUND ROSONE BRONZO PER 2 APPARECCHI DRIVER DALI/PUSH DIM | ACCESSORI | ZERO ROUND | 8050847801843 | ZERO ROUND CANOPY BRONZE FOR 2 FIXTURES DRIVER DALI/PUSH DIM | COLL | INTERIOR | 326 | XM033__.522.0002 | 17 | bronzo | DESIGN | INDOOR |  | ZERO ROUND | Zero Round è un profilo di luce sottile, espressione di un design teso ad unire funzionalità ed emozione. Il minimalismo della struttura combinato all’emissione di luce interna conferisce a Zero un’incredibile leggerezza, un taglio di luce sospeso a mezz’aria. Tutti i formati sono equipaggiati con tecnologia LED DALI/PUSH DIMMING. I tre diametri disponibili rendono Zero particolarmente adatto ad originali composizioni multiple, abbiamo quindi disegnato un rosone che rispondesse sapientemente e con minimo impatto alle esigenze di sospensione di più elementi, da ordinare separatamente per qualunque tipologia di installazione. Dal bianco al nero, titanio, bronzo o ottone satinato, Zero Round sorprende per la capacità di comunicare eleganza e bellezza in ogni sua declinazione. | Rosone per alimentazione di 2 modelli Zero Round, con driver DALI/Push DIM. | Canopy for power supply of 2 Zero Round models, with DALI/Push DIM drivers.
XM03317.523.0002 | ZERO ROUND ROSONE BRONZO PER 3 APPARECCHI DRIVER DALI/PUSH DIM | ACCESSORI | ZERO ROUND | 8050847801898 | ZERO ROUND CANOPY BRONZE FOR 3 FIXTURES DRIVER DALI/PUSH DIM | COLL | INTERIOR | 423 | XM033__.523.0002 | 17 | bronzo | DESIGN | INDOOR |  | ZERO ROUND | Zero Round è un profilo di luce sottile, espressione di un design teso ad unire funzionalità ed emozione. Il minimalismo della struttura combinato all’emissione di luce interna conferisce a Zero un’incredibile leggerezza, un taglio di luce sospeso a mezz’aria. Tutti i formati sono equipaggiati con tecnologia LED DALI/PUSH DIMMING. I tre diametri disponibili rendono Zero particolarmente adatto ad originali composizioni multiple, abbiamo quindi disegnato un rosone che rispondesse sapientemente e con minimo impatto alle esigenze di sospensione di più elementi, da ordinare separatamente per qualunque tipologia di installazione. Dal bianco al nero, titanio, bronzo o ottone satinato, Zero Round sorprende per la capacità di comunicare eleganza e bellezza in ogni sua declinazione. | Rosone per alimentazione di 3 modelli Zero Round, con driver DALI/Push DIM. | Canopy for power supply of 3 Zero Round models, with DALI/Push DIM drivers.
XM03317.524.0002 | ZERO ROUND ROSONE BRONZO PER 4 APPARECCHI DRIVER DALI/PUSH DIM | ACCESSORI | ZERO ROUND | 8050847801942 | ZERO ROUND CANOPY BRONZE FOR 4 FIXTURES DRIVER DALI/PUSH DIM | COLL | INTERIOR | 519 | XM033__.524.0002 | 17 | bronzo | DESIGN | INDOOR |  | ZERO ROUND | Zero Round è un profilo di luce sottile, espressione di un design teso ad unire funzionalità ed emozione. Il minimalismo della struttura combinato all’emissione di luce interna conferisce a Zero un’incredibile leggerezza, un taglio di luce sospeso a mezz’aria. Tutti i formati sono equipaggiati con tecnologia LED DALI/PUSH DIMMING. I tre diametri disponibili rendono Zero particolarmente adatto ad originali composizioni multiple, abbiamo quindi disegnato un rosone che rispondesse sapientemente e con minimo impatto alle esigenze di sospensione di più elementi, da ordinare separatamente per qualunque tipologia di installazione. Dal bianco al nero, titanio, bronzo o ottone satinato, Zero Round sorprende per la capacità di comunicare eleganza e bellezza in ogni sua declinazione. | Rosone per alimentazione di 4 modelli Zero Round, con driver DALI/Push DIM. | Canopy for power supply of 4 Zero Round models, with DALI/Push DIM drivers.
XM03317.532.0002 | ZERO ROUND ROSONE BRONZO PER 2 APPARECCHI CAVI ELET DRIVER DALI/PUSH DIM | ACCESSORI | ZERO ROUND | 8050847801997 | ZERO ROUND CANOPY BRONZE FOR 2 FIXTURES STEEL CABLES DRIVER DALI/PUSH DI | COLL | INTERIOR | 331 | XM033__.532.0002 | 17 | bronzo | DESIGN | INDOOR |  | ZERO ROUND | Zero Round è un profilo di luce sottile, espressione di un design teso ad unire funzionalità ed emozione. Il minimalismo della struttura combinato all’emissione di luce interna conferisce a Zero un’incredibile leggerezza, un taglio di luce sospeso a mezz’aria. Tutti i formati sono equipaggiati con tecnologia LED DALI/PUSH DIMMING. I tre diametri disponibili rendono Zero particolarmente adatto ad originali composizioni multiple, abbiamo quindi disegnato un rosone che rispondesse sapientemente e con minimo impatto alle esigenze di sospensione di più elementi, da ordinare separatamente per qualunque tipologia di installazione. Dal bianco al nero, titanio, bronzo o ottone satinato, Zero Round sorprende per la capacità di comunicare eleganza e bellezza in ogni sua declinazione. | Rosone per alimentazione e sospensione di 2 modelli Zero Round, con driver DALI/Push DIM. | Canopy for power supply and suspension of 2 Zero Round models, with DALI/Push DIM drivers.
XM03317.533.0002 | ZERO ROUND ROSONE BRONZO PER 3 APPARECCHI CAVI ELET DRIVER DALI/PUSH DIM | ACCESSORI | ZERO ROUND | 8050847802055 | ZERO ROUND CANOPY BRONZE FOR 3 FIXTURES STEEL CABLES DRIVER DALI/PUSH DI | COLL | INTERIOR | 433 | XM033__.533.0002 | 17 | bronzo | DESIGN | INDOOR |  | ZERO ROUND | Zero Round è un profilo di luce sottile, espressione di un design teso ad unire funzionalità ed emozione. Il minimalismo della struttura combinato all’emissione di luce interna conferisce a Zero un’incredibile leggerezza, un taglio di luce sospeso a mezz’aria. Tutti i formati sono equipaggiati con tecnologia LED DALI/PUSH DIMMING. I tre diametri disponibili rendono Zero particolarmente adatto ad originali composizioni multiple, abbiamo quindi disegnato un rosone che rispondesse sapientemente e con minimo impatto alle esigenze di sospensione di più elementi, da ordinare separatamente per qualunque tipologia di installazione. Dal bianco al nero, titanio, bronzo o ottone satinato, Zero Round sorprende per la capacità di comunicare eleganza e bellezza in ogni sua declinazione. | Rosone per alimentazione e sospensione di 3 modelli Zero Round, con driver DALI/Push DIM. | Canopy for power supply and suspension of 3 Zero Round models, with DALI/Push DIM drivers.
XM03317.534.0002 | ZERO ROUND ROSONE BRONZO PER 4 APPARECCHI CAVI ELET DRIVER DALI/PUSH DIM | ACCESSORI | ZERO ROUND | 8050847802093 | ZERO ROUND CANOPY BRONZE FOR 4 FIXTURES STEEL CABLES DRIVER DALI/PUSH DI | COLL | INTERIOR | 534 | XM033__.534.0002 | 17 | bronzo | DESIGN | INDOOR |  | ZERO ROUND | Zero Round è un profilo di luce sottile, espressione di un design teso ad unire funzionalità ed emozione. Il minimalismo della struttura combinato all’emissione di luce interna conferisce a Zero un’incredibile leggerezza, un taglio di luce sospeso a mezz’aria. Tutti i formati sono equipaggiati con tecnologia LED DALI/PUSH DIMMING. I tre diametri disponibili rendono Zero particolarmente adatto ad originali composizioni multiple, abbiamo quindi disegnato un rosone che rispondesse sapientemente e con minimo impatto alle esigenze di sospensione di più elementi, da ordinare separatamente per qualunque tipologia di installazione. Dal bianco al nero, titanio, bronzo o ottone satinato, Zero Round sorprende per la capacità di comunicare eleganza e bellezza in ogni sua declinazione. | Rosone per alimentazione e sospensione di 4 modelli Zero Round, con driver DALI/Push DIM. | Canopy for power supply and suspension of 4 Zero Round models, with DALI/Push DIM drivers.
XM03319.511.0002 | ZERO ROUND ROSONE OTTONE SAT. PER 1 APPARECCHIO DRIVER DALI/PUSH DIM | ACCESSORI | ZERO ROUND | 8050847801805 | ZERO ROUND CANOPY MAT BRASS FOR 1 FIXTURE DRIVER DALI/PUSH DIM | COLL | INTERIOR | 235 | XM033__.511.0002 | 19 | ottone satinato | DESIGN | INDOOR |  | ZERO ROUND | Zero Round è un profilo di luce sottile, espressione di un design teso ad unire funzionalità ed emozione. Il minimalismo della struttura combinato all’emissione di luce interna conferisce a Zero un’incredibile leggerezza, un taglio di luce sospeso a mezz’aria. Tutti i formati sono equipaggiati con tecnologia LED DALI/PUSH DIMMING. I tre diametri disponibili rendono Zero particolarmente adatto ad originali composizioni multiple, abbiamo quindi disegnato un rosone che rispondesse sapientemente e con minimo impatto alle esigenze di sospensione di più elementi, da ordinare separatamente per qualunque tipologia di installazione. Dal bianco al nero, titanio, bronzo o ottone satinato, Zero Round sorprende per la capacità di comunicare eleganza e bellezza in ogni sua declinazione. | Rosone per alimentazione con driver DALI/Push DIM. | Canopy for power supply with DALI/Push DIM driver.
XM03319.522.0002 | ZERO ROUND ROSONE OTTONE SAT. PER 2 APPARECCHI DRIVER DALI/PUSH DIM | ACCESSORI | ZERO ROUND | 8050847801850 | ZERO ROUND CANOPY MAT BRASS FOR 2 FIXTURES DRIVER DALI/PUSH DIM | COLL | INTERIOR | 316 | XM033__.522.0002 | 19 | ottone satinato | DESIGN | INDOOR |  | ZERO ROUND | Zero Round è un profilo di luce sottile, espressione di un design teso ad unire funzionalità ed emozione. Il minimalismo della struttura combinato all’emissione di luce interna conferisce a Zero un’incredibile leggerezza, un taglio di luce sospeso a mezz’aria. Tutti i formati sono equipaggiati con tecnologia LED DALI/PUSH DIMMING. I tre diametri disponibili rendono Zero particolarmente adatto ad originali composizioni multiple, abbiamo quindi disegnato un rosone che rispondesse sapientemente e con minimo impatto alle esigenze di sospensione di più elementi, da ordinare separatamente per qualunque tipologia di installazione. Dal bianco al nero, titanio, bronzo o ottone satinato, Zero Round sorprende per la capacità di comunicare eleganza e bellezza in ogni sua declinazione. | Rosone per alimentazione di 2 modelli Zero Round, con driver DALI/Push DIM. | Canopy for power supply of 2 Zero Round models, with DALI/Push DIM drivers.
XM03319.523.0002 | ZERO ROUND ROSONE OTTONE SAT. PER 3 APPARECCHI DRIVER DALI/PUSH DIM | ACCESSORI | ZERO ROUND | 8050847801904 | ZERO ROUND CANOPY MAT BRASS FOR 3 FIXTURES DRIVER DALI/PUSH DIM | COLL | INTERIOR | 413 | XM033__.523.0002 | 19 | ottone satinato | DESIGN | INDOOR |  | ZERO ROUND | Zero Round è un profilo di luce sottile, espressione di un design teso ad unire funzionalità ed emozione. Il minimalismo della struttura combinato all’emissione di luce interna conferisce a Zero un’incredibile leggerezza, un taglio di luce sospeso a mezz’aria. Tutti i formati sono equipaggiati con tecnologia LED DALI/PUSH DIMMING. I tre diametri disponibili rendono Zero particolarmente adatto ad originali composizioni multiple, abbiamo quindi disegnato un rosone che rispondesse sapientemente e con minimo impatto alle esigenze di sospensione di più elementi, da ordinare separatamente per qualunque tipologia di installazione. Dal bianco al nero, titanio, bronzo o ottone satinato, Zero Round sorprende per la capacità di comunicare eleganza e bellezza in ogni sua declinazione. | Rosone per alimentazione di 3 modelli Zero Round, con driver DALI/Push DIM. | Canopy for power supply of 3 Zero Round models, with DALI/Push DIM drivers.
XM03319.524.0002 | ZERO ROUND ROSONE OTTONE SAT. PER 4 APPARECCHI DRIVER DALI/PUSH DIM | ACCESSORI | ZERO ROUND | 8050847801959 | ZERO ROUND CANOPY MAT BRASS FOR 4 FIXTURES DRIVER DALI/PUSH DIM | COLL | INTERIOR | 509 | XM033__.524.0002 | 19 | ottone satinato | DESIGN | INDOOR |  | ZERO ROUND | Zero Round è un profilo di luce sottile, espressione di un design teso ad unire funzionalità ed emozione. Il minimalismo della struttura combinato all’emissione di luce interna conferisce a Zero un’incredibile leggerezza, un taglio di luce sospeso a mezz’aria. Tutti i formati sono equipaggiati con tecnologia LED DALI/PUSH DIMMING. I tre diametri disponibili rendono Zero particolarmente adatto ad originali composizioni multiple, abbiamo quindi disegnato un rosone che rispondesse sapientemente e con minimo impatto alle esigenze di sospensione di più elementi, da ordinare separatamente per qualunque tipologia di installazione. Dal bianco al nero, titanio, bronzo o ottone satinato, Zero Round sorprende per la capacità di comunicare eleganza e bellezza in ogni sua declinazione. | Rosone per alimentazione di 4 modelli Zero Round, con driver DALI/Push DIM. | Canopy for power supply of 4 Zero Round models, with DALI/Push DIM drivers.
XM03319.532.0002 | ZERO ROUND ROSONE OTTONE PER 2 APPARECCHI CAVI ELET DRIVER DALI/PUSH DIM | ACCESSORI | ZERO ROUND | 8050847802000 | ZERO ROUND CANOPY M.BRAS FOR 2 FIXTURES STEEL CABLES DRIVER DALI/PUSH DI | COLL | INTERIOR | 321 | XM033__.532.0002 | 19 | ottone satinato | DESIGN | INDOOR |  | ZERO ROUND | Zero Round è un profilo di luce sottile, espressione di un design teso ad unire funzionalità ed emozione. Il minimalismo della struttura combinato all’emissione di luce interna conferisce a Zero un’incredibile leggerezza, un taglio di luce sospeso a mezz’aria. Tutti i formati sono equipaggiati con tecnologia LED DALI/PUSH DIMMING. I tre diametri disponibili rendono Zero particolarmente adatto ad originali composizioni multiple, abbiamo quindi disegnato un rosone che rispondesse sapientemente e con minimo impatto alle esigenze di sospensione di più elementi, da ordinare separatamente per qualunque tipologia di installazione. Dal bianco al nero, titanio, bronzo o ottone satinato, Zero Round sorprende per la capacità di comunicare eleganza e bellezza in ogni sua declinazione. | Rosone per alimentazione e sospensione di 2 modelli Zero Round, con driver DALI/Push DIM. | Canopy for power supply and suspension of 2 Zero Round models, with DALI/Push DIM drivers.
XM03319.533.0002 | ZERO ROUND ROSONE OTTONE PER 3 APPARECCHI CAVI ELET DRIVER DALI/PUSH DIM | ACCESSORI | ZERO ROUND | 8050847802048 | ZERO ROUND CANOPY M.BRAS FOR 3 FIXTURES STEEL CABLES DRIVER DALI/PUSH DI | COLL | INTERIOR | 423 | XM033__.533.0002 | 19 | ottone satinato | DESIGN | INDOOR |  | ZERO ROUND | Zero Round è un profilo di luce sottile, espressione di un design teso ad unire funzionalità ed emozione. Il minimalismo della struttura combinato all’emissione di luce interna conferisce a Zero un’incredibile leggerezza, un taglio di luce sospeso a mezz’aria. Tutti i formati sono equipaggiati con tecnologia LED DALI/PUSH DIMMING. I tre diametri disponibili rendono Zero particolarmente adatto ad originali composizioni multiple, abbiamo quindi disegnato un rosone che rispondesse sapientemente e con minimo impatto alle esigenze di sospensione di più elementi, da ordinare separatamente per qualunque tipologia di installazione. Dal bianco al nero, titanio, bronzo o ottone satinato, Zero Round sorprende per la capacità di comunicare eleganza e bellezza in ogni sua declinazione. | Rosone per alimentazione e sospensione di 3 modelli Zero Round, con driver DALI/Push DIM. | Canopy for power supply and suspension of 3 Zero Round models, with DALI/Push DIM drivers.
XM03319.534.0002 | ZERO ROUND ROSONE OTTONE PER 4 APPARECCHI CAVI ELET DRIVER DALI/PUSH DIM | ACCESSORI | ZERO ROUND | 8050847802109 | ZERO ROUND CANOPY M.BRAS FOR 4 FIXTURES STEEL CABLES DRIVER DALI/PUSH DI | COLL | INTERIOR | 524 | XM033__.534.0002 | 19 | ottone satinato | DESIGN | INDOOR |  | ZERO ROUND | Zero Round è un profilo di luce sottile, espressione di un design teso ad unire funzionalità ed emozione. Il minimalismo della struttura combinato all’emissione di luce interna conferisce a Zero un’incredibile leggerezza, un taglio di luce sospeso a mezz’aria. Tutti i formati sono equipaggiati con tecnologia LED DALI/PUSH DIMMING. I tre diametri disponibili rendono Zero particolarmente adatto ad originali composizioni multiple, abbiamo quindi disegnato un rosone che rispondesse sapientemente e con minimo impatto alle esigenze di sospensione di più elementi, da ordinare separatamente per qualunque tipologia di installazione. Dal bianco al nero, titanio, bronzo o ottone satinato, Zero Round sorprende per la capacità di comunicare eleganza e bellezza in ogni sua declinazione. | Rosone per alimentazione e sospensione di 4 modelli Zero Round, con driver DALI/Push DIM. | Canopy for power supply and suspension of 4 Zero Round models, with DALI/Push DIM drivers.
XM03330.511.0002 | ZERO ROUND ROSONE TITANIO PER 1 APPARECCHIO DRIVER DALI/PUSH DIM | ACCESSORI | ZERO ROUND | 8050847801812 | ZERO ROUND CANOPY TITANIUM FOR 1 FIXTURE DRIVER DALI/PUSH DIM | COLL | INTERIOR | 235 | XM033__.511.0002 | 30 | titanio | DESIGN | INDOOR |  | ZERO ROUND | Zero Round è un profilo di luce sottile, espressione di un design teso ad unire funzionalità ed emozione. Il minimalismo della struttura combinato all’emissione di luce interna conferisce a Zero un’incredibile leggerezza, un taglio di luce sospeso a mezz’aria. Tutti i formati sono equipaggiati con tecnologia LED DALI/PUSH DIMMING. I tre diametri disponibili rendono Zero particolarmente adatto ad originali composizioni multiple, abbiamo quindi disegnato un rosone che rispondesse sapientemente e con minimo impatto alle esigenze di sospensione di più elementi, da ordinare separatamente per qualunque tipologia di installazione. Dal bianco al nero, titanio, bronzo o ottone satinato, Zero Round sorprende per la capacità di comunicare eleganza e bellezza in ogni sua declinazione. | Rosone per alimentazione con driver DALI/Push DIM. | Canopy for power supply with DALI/Push DIM driver.
XM03330.522.0002 | ZERO ROUND ROSONE TITANIO PER 2 APPARECCHI DRIVER DALI/PUSH DIM | ACCESSORI | ZERO ROUND | 8050847801867 | ZERO ROUND CANOPY TITANIUM FOR 2 FIXTURES DRIVER DALI/PUSH DIM | COLL | INTERIOR | 316 | XM033__.522.0002 | 30 | titanio | DESIGN | INDOOR |  | ZERO ROUND | Zero Round è un profilo di luce sottile, espressione di un design teso ad unire funzionalità ed emozione. Il minimalismo della struttura combinato all’emissione di luce interna conferisce a Zero un’incredibile leggerezza, un taglio di luce sospeso a mezz’aria. Tutti i formati sono equipaggiati con tecnologia LED DALI/PUSH DIMMING. I tre diametri disponibili rendono Zero particolarmente adatto ad originali composizioni multiple, abbiamo quindi disegnato un rosone che rispondesse sapientemente e con minimo impatto alle esigenze di sospensione di più elementi, da ordinare separatamente per qualunque tipologia di installazione. Dal bianco al nero, titanio, bronzo o ottone satinato, Zero Round sorprende per la capacità di comunicare eleganza e bellezza in ogni sua declinazione. | Rosone per alimentazione di 2 modelli Zero Round, con driver DALI/Push DIM. | Canopy for power supply of 2 Zero Round models, with DALI/Push DIM drivers.
XM03330.523.0002 | ZERO ROUND ROSONE TITANIO PER 3 APPARECCHI DRIVER DALI/PUSH DIM | ACCESSORI | ZERO ROUND | 8050847801911 | ZERO ROUND CANOPY TITANIUM FOR 3 FIXTURES DRIVER DALI/PUSH DIM | COLL | INTERIOR | 413 | XM033__.523.0002 | 30 | titanio | DESIGN | INDOOR |  | ZERO ROUND | Zero Round è un profilo di luce sottile, espressione di un design teso ad unire funzionalità ed emozione. Il minimalismo della struttura combinato all’emissione di luce interna conferisce a Zero un’incredibile leggerezza, un taglio di luce sospeso a mezz’aria. Tutti i formati sono equipaggiati con tecnologia LED DALI/PUSH DIMMING. I tre diametri disponibili rendono Zero particolarmente adatto ad originali composizioni multiple, abbiamo quindi disegnato un rosone che rispondesse sapientemente e con minimo impatto alle esigenze di sospensione di più elementi, da ordinare separatamente per qualunque tipologia di installazione. Dal bianco al nero, titanio, bronzo o ottone satinato, Zero Round sorprende per la capacità di comunicare eleganza e bellezza in ogni sua declinazione. | Rosone per alimentazione di 3 modelli Zero Round, con driver DALI/Push DIM. | Canopy for power supply of 3 Zero Round models, with DALI/Push DIM drivers.
XM03330.524.0002 | ZERO ROUND ROSONE TITANIO PER 4 APPARECCHI DRIVER DALI/PUSH DIM | ACCESSORI | ZERO ROUND | 8050847801966 | ZERO ROUND CANOPY TITANIUM FOR 4 FIXTURES DRIVER DALI/PUSH DIM | COLL | INTERIOR | 509 | XM033__.524.0002 | 30 | titanio | DESIGN | INDOOR |  | ZERO ROUND | Zero Round è un profilo di luce sottile, espressione di un design teso ad unire funzionalità ed emozione. Il minimalismo della struttura combinato all’emissione di luce interna conferisce a Zero un’incredibile leggerezza, un taglio di luce sospeso a mezz’aria. Tutti i formati sono equipaggiati con tecnologia LED DALI/PUSH DIMMING. I tre diametri disponibili rendono Zero particolarmente adatto ad originali composizioni multiple, abbiamo quindi disegnato un rosone che rispondesse sapientemente e con minimo impatto alle esigenze di sospensione di più elementi, da ordinare separatamente per qualunque tipologia di installazione. Dal bianco al nero, titanio, bronzo o ottone satinato, Zero Round sorprende per la capacità di comunicare eleganza e bellezza in ogni sua declinazione. | Rosone per alimentazione di 4 modelli Zero Round, con driver DALI/Push DIM. | Canopy for power supply of 4 Zero Round models, with DALI/Push DIM drivers.
XM03330.532.0002 | ZERO ROUND ROSONE TITANIO PER 2 APPARECCHI CAVI ELET DRIVER DALI/PUSH DI | ACCESSORI | ZERO ROUND | 8050847802017 | ZERO ROUND CANOPY TITANI FOR 2 FIXTURES STEEL CABLES DRIVER DALI/PUSH DI | COLL | INTERIOR | 321 | XM033__.532.0002 | 30 | titanio | DESIGN | INDOOR |  | ZERO ROUND | Zero Round è un profilo di luce sottile, espressione di un design teso ad unire funzionalità ed emozione. Il minimalismo della struttura combinato all’emissione di luce interna conferisce a Zero un’incredibile leggerezza, un taglio di luce sospeso a mezz’aria. Tutti i formati sono equipaggiati con tecnologia LED DALI/PUSH DIMMING. I tre diametri disponibili rendono Zero particolarmente adatto ad originali composizioni multiple, abbiamo quindi disegnato un rosone che rispondesse sapientemente e con minimo impatto alle esigenze di sospensione di più elementi, da ordinare separatamente per qualunque tipologia di installazione. Dal bianco al nero, titanio, bronzo o ottone satinato, Zero Round sorprende per la capacità di comunicare eleganza e bellezza in ogni sua declinazione. | Rosone per alimentazione e sospensione di 2 modelli Zero Round, con driver DALI/Push DIM. | Canopy for power supply and suspension of 2 Zero Round models, with DALI/Push DIM drivers.
XM03330.533.0002 | ZERO ROUND ROSONE TITANI PER 3 APPARECCHI CAVI ELET DRIVER DALI/PUSH DIM | ACCESSORI | ZERO ROUND | 8050847802062 | ZERO ROUND CANOPY TITANI FOR 3 FIXTURES STEEL CABLES DRIVER DALI/PUSH DI | COLL | INTERIOR | 423 | XM033__.533.0002 | 30 | titanio | DESIGN | INDOOR |  | ZERO ROUND | Zero Round è un profilo di luce sottile, espressione di un design teso ad unire funzionalità ed emozione. Il minimalismo della struttura combinato all’emissione di luce interna conferisce a Zero un’incredibile leggerezza, un taglio di luce sospeso a mezz’aria. Tutti i formati sono equipaggiati con tecnologia LED DALI/PUSH DIMMING. I tre diametri disponibili rendono Zero particolarmente adatto ad originali composizioni multiple, abbiamo quindi disegnato un rosone che rispondesse sapientemente e con minimo impatto alle esigenze di sospensione di più elementi, da ordinare separatamente per qualunque tipologia di installazione. Dal bianco al nero, titanio, bronzo o ottone satinato, Zero Round sorprende per la capacità di comunicare eleganza e bellezza in ogni sua declinazione. | Rosone per alimentazione e sospensione di 3 modelli Zero Round, con driver DALI/Push DIM. | Canopy for power supply and suspension of 3 Zero Round models, with DALI/Push DIM drivers.
XM03330.534.0002 | ZERO ROUND ROSONE TITANI PER 4 APPARECCHI CAVI ELET DRIVER DALI/PUSH DIM | ACCESSORI | ZERO ROUND | 8050847802116 | ZERO ROUND CANOPY TITANI FOR 4 FIXTURES STEEL CABLES DRIVER DALI/PUSH DI | COLL | INTERIOR | 524 | XM033__.534.0002 | 30 | titanio | DESIGN | INDOOR |  | ZERO ROUND | Zero Round è un profilo di luce sottile, espressione di un design teso ad unire funzionalità ed emozione. Il minimalismo della struttura combinato all’emissione di luce interna conferisce a Zero un’incredibile leggerezza, un taglio di luce sospeso a mezz’aria. Tutti i formati sono equipaggiati con tecnologia LED DALI/PUSH DIMMING. I tre diametri disponibili rendono Zero particolarmente adatto ad originali composizioni multiple, abbiamo quindi disegnato un rosone che rispondesse sapientemente e con minimo impatto alle esigenze di sospensione di più elementi, da ordinare separatamente per qualunque tipologia di installazione. Dal bianco al nero, titanio, bronzo o ottone satinato, Zero Round sorprende per la capacità di comunicare eleganza e bellezza in ogni sua declinazione. | Rosone per alimentazione e sospensione di 4 modelli Zero Round, con driver DALI/Push DIM. | Canopy for power supply and suspension of 4 Zero Round models, with DALI/Push DIM drivers.
XM0998 | CASSAFORMA X LATERIZIO/CALCESTRUZZO XGQ0998 | FARETTI | INVISIBILI | 8033229169915 | BRICKS HOUSING XGQ0998 | ACCE | ACCESSORI | 20 | XM0998 |  |  | ARCHITECTURAL | INCASSI |  |  |  | Cassaforma per l'incasso in muratura in lamiera zincata. | Galvanized sheet housing to be recessed in brick walls or concrete.
XM0998-GL | CASSAFORMA X LATERIZIO/CALCESTRUZZO XGQ0998-GL | FARETTI | INVISIBILI | 8056732856745 | BRICKS HOUSING XGQ0998-GL | ACCE | ACCESSORI | 20 | XM0998-GL |  |  | ARCHITECTURAL | INCASSI |  |  |  | Cassaforma per l'incasso in muratura in lamiera zincata. | Galvanized sheet housing to be recessed in brick walls or concrete.
XM0999 | CASSAFORMA X LATERIZIO/CALCESTRUZZO XGQ0999 | FARETTI | INVISIBILI | 8056732851559 | BRICKS HOUSING XGQ0999 | ACCE | ACCESSORI | 37 | XM0999 |  |  | ARCHITECTURAL | INCASSI |  |  |  | Cassaforma per l'incasso in muratura in lamiera zincata. | Galvanized sheet housing to be recessed in brick walls or concrete.
XM100/24 DIM | DRIVER DIM 100W 24V 220-240V | ACCESSORI FARETTI | INCASSI | 8050847800402 | DRIVER DIM 100W 24V 220-240V AC | ACCE | ACCESSORI | 149 | XM100/24 DIM |  |  | ARCHITECTURAL | PROFILI |  |  |  | Alimentatore LED, 100W 24V DC, dimmerabile DALI/Push DIM. | LED driver, 100W 24V DC, DALI/Push DIM dimmable. |  |  | 100W
XM100/24I DIM | KIT ALIMENTAZIONE DALI/PUSH DIM INTERNA W 100 24V 220-240V | ACCESSORI FARETTI | INCASSI | 8050847800433 | DALI/PUSH DIM POWER SUPPLY KIT W 100 24V 220-240V | ACCE | ACCESSORI | 166 | XM150/24I DIM |  |  | ARCHITECTURAL | PROFILI |  |  |  | Alimentatore LED, 150W 24V DC, dimmerabile DALI/Push DIM. | LED driver, 150W 24V DC, DALI/Push DIM dimmable.
XM1000-1/1203 | CASSAFORMA X LATERIZIO/CALC XGQ1000-1/XGQ1203 | FARETTI | INVISIBILI | 8033229166976 | BRICKS HOUSING XGQ1000-1/1203 | ACCE | ACCESSORI | 37 | XM1000-1/1203 |  |  | ARCHITECTURAL | INCASSI |  |  |  | Cassaforma per l'incasso in muratura in lamiera zincata. | Galvanized sheet housing to be recessed in brick walls or concrete.
XM1004-45 | CASSAFORMA X LATERIZIO/CALCESTRUZZO XGQ1004-45 | FARETTI | INVISIBILI | 8033229164163 | BRICKS HOUSING XGQ1004-45 | ACCE | ACCESSORI | 30 | XM1004-45 |  |  | ARCHITECTURAL | INCASSI |  |  |  | Cassaforma per l'incasso in muratura in lamiera zincata. | Galvanized sheet housing to be recessed in brick walls or concrete.
XM1004/1004-GL/1030 | CASSAFORMA X LATERIZIO/CALC XGQ1004/XGQ1004-GL | FARETTI | INVISIBILI | 8033229164514 | BRICKS HOUSING XGQ1004/XGQ1004-GL/XGR1030 | ACCE | ACCESSORI | 36 | XM1004/1004-GL/1030 |  |  | ARCHITECTURAL | INCASSI |  |  |  | Cassaforma per l'incasso in muratura in lamiera zincata. | Galvanized sheet housing to be recessed in brick walls or concrete.
XM1015 | CASSAFORMA X LATERIZIO/CALCESTRUZZO XGQ1015 | FARETTI | INVISIBILI | 8033229163760 | BRICKS HOUSING XGQ1015 | ACCE | ACCESSORI | 36 | XM1015 |  |  | ARCHITECTURAL | INCASSI |  |  |  | Cassaforma per l'incasso in muratura in lamiera zincata. | Galvanized sheet housing to be recessed in brick walls or concrete.
XM1019 | CASSAFORMA X LATERIZIO/CALCESTRUZZO XGQ1019 | FARETTI | INVISIBILI | 8033229166624 | BRICKS HOUSING XGQ1019 | ACCE | ACCESSORI | 32 | XM1019 |  |  | ARCHITECTURAL | INCASSI |  |  |  | Cassaforma per l'incasso in muratura in lamiera zincata. | Galvanized sheet housing to be recessed in brick walls or concrete.
XM1021 | CASSAFORMA X LATERIZIO/CALCESTRUZZO XGR1021 | FARETTI | INVISIBILI | 8033229160158 | BRICKS HOUSING XGR1021 | ACCE | ACCESSORI | 36 | XM1021 |  |  | ARCHITECTURAL | INCASSI |  |  |  | Cassaforma per l'incasso in muratura in lamiera zincata. | Galvanized sheet housing to be recessed in brick walls or concrete.
XM1023/1026 | CASSAFORMA X LATERIZIO/CALC XGR1023/XGQ1026 | FARETTI | INVISIBILI | 8033229166969 | BRICKS HOUSING XGR1023/XGQ1026 | ACCE | ACCESSORI | 23 | XM1023/1026 |  |  | ARCHITECTURAL | INCASSI |  |  |  | Cassaforma per l'incasso in muratura in lamiera zincata. | Galvanized sheet housing to be recessed in brick walls or concrete.
XM1024 | CASSAFORMA X LATERIZIO/CALCESTRUZZO XGR1024 | FARETTI | INVISIBILI | 8033229165863 | BRICKS HOUSING XGR1024 | ACCE | ACCESSORI | 23 | XM1024 |  |  | ARCHITECTURAL | INCASSI |  |  |  | Cassaforma per l'incasso in muratura in lamiera zincata. | Galvanized sheet housing to be recessed in brick walls or concrete.
XM1025 | CASSAFORMA X LATERIZIO/CALCESTRUZZO XGQ1025 | FARETTI | INVISIBILI | 8033229165887 | BRICKS HOUSING XGQ1025 | ACCE | ACCESSORI | 23 | XM1025 |  |  | ARCHITECTURAL | INCASSI |  |  |  | Cassaforma per l'incasso in muratura in lamiera zincata. | Galvanized sheet housing to be recessed in brick walls or concrete.
XM1027 | CASSAFORMA X LATERIZIO/CALCESTRUZZO XGR1027 | FARETTI | INVISIBILI | 8033229160141 | BRICKS HOUSING XGR1027 | ACCE | ACCESSORI | 42 | XM1027 |  |  | ARCHITECTURAL | INCASSI |  |  |  | Cassaforma per l'incasso in muratura in lamiera zincata. | Galvanized sheet housing to be recessed in brick walls or concrete.
XM1031 | CASSAFORMA x LATERIZIO/CALCESTRUZZO XGQ1031 | FARETTI | INVISIBILI | 8033229160721 | BRICKS HOUSING XGQ1031 | ACCE | ACCESSORI | 44 | XM1031 |  |  | ARCHITECTURAL | INCASSI |  |  |  | Cassaforma per l'incasso in muratura in lamiera zincata. | Galvanized sheet housing to be recessed in brick walls or concrete.
XM1032 | CASSAFORMA X LATERIZIO/CALCESTRUZZO XGQ1032 | FARETTI | INVISIBILI | 8033229161636 | BRICKS HOUSING XGQ1032 | ACCE | ACCESSORI | 40 | XM1032 |  |  | ARCHITECTURAL | INCASSI |  |  |  | Cassaforma per l'incasso in muratura in lamiera zincata. | Galvanized sheet housing to be recessed in brick walls or concrete.
XM1034-1 | CASSAFORMA X LATERIZIO/CALCESTRUZZO XGQ1034-1 | FARETTI | INVISIBILI | 8033229169823 | BRICKS HOUSING XGQ1034-1 | ACCE | ACCESSORI | 41 | XM1034-1 |  |  | ARCHITECTURAL | INCASSI |  |  |  | Cassaforma per l'incasso in muratura in lamiera zincata. | Galvanized sheet housing to be recessed in brick walls or concrete.
XM1034-2 | CASSAFORMA X LATERIZIO/CALCESTRUZZO XGQ1034-2 | FARETTI | INVISIBILI | 8033229169830 | BRICKS HOUSING XGQ1034-2 | ACCE | ACCESSORI | 59 | XM1034-2 |  |  | ARCHITECTURAL | INCASSI |  |  |  | Cassaforma per l'incasso in muratura in lamiera zincata. | Galvanized sheet housing to be recessed in brick walls or concrete.
XM1034-3 | CASSAFORMA X LATERIZIO/CALCESTRUZZO XGQ1034-3 | FARETTI | INVISIBILI | 8056732851573 | BRICKS HOUSING XGQ1034-3 | ACCE | ACCESSORI | 70 | XM1034-3 |  |  | ARCHITECTURAL | INCASSI |  |  |  | Cassaforma per l'incasso in muratura in lamiera zincata. | Galvanized sheet housing to be recessed in brick walls or concrete.
XM1205 | CASSAFORMA X LATERIZIO/CALC XGQ1205 FLUO/LED | FARETTI | INVISIBILI | 8033229166082 | BRICKS HOUSING XGQ1205 | ACCE | ACCESSORI | 48 | XM1205 |  |  | ARCHITECTURAL | INCASSI |  |  |  | Cassaforma per l'incasso in muratura in lamiera zincata. | Galvanized sheet housing to be recessed in brick walls or concrete.
XM1210 | CASSAFORMA X LATERIZIO/CALC XGQ1210 FLUO/LED | FARETTI | INVISIBILI | 8056732853911 | BRICKS HOUSING XGQ1210 FLUO/LED | ACCE | ACCESSORI | 41 | XM1210 |  |  | ARCHITECTURAL | INCASSI |  |  |  | Cassaforma per l'incasso in muratura in lamiera zincata. | Galvanized sheet housing to be recessed in brick walls or concrete.
XM1211 | CASSAFORMA X LATERIZIO/CALC XGQ1211 FLUO/LED | FARETTI | INVISIBILI | 8033229163784 | BRICKS HOUSING XGQ1211 FLUO | ACCE | ACCESSORI | 44 | XM1211 |  |  | ARCHITECTURAL | INCASSI |  |  |  | Cassaforma per l'incasso in muratura in lamiera zincata. | Galvanized sheet housing to be recessed in brick walls or concrete.
XM13/24A | DISPOSITIVO DIMMERAZIONE AMPL 288W(24V)144W(12V) | ACCESSORI FARETTI | INCASSI | 8056732850729 | PVM AMPLIFIER FOR DIMMABLE DEVICE -SLAVE 12-24V DC | ACCE | ACCESSORI | 46 | XM13/24A |  |  | ARCHITECTURAL | INCASSI |  |  |  | Amplificatore PVM per dispositivo dimmerabile, 288W (24V)/144W (12V). | PVM amplifier for dimmable device, 288W (24V)/144W (12V).
XM13/24D | DISPOSITIVO DIMMERABILE 1-10V;PUSH DIM DALI 12-24V | ACCESSORI FARETTI | INCASSI | 8056732852792 | DIMMING DEVICES FOR LED MODULES 1-10V;PUSH DIM DALI 12-24 DC | ACCE | ACCESSORI | 84 | XM13/24D |  |  | ARCHITECTURAL | INCASSI |  |  |  | Dispositivo dimmerabile, DALI/Push DIM/1-10V, 288W (24V)/144W (12V). | Dimmable device, DALI/Push DIM/1-10V, 288W (24V)/144W (12V).
XM13/24D MINI | DISPOSITIVO DIMMERABILE MINI 1-10V;PUSH DIM DALI 12-24V | ACCESSORI FARETTI | INCASSI | 8050847800426 | DIMMING DEVICES MINI FOR LED MODULES 1-10V;PUSH DIM DALI 12-24 DC | ACCE | ACCESSORI | 53 | XM13/24D MINI |  |  | ARCHITECTURAL | INCASSI |  |  |  | Dispositivo dimmerabile, DALI/Push DIM/1-10V, 120W (24V)/60W (12V). | Dimmable device, DALI/Push DIM/1-10V, 120W (24V)/60W (12V).
XM14/230 | DIMMER PER MODULI LED 230V 5-100W | ACCESSORI FARETTI | INCASSI | 8033229160615 | DIMMER FOR 230V 5-100W LED MODULES | ACCE | ACCESSORI | 29 | XM14/230 |  |  | ARCHITECTURAL | INCASSI |  |  |  | Dispositivo dimmerabile per moduli LED a 230V, 5÷100W. | Dimmable device for 230V LED modules, 5÷100W.
XM150/24 DIM | DRIVER DIM 150W 24V 220-240V | ACCESSORI FARETTI | INCASSI | 8050847800419 | DRIVER DIM 150W 24V 220-240V AC | ACCE | ACCESSORI | 173 | XM150/24 DIM |  |  | ARCHITECTURAL | PROFILI |  |  |  | Alimentatore LED, 150W 24V DC, dimmerabile DALI/Push DIM. | LED driver, 150W 24V DC, DALI/Push DIM dimmable.
XM150/24E | DRIVER INDIPENDENTE 150W 24V 120-240V | ACCESSORI FARETTI | INCASSI | 8050847801003 | DRIVER INDIPENDENT 150W 24V 220-240V AC | ACCE | ACCESSORI | 84 | XM150/24E |  |  | ARCHITECTURAL | PROFILI |  |  |  | Alimentatore LED, 150W 24V DC. | LED driver, 150W 24V DC.
XM150/24I | KIT ALIMENTAZIONE INTERNA W 150 24V 220-240V | ACCESSORI FARETTI | INCASSI | 8050847800327 | POWER SUPPLY KIT W 150 24V 220-240V | ACCE | ACCESSORI | 101 | XM150/24I |  |  | ARCHITECTURAL | PROFILI |  |  |  | Alimentatore LED, 150W 24V DC. | LED driver, 150W 24V DC.
XM150/24I DIM | KIT ALIMENTAZIONE DALI/PUSH DIM INTERNA W 150 24V 220-240V | ACCESSORI FARETTI | INCASSI | 8050847800440 | DALI/PUSH DIM POWER SUPPLY KIT W 150 24V 220-240V | ACCE | ACCESSORI | 190 | XM150/24I DIM |  |  | ARCHITECTURAL | PROFILI |  |  |  | Alimentatore LED, 150W 24V DC, dimmerabile DALI/Push DIM. | LED driver, 150W 24V DC, DALI/Push DIM dimmable.
XM1ROW HD/5MT | STRIP ROLL 1 ROW HD IP20 5mt 3000K | ACCESSORI FARETTI | INCASSI | 8050847800013 | STRIP ROLL 1 ROW HD 5mt 3000K | ACCE | ACCESSORI | 99 | XM1ROW HD/5MT |  |  | ARCHITECTURAL | PROFILI |  |  |  | Strip LED, 5000mm (196,9") 168 LED/m 17W/m 24V DC 3000K Ra>80 1590lm/m, sezionabile ogni 42mm (1,7"). | Strip LED, 5000mm (196,9") 168 LED/m 17W/m 24V DC 3000K Ra>80 1590lm/m, to be cut each 42mm (1,7"). | LED | LED | 17W/m
XM1ROW HD/5MT/4000K | STRIP ROLL 1 ROW HD IP20 5mt 4000K | ACCESSORI FARETTI | INCASSI | 8050847801416 | STRIP ROLL 1 ROW HD 5mt 4000K | ACCE | ACCESSORI | 99 | XM1ROW HD/5MT/4000K |  |  | ARCHITECTURAL | PROFILI |  |  |  | Strip LED, 5000mm (196,9") 168 LED/m 17W/m 24V DC 4000K Ra>80 1590lm/m, sezionabile ogni 42mm (1,7"). | Strip LED, 5000mm (196,9") 168 LED/m 17W/m 24V DC 4000K Ra>80 1590lm/m, to be cut each 42mm (1,7"). | LED | LED | 17W/m
XM1ROW HE/5MT/4000K | STRIP ROLL 1 ROW IP20 HE 5 MT 4000k | ACCESSORI FARETTI | INCASSI | 8056732856523 | STRIP ROLL 1 ROW HE 5mt 4000K | ACCE | ACCESSORI | 138 | XM1ROW HE/5MT/4000K |  |  | ARCHITECTURAL | PROFILI |  |  |  | Strip LED, 5000mm (196,9") 75 LED/m 25W/m 24V DC 4000K Ra>80 1950lm/m, sezionabile ogni 80mm (3,1"). | Strip LED, 5000mm (196,9") 75 LED/m 25W/m 24V DC 4000K Ra>80 1950lm/m, to be cut each 80mm (3,1"). | LED | LED | 25W/m
XM1ROW HO/3MT | STRIP ROLL 1 ROW HO IP20 3mt 3000K | ACCESSORI FARETTI | INCASSI | 8056732853645 | STRIP ROLL 1 ROW HO 3mt 3000K | ACCE | ACCESSORI | 113 | XM1ROW HO/3MT |  |  | ARCHITECTURAL | PROFILI |  |  |  | Strip LED, 3000mm (118,1") 168 LED/m 35W/m 24V DC 3000K Ra>80 2833lm/m, sezionabile ogni 35mm (1,4"). | Strip LED, 3000mm (118,1") 168 LED/m 35W/m 24V DC 3000K Ra>80 2833lm/m, to be cut each 35mm (1,4"). | LED | LED | 35W/m
XM1ROW HO/A | CONNETTORE AD ANGOLO PER ROLLINE 1ROW HO | ACCESSORI FARETTI | INCASSI | 8056732854307 | ANGLE CONNECTOR FOR STRIP ROLL 1 ROW HO | ACCE | ACCESSORI |  | XM1ROW HO/A |  |  | ARCHITECTURAL | PROFILI |  |  |  | Connettore ad angolo per Strip LED XM1ROW HO. | Angle connector to Strip LED XM1ROW HO.
XM1ROW HO/C | CONNETTORE PER ROLLINE 1ROW HO | ACCESSORI FARETTI | INCASSI | 8056732854291 | CONNECTOR FOR STRIP ROLL 1 ROW HO | ACCE | ACCESSORI |  | XM1ROW HO/C |  |  | ARCHITECTURAL | PROFILI |  |  |  | Connettore per Strip LED XM1ROW HO. | Strip-to-strip connector to Strip LED XM1ROW HO.
XM1ROW HO/S | STARTER PER ROLLINE 1ROW HO | ACCESSORI FARETTI | INCASSI | 8056732854314 | STARTER FOR STRIP ROLL 1 ROW HO | ACCE | ACCESSORI |  | XM1ROW HO/S |  |  | ARCHITECTURAL | PROFILI |  |  |  | Cavi di alimentazione per Strip LED XM1ROW HO. | Strip-to-wire connector to Strip LED XM1ROW HO.
XM1ROW SNAKE/5MT | STRIP ROLL 1 ROW SNAKE IP20 5mt 3000K | ACCESSORI FARETTI | INCASSI | 8050847800358 | STRIP ROLL 1 ROW SNAKE 5mt 3000K | ACCE | ACCESSORI | 109 | XM1ROW SNAKE/5MT |  |  | ARCHITECTURAL | PROFILI |  |  |  | Strip LED, 5000mm (196,9") 60 LED/m 14,4W/m 24V DC 3000K Ra>80 1080lm/m, sezionabile ogni 100mm (3,9"). | Strip LED, 5000mm (196,9") 60 LED/m 14,4W/m 24V DC 3000K Ra>80 1080lm/m, to be cut each 100mm (3,9"). | LED | LED | 14,4W/m
XM1ROW/5MT/2700K | STRIP ROLL 1 ROW IP20 5mt 2700K | ACCESSORI FARETTI | INCASSI | 8050847800938 | STRIP ROLL 1 ROW 5mt 2700K | ACCE | ACCESSORI | 78 | XM1ROW/5MT/2700K |  |  | ARCHITECTURAL | PROFILI |  |  |  | Strip LED, 5000mm (196,9") 120 LED/m 9,6W/m 24V DC 2700K Ra>80 1100lm/m, sezionabile ogni 50mm (2"). | Strip LED, 5000mm (196,9") 120 LED/m 9,6W/m 24V DC 2700K Ra>80 1100lm/m, to be cut each 50mm (2"). | LED | LED | 9,6W/m
XM1ROW/5MT/3000K | STRIP ROLL 1 ROW IP20 5mt 3000K | ACCESSORI FARETTI | INCASSI | 8050847800914 | STRIP ROLL 1 ROW 5mt 3000K | ACCE | ACCESSORI | 78 | XM1ROW/5MT/3000K |  |  | ARCHITECTURAL | PROFILI |  |  |  | Strip LED, 5000mm (196,9") 120 LED/m 9,6W/m 24V DC 3000K Ra>80 1100lm/m, sezionabile ogni 50mm (2"). | Strip LED, 5000mm (196,9") 120 LED/m 9,6W/m 24V DC 3000K Ra>80 1100lm/m, to be cut each 50mm (2"). | LED | LED | 9,6W/m
XM1ROW/5MT/4000K | STRIP ROLL 1 ROW IP20 5mt 4000K | ACCESSORI FARETTI | INCASSI | 8050847800983 | STRIP ROLL 1 ROW 5mt 4000K | ACCE | ACCESSORI | 78 | XM1ROW/5MT/4000K |  |  | ARCHITECTURAL | PROFILI |  |  |  | Strip LED, 5000mm (196,9") 120 LED/m 9,6W/m 24V DC 4000K Ra>80 1100lm/m, sezionabile ogni 50mm (2"). | Strip LED, 5000mm (196,9") 120 LED/m 9,6W/m 24V DC 4000K Ra>80 1100lm/m, to be cut each 50mm (2"). | LED | LED | 9,6W/m
XM1ROW/C | CONNETTORE PER ROLLINE 1ROW | ACCESSORI FARETTI | INCASSI | 8056732852662 | CONNECTOR FOR STRIP ROLL 1 ROW 5mt | ACCE | ACCESSORI | 2 | XM1ROW/C |  |  | ARCHITECTURAL | PROFILI |  |  |  | Connettore per Strip LED XM1ROW HO/XM1ROW HE. | Strip-to-strip connector to Strip LED XM1ROW HO/XM1ROW HE.
XM1ROW/HE/N/5MT/2700K | STRIP ROLL 1 ROW IP20 HE/N 2700K | ACCESSORI FARETTI | INCASSI | 8050847800969 | STRIP ROLL 1 ROW 5mt IP20 HE/N 2700K | ACCE | ACCESSORI | 83 | XM1ROW/HE/N/5MT/2700K |  |  | ARCHITECTURAL | PROFILI |  |  |  | Strip LED, 5000mm (196,9") 120 LED/m 24W/m 24V DC 2700K Ra>80 2000lm/m, sezionabile ogni 50mm (2"). | Strip LED, 5000mm (196,9") 120 LED/m 24W/m 24V DC 2700K Ra>80 2000lm/m, to be cut each 50mm (2"). | LED | LED | 24W/m
XM1ROW/HE/N/5MT/3000K | STRIP ROLL 1 ROW IP20 HE/N 3000K | ACCESSORI FARETTI | INCASSI | 8050847800945 | STRIP ROLL 1 ROW 5mt IP20 HE/N 3000K | ACCE | ACCESSORI | 83 | XM1ROW/HE/N/5MT/3000K |  |  | ARCHITECTURAL | PROFILI |  |  |  | Strip LED, 5000mm (196,9") 120 LED/m 24W/m 24V DC 3000K Ra>80 2000lm/m, sezionabile ogni 50mm (2"). | Strip LED, 5000mm (196,9") 120 LED/m 24W/m 24V DC 3000K Ra>80 2000lm/m, to be cut each 50mm (2"). | LED | LED | 24W/m
XM1ROW/HE/N/5MT/4000K | STRIP ROLL 1 ROW IP20 HE/N 4000K | ACCESSORI FARETTI | INCASSI | 8050847800952 | STRIP ROLL 1 ROW 5mt IP20 HE/N 4000K | ACCE | ACCESSORI | 83 | XM1ROW/HE/N/5MT/4000K |  |  | ARCHITECTURAL | PROFILI |  |  |  | Strip LED, 5000mm (196,9") 120 LED/m 24W/m 24V DC 4000K Ra>80 2000lm/m, sezionabile ogni 50mm (2"). | Strip LED, 5000mm (196,9") 120 LED/m 24W/m 24V DC 4000K Ra>80 2000lm/m, to be cut each 50mm (2"). | LED | LED | 24W/m
XM1ROW/IP65/N/5MT | STRIP ROLL 1 ROW N IP65 5mt 3000K | ACCESSORI FARETTI | INCASSI | 8056732856530 | STRIP ROLL 1 ROW IP65 5mt 3000K | ACCE | ACCESSORI |  | XM1ROW/IP65/N/5MT |  |  | ARCHITECTURAL | PROFILI |  |  |  | Strip LED IP65, 5000mm (196,9") 60 LED/m 14,4W/m 24V DC 3000K Ra>80 1080lm/m, sezionabile ogni 100mm (3,9"). | Strip LED IP65, 5000mm (196,9") 60 LED/m 14,4W/m 24V DC 3000K Ra>80 1080lm/m, to be cut each 100mm (3,9"). | LED | LED | 14,4W/m
XM1ROW/IP65/N/5MT/4000K | STRIP ROLL 1 ROW IP65 5mt 4000K | ACCESSORI FARETTI | INCASSI | 8056732856547 | STRIP ROLL 1 ROW IP65 5mt 4000K | ACCE | ACCESSORI |  | XM1ROW/IP65/N/5MT/4000K |  |  | ARCHITECTURAL | PROFILI |  |  |  | Strip LED IP65, 5000mm (196,9") 60 LED/m 14,4W/m 24V DC 4000K Ra>80 1080lm/m, sezionabile ogni 100mm (3,9"). | Strip LED IP65, 5000mm (196,9") 60 LED/m 14,4W/m 24V DC 4000K Ra>80 1080lm/m, to be cut each 100mm (3,9"). | LED | LED | 14,4W/m
XM1ROW/N/5MT/4000K | STRIP ROLL 1 ROW N IP20 5mt 4000K | ACCESSORI FARETTI | INCASSI | 8056732856516 | STRIP ROLL 1 ROW 5mt 4000K | ACCE | ACCESSORI | 62 | XM1ROW/N/5MT/4000K |  |  | ARCHITECTURAL | PROFILI |  |  |  | Strip LED, 5000mm (196,9") 60 LED/m 14,4W/m 24V DC 4000K Ra>80 1080lm/m, sezionabile ogni 100mm (3,9"). | Strip LED, 5000mm (196,9") 60 LED/m 14,4W/m 24V DC 4000K Ra>80 1080lm/m, to be cut each 100mm (3,9"). | LED | LED | 14,4W/m
XM1ROW/S | CAVI ALIMENTAZIONE PER ROLLINE | ACCESSORI FARETTI | INCASSI | 8056732852105 | CABLES FOR STRIP ROLL 1 ROW 5mt | ACCE | ACCESSORI | 2 | XM1ROW/S |  |  | ARCHITECTURAL | PROFILI |  |  |  | Cavi di alimentazione per Strip LED XM1ROW HO/XM1ROW HE. | Strip-to-wire connector to Strip LED XM1ROW HO/XM1ROW HE.
XM2033 SPOT | 2033 SPOT BROOKLIN NERO ORIENTABILE + DRIVER | profili gr stat1 | PROFILI | 8056732856141 | 2033 BROOKLIN ADJUSTABLE BLACK SPOT + DRIVER | PROF | PROFILI | 317 | XM2033-__ SPOT | 02 | nero | ARCHITECTURAL | PROFILI | INCASSO | BROOKLYN SPOT | Spot nero o bianco orientabile per profilo Brooklyn completo di driver, predisposto con cablaggio passante 24V per alimentare il resto del sistema Brooklyn. Da non usarsi in partenza o alla fine. Disponibile anche la versione singola a plafone bianca o nera. | Modulo luminoso da abbinare a linee di profili componibili per installazione incassata a soffitto in ambienti interni, con fascio orientabile. Struttura a scomparsa per l'incasso in controsoffitti fissi, in alluminio estruso con verniciatura a polvere in colore bianco RAL 9003 o nero. Vano per l'alloggiamento del sistema di alimentazione in lamiera decapata con verniciatura poliacrilica. Snodi in ottone e acciaio torniti con verniciatura poliacrilica. Vano ottico orientabile su tre assi, in alluminio con verniciatura poliacrilica. Lenti in materiale acrilico stampato. Testate di chiusura in lamiera decapata con verniciatura poliacrilica. Staffe per il fissaggio su controsoffitto in lamiera zincata. | Light module to combine with lines of modular profiles for ceiling built-in installation for interiors, with swivelling light beam. Total built-in structure in permanent false ceilings, in extruded aluminium in RAL 9003 white or black powder paint. Power supply housing in pickled sheet metal framework with polyacrylic paint. Turned brass and steel joints in polyacrylic paint. Aluminium optical housing rotating on three axes in polyacrylic paint. Acrylic moulded lenses. Pickled sheet metal end caps in polyacrylic paint. Galvanized sheet metal brackets for false ceiling fixing. | LED | LED | 10W |  | ON-OFF
XM2033-01 SPOT | 2033 SPOT BROOKLIN BIANCO ORIENTABILE + DRIVER | profili gr stat1 | PROFILI | 8056732857360 | 2033 BROOKLIN ADJUSTABLE WHITE SPOT + DRIVER | PROF | PROFILI | 317 | XM2033-__ SPOT | 01 | bianco opaco | ARCHITECTURAL | PROFILI | INCASSO | BROOKLYN SPOT | Spot nero o bianco orientabile per profilo Brooklyn completo di driver, predisposto con cablaggio passante 24V per alimentare il resto del sistema Brooklyn. Da non usarsi in partenza o alla fine. Disponibile anche la versione singola a plafone bianca o nera. | Modulo luminoso da abbinare a linee di profili componibili per installazione incassata a soffitto in ambienti interni, con fascio orientabile. Struttura a scomparsa per l'incasso in controsoffitti fissi, in alluminio estruso con verniciatura a polvere in colore bianco RAL 9003 o nero. Vano per l'alloggiamento del sistema di alimentazione in lamiera decapata con verniciatura poliacrilica. Snodi in ottone e acciaio torniti con verniciatura poliacrilica. Vano ottico orientabile su tre assi, in alluminio con verniciatura poliacrilica. Lenti in materiale acrilico stampato. Testate di chiusura in lamiera decapata con verniciatura poliacrilica. Staffe per il fissaggio su controsoffitto in lamiera zincata. | Light module to combine with lines of modular profiles for ceiling built-in installation for interiors, with swivelling light beam. Total built-in structure in permanent false ceilings, in extruded aluminium in RAL 9003 white or black powder paint. Power supply housing in pickled sheet metal framework with polyacrylic paint. Turned brass and steel joints in polyacrylic paint. Aluminium optical housing rotating on three axes in polyacrylic paint. Acrylic moulded lenses. Pickled sheet metal end caps in polyacrylic paint. Galvanized sheet metal brackets for false ceiling fixing. | LED | LED | 10W |  | ON-OFF
XM2033-A | ACC. COPRI LUCE ADESIVO LINEARE (COPPIA) | profili gr stat1 | BROOKLYN | 8056732852969 | PAIR OF ADHESIVE LIGHT COVER LINEAR | PROF | PROFILI | 2.3 | XM2033-A |  |  | ARCHITECTURAL | PROFILI |  | BROOKLYN | Sistema modulare LED in alluminio estruso verniciato bianco sezionabile, da incasso a scomparsa totale (trimless), per applicazioni in verticale o orizzontale per cartongesso/laterizio. Doppi schermi: il primo monouso per rasatura, stuccatura e verniciatura, il secondo definitivo in policarbonato o microprismato. Per una corretta e facile installazione nel cartongesso sono disponibili farfalle micro regolabili opzionali, applicabili ogni 400mm ca. Moduli LED multipli da 500mm frazionabili ogni 125mm 3000K 8,5W 24V. Moduli LED da 125mm 3000K 2,1W 24V, completi di 2 cavetti per collegamento. Predisporre, se necessari, eventuali appendimenti. | Coppia di copriluce adesivi per giunzioni. | Pair of adhesive light covers for junctions.
XM2033-ALU CUT | servizio di TAGLIO ESTRUSO | profili gr stat1 | PROFILI |  | ALU CUT service | PROF | PROFILI | 14.5 | XM-ALU CUT |  |  | ARCHITECTURAL | PROFILI |  |  |  | Taglio a richiesta di estruso di alluminio. | Extruded aluminum cut on request.
XM2033-F | ACC. FARFALLA DI FISSAGGIO REGOLABILE | profili gr stat1 | BROOKLYN | 8033229160820 | WING NUT FOR ADJUSTABLE INSTALLATION | PROF | PROFILI | 13.8 | XM2033-F |  |  | ARCHITECTURAL | PROFILI | INCASSO | BROOKLYN | Sistema modulare LED in alluminio estruso verniciato bianco sezionabile, da incasso a scomparsa totale (trimless), per applicazioni in verticale o orizzontale per cartongesso/laterizio. Doppi schermi: il primo monouso per rasatura, stuccatura e verniciatura, il secondo definitivo in policarbonato o microprismato. Per una corretta e facile installazione nel cartongesso sono disponibili farfalle micro regolabili opzionali, applicabili ogni 400mm ca. Moduli LED multipli da 500mm frazionabili ogni 125mm 3000K 8,5W 24V. Moduli LED da 125mm 3000K 2,1W 24V, completi di 2 cavetti per collegamento. Predisporre, se necessari, eventuali appendimenti. | Farfalla di fissaggio su cartongesso per profili incassati a scomparsa. | Drywall fixing bracket for trimless recessed profiles.
XM2033-SCREEN CUT | servizio di TAGLIO POLICARBONATO | profili gr stat1 | PROFILI |  | SCREEN CUT service | PROF | PROFILI | 14.5 | XM-SCREEN CUT |  |  | ARCHITECTURAL | PROFILI |  |  |  | Taglio a richiesta di schermo in policarbonato. | Polycarbonate screen cut on request.
XM2033-SCREEN-CUT | servizio di TAGLIO POLICARBONATO |  |  |  | SCREEN CUT service
XM2033-ST150W | KIT ALIMENTAZIONE SOSP ROSONE+DRIVER150W+CAVO | profili gr stat1 | BROOKLYN | 8056732852990 | POWER KIT SUSP CANOPY+DRIVER 150W+CABLE | PROF | PROFILI | 155 | XM2033-ST150W |  |  | ARCHITECTURAL | PROFILI | SOSPENSIONE/SOFFITTO | BROOKLYN | Sistema modulare LED in alluminio estruso verniciato bianco sezionabile, da incasso a scomparsa totale (trimless), per applicazioni in verticale o orizzontale per cartongesso/laterizio. Doppi schermi: il primo monouso per rasatura, stuccatura e verniciatura, il secondo definitivo in policarbonato o microprismato. Per una corretta e facile installazione nel cartongesso sono disponibili farfalle micro regolabili opzionali, applicabili ogni 400mm ca. Moduli LED multipli da 500mm frazionabili ogni 125mm 3000K 8,5W 24V. Moduli LED da 125mm 3000K 2,1W 24V, completi di 2 cavetti per collegamento. Predisporre, se necessari, eventuali appendimenti. | Kit di alimentazione con rosone bianco, alimentatore 150W, cavo di alimentazione di lunghezza 2,2m (86,6"). | Power supply kit with white canopy, 150W driver, power cable with lenght 2,2m (86,6").
XM2033-ST150W DIM | KIT ALIMENTAZIONE SOSP ROSONE+DRIVER150W DIM+ CAVO | profili gr stat1 | BROOKLYN | 8050847800174 | POWER KIT SUSP CANOPY+DRIVER 150W DIM+CABLE | PROF | PROFILI | 245 | XM2033-ST150W DIM |  |  | ARCHITECTURAL | PROFILI | SOSPENSIONE/SOFFITTO | BROOKLYN | Sistema modulare LED in alluminio estruso verniciato bianco sezionabile, da incasso a scomparsa totale (trimless), per applicazioni in verticale o orizzontale per cartongesso/laterizio. Doppi schermi: il primo monouso per rasatura, stuccatura e verniciatura, il secondo definitivo in policarbonato o microprismato. Per una corretta e facile installazione nel cartongesso sono disponibili farfalle micro regolabili opzionali, applicabili ogni 400mm ca. Moduli LED multipli da 500mm frazionabili ogni 125mm 3000K 8,5W 24V. Moduli LED da 125mm 3000K 2,1W 24V, completi di 2 cavetti per collegamento. Predisporre, se necessari, eventuali appendimenti. | Kit di alimentazione con rosone bianco, alimentatore 150W dimmerabile DALI/Push DIM, cavo di alimentazione di lunghezza 2,2m (86,6"). | Power supply kit with white canopy, 150W DALI/Push DIM dimmable driver, power cable with lenght 2,2m (86,6").
XM2033-T | ACC. ELEMENTI TERMINALI CON VITI TRIMLESS (COPPIA) | profili gr stat1 | BROOKLYN | 8050847800891 | PAIR OF END COMPONENTS WITH SCREWS TRIMLESS | PROF | PROFILI | 7.8 | XM2033-T | 01 | bianco opaco | ARCHITECTURAL | PROFILI | INCASSO | BROOKLYN | Sistema modulare LED in alluminio estruso verniciato bianco sezionabile, da incasso a scomparsa totale (trimless), per applicazioni in verticale o orizzontale per cartongesso/laterizio. Doppi schermi: il primo monouso per rasatura, stuccatura e verniciatura, il secondo definitivo in policarbonato o microprismato. Per una corretta e facile installazione nel cartongesso sono disponibili farfalle micro regolabili opzionali, applicabili ogni 400mm ca. Moduli LED multipli da 500mm frazionabili ogni 125mm 3000K 8,5W 24V. Moduli LED da 125mm 3000K 2,1W 24V, completi di 2 cavetti per collegamento. Predisporre, se necessari, eventuali appendimenti. | Coppia di testate di chiusura con viti per profili incassati a scomparsa. | Pair of end caps with screws for trimless recessed profiles.
XM2033-T1 | ACC. ELEMENTI TERMINALI CON VITI XP2033 (COPPIA) | profili gr stat1 | BROOKLYN | 8056732852976 | PAIR OF END COMPONENTS WITH SCREWS (XP2033) | PROF | PROFILI | 7.8 | XM2033-T1 |  |  | ARCHITECTURAL | PROFILI | SOSPENSIONE/SOFFITTO | BROOKLYN | Sistema modulare LED in alluminio estruso verniciato bianco sezionabile, da incasso a scomparsa totale (trimless), per applicazioni in verticale o orizzontale per cartongesso/laterizio. Doppi schermi: il primo monouso per rasatura, stuccatura e verniciatura, il secondo definitivo in policarbonato o microprismato. Per una corretta e facile installazione nel cartongesso sono disponibili farfalle micro regolabili opzionali, applicabili ogni 400mm ca. Moduli LED multipli da 500mm frazionabili ogni 125mm 3000K 8,5W 24V. Moduli LED da 125mm 3000K 2,1W 24V, completi di 2 cavetti per collegamento. Predisporre, se necessari, eventuali appendimenti. | Coppia di testate di chiusura con viti per profili installati a sospensione o a soffitto. | Pair of end caps with screws for suspended or ceiling mounted profiles.
XM2033-T150W | KIT ALIMENTAZIONE PLAF/PARETE ROSONE+DRIVER150W | profili gr stat1 | BROOKLYN | 8056732852983 | POWER KIT CEILING/WALL CANOPY+DRIVER 150W | PROF | PROFILI | 140 | XM2033-T150W |  |  | ARCHITECTURAL | PROFILI | SOSPENSIONE/SOFFITTO | BROOKLYN | Sistema modulare LED in alluminio estruso verniciato bianco sezionabile, da incasso a scomparsa totale (trimless), per applicazioni in verticale o orizzontale per cartongesso/laterizio. Doppi schermi: il primo monouso per rasatura, stuccatura e verniciatura, il secondo definitivo in policarbonato o microprismato. Per una corretta e facile installazione nel cartongesso sono disponibili farfalle micro regolabili opzionali, applicabili ogni 400mm ca. Moduli LED multipli da 500mm frazionabili ogni 125mm 3000K 8,5W 24V. Moduli LED da 125mm 3000K 2,1W 24V, completi di 2 cavetti per collegamento. Predisporre, se necessari, eventuali appendimenti. | Kit di alimentazione con rosone bianco e alimentatore 150W. | Power supply kit with white canopy and 150W driver.
XM2033-T150W DIM | KIT ALIMENTAZIONE PLAF/PARETE ROSONE+DRIVER150W DIM | profili gr stat1 | BROOKLYN | 8050847800167 | POWER KIT CEILING/WALL CANOPY+DRIVER 150W DIM | PROF | PROFILI | 230 | XM2033-T150W DIM |  |  | ARCHITECTURAL | PROFILI | SOSPENSIONE/SOFFITTO | BROOKLYN | Sistema modulare LED in alluminio estruso verniciato bianco sezionabile, da incasso a scomparsa totale (trimless), per applicazioni in verticale o orizzontale per cartongesso/laterizio. Doppi schermi: il primo monouso per rasatura, stuccatura e verniciatura, il secondo definitivo in policarbonato o microprismato. Per una corretta e facile installazione nel cartongesso sono disponibili farfalle micro regolabili opzionali, applicabili ogni 400mm ca. Moduli LED multipli da 500mm frazionabili ogni 125mm 3000K 8,5W 24V. Moduli LED da 125mm 3000K 2,1W 24V, completi di 2 cavetti per collegamento. Predisporre, se necessari, eventuali appendimenti. | Kit di alimentazione con rosone bianco e alimentatore 150W dimmerabile DALI/Push DIM. | Power supply kit with white canopy and 150W DALI/Push DIM dimmable driver.
XM2033-U45 | ACC. GIUNZIONE PIANA PER TAGLI A 45° TRIMLESS | profili gr stat1 | BROOKLYN | 8050847800150 | LEVEL JUNCTION FOR 45° CUTS TRIMLESS | PROF | PROFILI | 7.8 | XM2033-U45 |  |  | ARCHITECTURAL | PROFILI |  | BROOKLYN | Sistema modulare LED in alluminio estruso verniciato bianco sezionabile, da incasso a scomparsa totale (trimless), per applicazioni in verticale o orizzontale per cartongesso/laterizio. Doppi schermi: il primo monouso per rasatura, stuccatura e verniciatura, il secondo definitivo in policarbonato o microprismato. Per una corretta e facile installazione nel cartongesso sono disponibili farfalle micro regolabili opzionali, applicabili ogni 400mm ca. Moduli LED multipli da 500mm frazionabili ogni 125mm 3000K 8,5W 24V. Moduli LED da 125mm 3000K 2,1W 24V, completi di 2 cavetti per collegamento. Predisporre, se necessari, eventuali appendimenti. | Giunzione piana per due profili con taglio a 45°. | Two profiles level junction with 45° cut.
XM2033-U90 | ACC. GIUNZIONE PIANA 90° TRIMLESS | profili gr stat1 | BROOKLYN | 8033229161384 | LEVEL JUNCTION 90°TRIMLESS | PROF | PROFILI | 23 | XM2033-U90 | 01 | bianco opaco | ARCHITECTURAL | PROFILI | INCASSO | BROOKLYN | Sistema modulare LED in alluminio estruso verniciato bianco sezionabile, da incasso a scomparsa totale (trimless), per applicazioni in verticale o orizzontale per cartongesso/laterizio. Doppi schermi: il primo monouso per rasatura, stuccatura e verniciatura, il secondo definitivo in policarbonato o microprismato. Per una corretta e facile installazione nel cartongesso sono disponibili farfalle micro regolabili opzionali, applicabili ogni 400mm ca. Moduli LED multipli da 500mm frazionabili ogni 125mm 3000K 8,5W 24V. Moduli LED da 125mm 3000K 2,1W 24V, completi di 2 cavetti per collegamento. Predisporre, se necessari, eventuali appendimenti. | Elemento di collegamento per due linee di profili componibili con angolo di giunzione piano di 90°, per installazione incassata a scomparsa. | Connection joint for two lines of modular profiles with level junction 90°, for total built-in installation.
XM2033-U90 XP | ACC. GIUNZIONE PIANA 90° TRIMLESS | profili gr stat1 | BROOKLYN | 8056732852952 | LEVEL JUNCTION 90°TRIMLESS | PROF | PROFILI | 25 | XM2033-U90 XP | 01 | bianco opaco | ARCHITECTURAL | PROFILI | SOSPENSIONE/SOFFITTO | BROOKLYN | Sistema modulare LED in alluminio estruso verniciato bianco sezionabile, da incasso a scomparsa totale (trimless), per applicazioni in verticale o orizzontale per cartongesso/laterizio. Doppi schermi: il primo monouso per rasatura, stuccatura e verniciatura, il secondo definitivo in policarbonato o microprismato. Per una corretta e facile installazione nel cartongesso sono disponibili farfalle micro regolabili opzionali, applicabili ogni 400mm ca. Moduli LED multipli da 500mm frazionabili ogni 125mm 3000K 8,5W 24V. Moduli LED da 125mm 3000K 2,1W 24V, completi di 2 cavetti per collegamento. Predisporre, se necessari, eventuali appendimenti. | Elemento di collegamento per due linee di profili componibili con angolo di giunzione piano di 90°, per installazione a sospensione o a soffitto. | Connection joint for two lines of modular profiles with level junction 90°, for suspended or ceiling installation.
XM2033-UT | ACC. GIUNZIONE A T TRIMLESS VUOTA | profili gr stat1 | BROOKLYN | 8033229161612 | T JUNCTION TRIMLESS | PROF | PROFILI | 12 | XM2033-UT |  |  | ARCHITECTURAL | PROFILI | INCASSO | BROOKLYN | Sistema modulare LED in alluminio estruso verniciato bianco sezionabile, da incasso a scomparsa totale (trimless), per applicazioni in verticale o orizzontale per cartongesso/laterizio. Doppi schermi: il primo monouso per rasatura, stuccatura e verniciatura, il secondo definitivo in policarbonato o microprismato. Per una corretta e facile installazione nel cartongesso sono disponibili farfalle micro regolabili opzionali, applicabili ogni 400mm ca. Moduli LED multipli da 500mm frazionabili ogni 125mm 3000K 8,5W 24V. Moduli LED da 125mm 3000K 2,1W 24V, completi di 2 cavetti per collegamento. Predisporre, se necessari, eventuali appendimenti. | Giunzione piana per tre profili a "T", per installazione incassata a scomparsa. | Three profiles "T" level junction, for total built-in installation.
XM2033-X | ACC. GIUNZIONE A X TRIMLESS VUOTA | profili gr stat1 | BROOKLYN | 8033229161940 | X JUNCTION TRIMLESS | PROF | PROFILI | 14.5 | XM2033-X |  |  | ARCHITECTURAL | PROFILI | INCASSO | BROOKLYN | Sistema modulare LED in alluminio estruso verniciato bianco sezionabile, da incasso a scomparsa totale (trimless), per applicazioni in verticale o orizzontale per cartongesso/laterizio. Doppi schermi: il primo monouso per rasatura, stuccatura e verniciatura, il secondo definitivo in policarbonato o microprismato. Per una corretta e facile installazione nel cartongesso sono disponibili farfalle micro regolabili opzionali, applicabili ogni 400mm ca. Moduli LED multipli da 500mm frazionabili ogni 125mm 3000K 8,5W 24V. Moduli LED da 125mm 3000K 2,1W 24V, completi di 2 cavetti per collegamento. Predisporre, se necessari, eventuali appendimenti. | Giunzione piana per quattro profili a "X", per installazione incassata a scomparsa. | Four profiles "X" level junction, for total built-in installation.
XM2033/34-ANG | ACC. ANGOLO VERTICALE 120X120MM | profili gr stat1 | BROOKLYN | 8056732853867 | JUNCTION FOR VERTICAL ANGLE 120X120MM | PROF | PROFILI | 8 | XM2033/34-ANG |  |  | ARCHITECTURAL | PROFILI |  |  |  | Giunzione perpendicolare per due profili con taglio a 45°. | Two profiles perpendicular junction with 45° cut.
XM2033/34-L | ACC. PIASTRINE PER FISSAGGIO SU LATERIZIO (COPPIA) | profili gr stat1 | BROOKLYN | 8056732852822 | PAIR OF PLATES FOR BRICK FIXING | PROF | PROFILI | 7 | XM2033/34-L |  |  | ARCHITECTURAL | PROFILI | INCASSO |  |  | Coppia di piastrine di fissaggio per l'incasso in muratura. | Pair of fixing plates for recessed installation in brick walls or concrete.
XM2033/34-U | ACC. GIUNZIONE LINEARE | profili gr stat1 | BROOKLYN | 8056732853874 | LINEAR JUNCTION | PROF | PROFILI | 7 | XM2033/34-U |  |  | ARCHITECTURAL | PROFILI |  |  |  | Giunzione lineare. | Linear junction.
XM2033/34-WHI | ACC. RIFLETTORE IN ALLUMINIO BIANCO LUCIDO MM1000 | profili gr stat1 | BROOKLYN | 8056732858664 | 1000MM DIVIDABLE REFLECTOR IN ALUMINIUM GLOSSY WHITE | PROF | PROFILI | 13.5 | XM2033/34-WHI | 10 | bianco lucido | ARCHITECTURAL | PROFILI |  |  |  | Riflettore bianco di lunghezza 1000mm (39,4") sezionabile. | White reflector with 1000mm (39,4") lenght to be cut.
XM2033/34/32/31-S | ACC. CAVI ALIMENTAZIONE LUNGHEZZA MM.500 | profili gr stat1 | BROOKLYN | 8050847800549 | POWER CABLES | PROF | PROFILI | 3.5 | XM2033/34/32/31-S |  |  | ARCHITECTURAL | PROFILI |  |  |  | Cavi di alimentazione. | Power cables.
XM2033/34/38/39P | ACC. PIASTRINA PER APPENDIMENTO | profili gr stat1 | PROFILI | 8056732852815 | PLATE FOR EVENTUAL HANGING | PROF | PROFILI | 4.8 | XM2033/34/38/39P |  |  | ARCHITECTURAL | PROFILI |  |  |  | Piastrina per appendimento. | Plate for hanging.
XM2033/34/45/46-1200S | DIFFUSORE POLICARBONATO 12000MM | ACCESSORI FARETTI | PROFILI | 8050847800709 | POLYCARBONATE DIFFUSER 12000mm | PROF | PROFILI | 186 | XM2033/34/45/46-1200S |  |  | ARCHITECTURAL | PROFILI |  |  |  | Schermo diffusore in policarbonato estruso con finitura opalina, di lunghezza 1200mm (47,2"). | Extruded polycarbonate diffuser with opaline finish, 1200mm (47,2") long.
XM2033/34/45/46-600S | DIFFUSORE POLICARBONATO 6000MM | ACCESSORI FARETTI | PROFILI | 8050847800686 | POLYCARBONATE DIFFUSER 6000mm | PROF | PROFILI | 93 | XM2033/34/45/46-600S |  |  | ARCHITECTURAL | PROFILI |  |  |  | Schermo diffusore in policarbonato estruso con finitura opalina, di lunghezza 600mm (23,6"). | Extruded polycarbonate diffuser with opaline finish, 600mm (23,6") long.
XM2033/34/45/46-900S | DIFFUSORE POLICARBONATO 9000MM | ACCESSORI FARETTI | PROFILI | 8050847800693 | POLYCARBONATE DIFFUSER 9000mm | PROF | PROFILI | 139.5 | XM2033/34/45/46-900S |  |  | ARCHITECTURAL | PROFILI |  |  |  | Schermo diffusore in policarbonato estruso con finitura opalina, di lunghezza 900mm (35,4"). | Extruded polycarbonate diffuser with opaline finish, 900mm (35,4") long.
XM2033/34/46-370S PR | DIFFUSORE MICROPRISMATO BORDI LATERALI OPALE 3700MM | ACCESSORI FARETTI | PROFILI | 8050847800563 | MICROPRISMATIC OPAL SIDE EDGES 3700mm | PROF | PROFILI | 57.5 | XM2033/34/46-370S PR |  |  | ARCHITECTURAL | PROFILI |  |  |  | Schermo diffusore in policarbonato estruso microprismatico, di lunghezza 3700mm (145,7"). | Micro-prismatic extruded polycarbonate diffuser, 3700mm (145,7") long.
XM2034-F | ACC. FARFALLA DI FISSAGGIO REGOLABILE | profili gr stat1 | BROOKLYN | 8056732852907 | WING NUT FOR ADJUSTABLE INSTALLATION | PROF | PROFILI | 10.3 | XM2034-F |  |  | ARCHITECTURAL | PROFILI | INCASSO | BROOKLYN TRIM | Sistema modulare LED in alluminio estruso verniciato bianco sezionabile, da incasso con bordo (trim), per applicazioni in verticale o orizzontale per cartongesso/laterizio. Per una corretta e facile installazione nel cartongesso sono disponibili farfalle opzionali, applicabili ogni 400mm ca. Moduli LED multipli da 500mm frazionabili ogni 125mm 3000K 8,5W 24V. Moduli LED da 125mm 3000K 2,1W 24V, completi di 2 cavetti per collegamento. Predisporre, se necessari, eventuali appendimenti. | Farfalla di fissaggio su cartongesso per profili incassati. | Drywall fixing bracket for recessed profiles.
XM2034-T | ACC. ELEMENTI TERMINALI CON VITI TRIM (COPPIA) | profili gr stat1 | BROOKLYN | 8056732852891 | PAIR OF END COMPONENTS WITH SCREWS TRIM | PROF | PROFILI | 7.8 | XM2034-T | 01 | bianco opaco | ARCHITECTURAL | PROFILI | INCASSO | BROOKLYN TRIM | Sistema modulare LED in alluminio estruso verniciato bianco sezionabile, da incasso con bordo (trim), per applicazioni in verticale o orizzontale per cartongesso/laterizio. Per una corretta e facile installazione nel cartongesso sono disponibili farfalle opzionali, applicabili ogni 400mm ca. Moduli LED multipli da 500mm frazionabili ogni 125mm 3000K 8,5W 24V. Moduli LED da 125mm 3000K 2,1W 24V, completi di 2 cavetti per collegamento. Predisporre, se necessari, eventuali appendimenti. | Coppia di testate di chiusura con viti per profili incassati. | Pair of end caps with screws for recessed profiles.
XM2034-U90 | ACC. GIUNZIONE PIANA 90° TRIM | profili gr stat1 | BROOKLYN | 8056732852884 | LEVEL JUNCTION 90°TRIM | PROF | PROFILI | 23 | XM2034-U90 | 01 | bianco opaco | ARCHITECTURAL | PROFILI | INCASSO | BROOKLYN TRIM | Sistema modulare LED in alluminio estruso verniciato bianco sezionabile, da incasso con bordo (trim), per applicazioni in verticale o orizzontale per cartongesso/laterizio. Per una corretta e facile installazione nel cartongesso sono disponibili farfalle opzionali, applicabili ogni 400mm ca. Moduli LED multipli da 500mm frazionabili ogni 125mm 3000K 8,5W 24V. Moduli LED da 125mm 3000K 2,1W 24V, completi di 2 cavetti per collegamento. Predisporre, se necessari, eventuali appendimenti. | Elemento di collegamento per due linee di profili componibili con angolo di giunzione piano di 90°, per installazione incassata. | Connection joint for two lines of modular profiles with level junction 90°, for built-in installation.
XM2038-A | ACC. COPRI LUCE ADESIVO LINEARE (COPPIA) | profili gr stat1 | NOLITA | 8056732853515 | PAIR OF ADHESIVE LIGHT COVER LINEAR | PROF | PROFILI | 2.4 | XM2038-A |  |  | ARCHITECTURAL | PROFILI |  | NOLITA | Sistema modulare LED, in alluminio estruso verniciato bianco disponibile in varie misure, da incasso a scomparsa totale (trimless), per applicazioni in verticale o orizzontale per cartongesso/laterizio. Per una corretta e facile installazione nel cartongesso sono disponibili farfalle micro regolabili opzionali. Doppi schermi: il primo monouso per rasatura, stuccatura e verniciatura, il secondo definitivo in policarbonato o microprismato. Completo di driver e LED con flussi luminosi superiori ad una lampadina fluorescente HO T5. Su richiesta le versioni con emergenza integrata. Predisporre, se necessari, eventuali appendimenti. | Coppia di copriluce adesivi per giunzioni. | Pair of adhesive light covers for junctions.
XM2038-ALU CUT | servizio di TAGLIO ESTRUSO | profili gr stat1 | PROFILI |  | ALU CUT service | PROF | PROFILI | 28.5 | XM-ALU CUT |  |  | ARCHITECTURAL | PROFILI |  |  |  | Taglio a richiesta di estruso di alluminio. | Extruded aluminum cut on request.
XM2038-F | ACC. FARFALLA DI FISSAGGIO REGOLABILE TRIMLESS | profili gr stat1 | NOLITA | 8056732852303 | WING NUT FOR ADJUSTABLE INSTALLATION TRIMLESS | PROF | PROFILI | 17.8 | XM2038-F |  |  | ARCHITECTURAL | PROFILI | INCASSO | NOLITA | Sistema modulare LED, in alluminio estruso verniciato bianco disponibile in varie misure, da incasso a scomparsa totale (trimless), per applicazioni in verticale o orizzontale per cartongesso/laterizio. Per una corretta e facile installazione nel cartongesso sono disponibili farfalle micro regolabili opzionali. Doppi schermi: il primo monouso per rasatura, stuccatura e verniciatura, il secondo definitivo in policarbonato o microprismato. Completo di driver e LED con flussi luminosi superiori ad una lampadina fluorescente HO T5. Su richiesta le versioni con emergenza integrata. Predisporre, se necessari, eventuali appendimenti. | Farfalla di fissaggio su cartongesso per profili incassati a scomparsa. | Drywall fixing bracket for trimless recessed profiles.
XM2038-SCREEN CUT | servizio di TAGLIO POLICARBONATO | profili gr stat1 | PROFILI |  | SCREEN CUT service | PROF | PROFILI | 14.5 | XM-SCREEN CUT |  |  | ARCHITECTURAL | PROFILI |  |  |  | Taglio a richiesta di schermo in policarbonato. | Polycarbonate screen cut on request.
XM2038-T | ACC. ELEMENTI TERMINALI CON VITI TRIMLESS (COPPIA) | profili gr stat1 | NOLITA | 8056732852310 | PAIR OF END COMPONENTS WITH SCREWS TRIMLESS | PROF | PROFILI | 12.3 | XM2038-T | 01 | bianco opaco | ARCHITECTURAL | PROFILI | INCASSO | NOLITA | Sistema modulare LED, in alluminio estruso verniciato bianco disponibile in varie misure, da incasso a scomparsa totale (trimless), per applicazioni in verticale o orizzontale per cartongesso/laterizio. Per una corretta e facile installazione nel cartongesso sono disponibili farfalle micro regolabili opzionali. Doppi schermi: il primo monouso per rasatura, stuccatura e verniciatura, il secondo definitivo in policarbonato o microprismato. Completo di driver e LED con flussi luminosi superiori ad una lampadina fluorescente HO T5. Su richiesta le versioni con emergenza integrata. Predisporre, se necessari, eventuali appendimenti. | Coppia di testate di chiusura con viti per profili incassati a scomparsa. | Pair of end caps with screws for trimless recessed profiles.
XM2038-T1 | ACC. ELEMENTI TERMINALI CON VITI TRIMLESS XP(COPPIA) | profili gr stat1 | NOLITA | 8056732853508 | PAIR OF END COMPONENTS WITH SCREWS TRIMLESS XP | PROF | PROFILI | 12.3 | XM2038-T1 | 01 | bianco opaco | ARCHITECTURAL | PROFILI | SOSPENSIONE/SOFFITTO | NOLITA | Sistema modulare LED, in alluminio estruso verniciato bianco disponibile in varie misure, da incasso a scomparsa totale (trimless), per applicazioni in verticale o orizzontale per cartongesso/laterizio. Per una corretta e facile installazione nel cartongesso sono disponibili farfalle micro regolabili opzionali. Doppi schermi: il primo monouso per rasatura, stuccatura e verniciatura, il secondo definitivo in policarbonato o microprismato. Completo di driver e LED con flussi luminosi superiori ad una lampadina fluorescente HO T5. Su richiesta le versioni con emergenza integrata. Predisporre, se necessari, eventuali appendimenti. | Coppia di testate di chiusura con viti per profili installati a sospensione o a soffitto. | Pair of end caps with screws for suspended or ceiling mounted profiles.
XM2038-U90 | ACC. GIUNZIONE PIANA 90° VUOTA TRIMLESS | profili gr stat1 | BROOKLYN | 8056732852563 | LEVEL JUNCTION 90° EMPTY TRIMLESS | PROF | PROFILI | 34 | XM2038-U90 | 01 | bianco opaco | ARCHITECTURAL | PROFILI | INCASSO | NOLITA | Sistema modulare LED, in alluminio estruso verniciato bianco disponibile in varie misure, da incasso a scomparsa totale (trimless), per applicazioni in verticale o orizzontale per cartongesso/laterizio. Per una corretta e facile installazione nel cartongesso sono disponibili farfalle micro regolabili opzionali. Doppi schermi: il primo monouso per rasatura, stuccatura e verniciatura, il secondo definitivo in policarbonato o microprismato. Completo di driver e LED con flussi luminosi superiori ad una lampadina fluorescente HO T5. Su richiesta le versioni con emergenza integrata. Predisporre, se necessari, eventuali appendimenti. | Elemento di collegamento per due linee di profili componibili con angolo di giunzione piano di 90°, per installazione incassata a scomparsa. | Connection joint for two lines of modular profiles with level junction 90°, for total built-in installation.
XM2038-U90 XP | ACC. GIUNZIONE PIANA 90° VUOTA TRIMLESS | profili gr stat1 | NOLITA | 8056732853492 | LEVEL JUNCTION 90° EMPTY TRIMLESS | PROF | PROFILI | 37 | XM2038-U90 XP | 01 | bianco opaco | ARCHITECTURAL | PROFILI | SOSPENSIONE/SOFFITTO | NOLITA | Sistema modulare LED, in alluminio estruso verniciato bianco disponibile in varie misure, da incasso a scomparsa totale (trimless), per applicazioni in verticale o orizzontale per cartongesso/laterizio. Per una corretta e facile installazione nel cartongesso sono disponibili farfalle micro regolabili opzionali. Doppi schermi: il primo monouso per rasatura, stuccatura e verniciatura, il secondo definitivo in policarbonato o microprismato. Completo di driver e LED con flussi luminosi superiori ad una lampadina fluorescente HO T5. Su richiesta le versioni con emergenza integrata. Predisporre, se necessari, eventuali appendimenti. | Elemento di collegamento per due linee di profili componibili con angolo di giunzione piano di 90°, per installazione a sospensione o a soffitto. | Connection joint for two lines of modular profiles with level junction 90°, for suspended or ceiling installation.
XM2038-UT | ACC. GIUNZIONE A T VUOTA TRIMLESS | profili gr stat1 | BROOKLYN | 8056732852570 | T JUNCTION EMPTY TRIMLESS | PROF | PROFILI | 52 | XM2038-UT | 01 | bianco opaco | ARCHITECTURAL | PROFILI | INCASSO | NOLITA | Sistema modulare LED, in alluminio estruso verniciato bianco disponibile in varie misure, da incasso a scomparsa totale (trimless), per applicazioni in verticale o orizzontale per cartongesso/laterizio. Per una corretta e facile installazione nel cartongesso sono disponibili farfalle micro regolabili opzionali. Doppi schermi: il primo monouso per rasatura, stuccatura e verniciatura, il secondo definitivo in policarbonato o microprismato. Completo di driver e LED con flussi luminosi superiori ad una lampadina fluorescente HO T5. Su richiesta le versioni con emergenza integrata. Predisporre, se necessari, eventuali appendimenti. | Elemento di collegamento per tre linee di profili componibili con angolo di giunzione piano a "T", per installazione incassata a scomparsa. | Connection joint for three lines of modular profiles with "T" level junction, for total built-in installation.
XM2038-X | ACC. GIUNZIONE A X VUOTA TRIMLESS | profili gr stat1 | NOLITA | 8056732852587 | CROSS JUNCTION EMPTY TRIMLESS | PROF | PROFILI | 16.5 | XM2038-X |  |  | ARCHITECTURAL | PROFILI | INCASSO | NOLITA | Sistema modulare LED, in alluminio estruso verniciato bianco disponibile in varie misure, da incasso a scomparsa totale (trimless), per applicazioni in verticale o orizzontale per cartongesso/laterizio. Per una corretta e facile installazione nel cartongesso sono disponibili farfalle micro regolabili opzionali. Doppi schermi: il primo monouso per rasatura, stuccatura e verniciatura, il secondo definitivo in policarbonato o microprismato. Completo di driver e LED con flussi luminosi superiori ad una lampadina fluorescente HO T5. Su richiesta le versioni con emergenza integrata. Predisporre, se necessari, eventuali appendimenti. | Giunzione piana per quattro profili a "X", per installazione incassata a scomparsa. | Four profiles "X" level junction, for total built-in installation.
XM2038/39-120S | DIFFUSORE POLICARBONATO 1191MM | ACCESSORI FARETTI | NOLITA | 8056732853072 | POLYCARBONATE SCREEN 1191mm | PROF | PROFILI | 27.5 | XM2038/39-120S |  |  | ARCHITECTURAL | PROFILI |  |  |  | Schermo diffusore in policarbonato estruso con finitura opalina, di lunghezza 1191mm (46,9"). | Extruded polycarbonate diffuser with opaline finish, 1191mm (46,9") long.
XM2038/39-120S PR | DIFFUSORE MICROPRISMATO BORDI LATERIALI OPALE 1191MM | ACCESSORI FARETTI | NOLITA | 8056732855533 | MICROPRISMATIC OPAL SIDE EDGES SCREEN 1191mm | PROF | PROFILI | 32.5 | XM2038/39-120S PR |  |  | ARCHITECTURAL | PROFILI |  |  |  | Schermo diffusore in policarbonato estruso microprismatico, di lunghezza 1191mm (46,9"). | Micro-prismatic extruded polycarbonate diffuser, 1191mm (46,9") long.
XM2038/39-150S | DIFFUSORE POLICARBONATO 1491MM | ACCESSORI FARETTI | NOLITA | 8056732855380 | POLYCARBONATE SCREEN 1491mm | PROF | PROFILI | 34.5 | XM2038/39-150S |  |  | ARCHITECTURAL | PROFILI |  |  |  | Schermo diffusore in policarbonato estruso con finitura opalina, di lunghezza 1491mm (58,7"). | Extruded polycarbonate diffuser with opaline finish, 1491mm (58,7") long.
XM2038/39-150S PR | DIFFUSORE MICROPRISMATO BORDI LATERALI OPALE 1491MM | ACCESSORI FARETTI | NOLITA | 8056732855373 | MICROPRISMATIC OPAL SIDE EDGES SCREEN 1491mm | PROF | PROFILI | 40.5 | XM2038/39-150S PR |  |  | ARCHITECTURAL | PROFILI |  |  |  | Schermo diffusore in policarbonato estruso microprismatico, di lunghezza 1491mm (58,7"). | Micro-prismatic extruded polycarbonate diffuser, 1491mm (58,7") long.
XM2038/39-260S | DIFFUSORE POLICARBONATO 2600MM | ACCESSORI FARETTI | NOLITA | 8056732853140 | POLYCARBONATE DIFFUSER 2600MM | PROF | PROFILI | 60 | XM2038/39-260S |  |  | ARCHITECTURAL | PROFILI |  |  |  | Schermo diffusore in policarbonato estruso con finitura opalina, di lunghezza 2600mm (102,4"). | Extruded polycarbonate diffuser with opaline finish, 2600mm (102,4") long.
XM2038/39-260S PR | DIFFUSORE MICROPRISMATO BORDI LATERALI OPALE 2600MM | ACCESSORI FARETTI | NOLITA | 8056732855502 | MICROPRISMATIC OPAL SIDE EDGES SCREEN 2600MM | PROF | PROFILI | 70 | XM2038/39-260S PR |  |  | ARCHITECTURAL | PROFILI |  |  |  | Schermo diffusore in policarbonato estruso microprismatico, di lunghezza 2600mm (102,4"). | Micro-prismatic extruded polycarbonate diffuser, 2600mm (102,4") long.
XM2038/39-30S | DIFFUSORE POLICARBONATO 300MM | ACCESSORI FARETTI | NOLITA | 8056732853850 | POLYCARBONATE DIFFUSER 300mm | PROF | PROFILI
XM2038/39-380S | DIFFUSORE POLICARBONATO 3800MM | ACCESSORI FARETTI | NOLITA | 8056732853157 | POLYCARBONATE DIFFUSER 3800MM | PROF | PROFILI | 87.5 | XM2038/39-380S |  |  | ARCHITECTURAL | PROFILI |  |  |  | Schermo diffusore in policarbonato estruso con finitura opalina, di lunghezza 3800mm (149,6"). | Extruded polycarbonate diffuser with opaline finish, 3800mm (149,6") long.
XM2038/39-380S PR | DIFFUSORE MICROPRISMATO BORDI LATERALI OPALE 3800MM | ACCESSORI FARETTI | NOLITA | 8056732855465 | MICROSPRISMATIC OPAL SIDE EDGES SCREEN 3800MM | PROF | PROFILI | 102.5 | XM2038/39-380S PR |  |  | ARCHITECTURAL | PROFILI |  |  |  | Schermo diffusore in policarbonato estruso microprismatico, di lunghezza 3800mm (149,6"). | Micro-prismatic extruded polycarbonate diffuser, 3800mm (149,6") long.
XM2038/39-60S | DIFFUSORE POLICARBONATO 591MM | ACCESSORI FARETTI | NOLITA | 8056732853058 | POLYCARBONATE SCREEN 591mm | PROF | PROFILI | 14 | XM2038/39-60S |  |  | ARCHITECTURAL | PROFILI |  |  |  | Schermo diffusore in policarbonato estruso con finitura opalina, di lunghezza 591mm (23,3"). | Extruded polycarbonate diffuser with opaline finish, 591mm (23,3") long.
XM2038/39-60S PR | DIFFUSORE MICROPRISMATO BORDI LATERALI OPALE 591MM | ACCESSORI FARETTI | NOLITA | 8056732855441 | MICROPRISMATIC OPAL SIDE EDGES SCREEN 591mm | PROF | PROFILI | 16 | XM2038/39-60S PR |  |  | ARCHITECTURAL | PROFILI |  |  |  | Schermo diffusore in policarbonato estruso microprismatico, di lunghezza 591mm (23,3"). | Micro-prismatic extruded polycarbonate diffuser, 591mm (23,3") long.
XM2038/39-90S | DIFFUSORE POLICARBONATO 891MM | ACCESSORI FARETTI | NOLITA | 8056732853065 | POLYCARBONATE SCREEN 891mm | PROF | PROFILI | 21 | XM2038/39-90S |  |  | ARCHITECTURAL | PROFILI |  |  |  | Schermo diffusore in policarbonato estruso con finitura opalina, di lunghezza 891mm (35,1"). | Extruded polycarbonate diffuser with opaline finish, 891mm (35,1") long.
XM2038/39-90S PR | DIFFUSORE MICROPRISMATO BORDI LATERALI OPALE 891MM | ACCESSORI FARETTI | NOLITA | 8056732855397 | MICROPRISMATIC OPAL SIDE EDGES SCREEN 891mm | PROF | PROFILI | 24.5 | XM2038/39-90S PR |  |  | ARCHITECTURAL | PROFILI |  |  |  | Schermo diffusore in policarbonato estruso microprismatico, di lunghezza 891mm (35,1"). | Micro-prismatic extruded polycarbonate diffuser, 891mm (35,1") long.
XM2038/39-ANG | ACC. ANGOLO VERTICALE 150X150MM | profili gr stat1 | NOLITA | 8056732853126 | JUNCTION FOR VERTICAL ANGLE 150X150MM | PROF | PROFILI | 10.5 | XM2038/39-ANG |  |  | ARCHITECTURAL | PROFILI |  |  |  | Giunzione perpendicolare per due profili con taglio a 45°. | Two profiles perpendicular junction with 45° cut.
XM2038/39-L | ACC. PIASTRINE PER FISSAGGIO SU LATERIZIO (COPPIA) | profili gr stat1 | NOLITA | 8056732853164 | PAIR OF PLATES FOR BRICK FIXING | PROF | PROFILI | 8.8 | XM2038/39-L |  |  | ARCHITECTURAL | PROFILI | INCASSO |  |  | Coppia di piastrine di fissaggio per l'incasso in muratura. | Pair of fixing plates for recessed installation in brick walls or concrete.
XM2038/39-U | ACC. GIUNZIONE LINEARE | profili gr stat1 | NOLITA | 8056732853133 | LINEAR JUNCTION | PROF | PROFILI | 7.8 | XM2038/39-U |  |  | ARCHITECTURAL | PROFILI |  |  |  | Giunzione lineare. | Linear junction.
XM2038/46-3 | ACC. KIT ALIMENTAZIONE 3 POLI+CAVO cm220 | profili gr stat1 | PROFILI | 8050847800570 | POWER SUPPLY KIT WITH 3 POLE CABLE cm220 | PROF | PROFILI | 43 | XM2038/46-3 |  |  | ARCHITECTURAL | PROFILI | SOSPENSIONE/SOFFITTO |  |  | Kit di alimentazione con rosone bianco e cavo di alimentazione a 3 poli di lunghezza 2,2m (86,6"). | Power supply kit with white canopy and 3 pole power cable with lenght 2,2m (86,6").
XM2038/46-5 | ACC. KIT ALIMENTAZIONE 5 POLI+CAVO cm220 | profili gr stat1 | PROFILI | 8050847800587 | POWER SUPPLY KIT WITH 5 POLE CABLE cm220 | PROF | PROFILI | 57 | XM2038/46-5 |  |  | ARCHITECTURAL | PROFILI | SOSPENSIONE/SOFFITTO |  |  | Kit di alimentazione con rosone bianco e cavo di alimentazione a 5 poli di lunghezza 2,2m (86,6"). | Power supply kit with white canopy and 5 pole power cable with lenght 2,2m (86,6").
XM2039-F | ACC. FARFALLA DI FISSAGGIO REGOLABILE TRIM | profili gr stat1 | NOLITA | 8056732853270 | WING NUT FOR ADJUSTABLE INSTALLATION TRIM | PROF | PROFILI | 13.8 | XM2039-F |  |  | ARCHITECTURAL | PROFILI | INCASSO | NOLITA TRIM | Sistema modulare LED, in alluminio estruso verniciato bianco disponibile in varie misure, da incasso con bordo (trim), per applicazioni in verticale o orizzontale per cartongesso/laterizio. Per una corretta e facile installazione nel cartongesso sono disponibili farfalle regolabili opzionali. Diffusori in policarbonato o microprismato. Completa di driver e LED con flussi luminosi superiori ad una lampadina fluorescente HO T5. Su richiesta le versioni con emergenza integrata. Predisporre, se necessari, eventuali appendimenti. | Farfalla di fissaggio su cartongesso per profili incassati. | Drywall fixing bracket for recessed profiles.
XM2039-T | ACC. ELEMENTI TERMINALI CON VITI TRIM (COPPIA) | profili gr stat1 | NOLITA | 8056732853263 | PAIR OF END COMPONENTS WITH SCREWS TRIM | PROF | PROFILI | 12.3 | XM2039-T | 01 | bianco opaco | ARCHITECTURAL | PROFILI | INCASSO | NOLITA TRIM | Sistema modulare LED, in alluminio estruso verniciato bianco disponibile in varie misure, da incasso con bordo (trim), per applicazioni in verticale o orizzontale per cartongesso/laterizio. Per una corretta e facile installazione nel cartongesso sono disponibili farfalle regolabili opzionali. Diffusori in policarbonato o microprismato. Completa di driver e LED con flussi luminosi superiori ad una lampadina fluorescente HO T5. Su richiesta le versioni con emergenza integrata. Predisporre, se necessari, eventuali appendimenti. | Coppia di testate di chiusura con viti per profili incassati. | Pair of end caps with screws for recessed profiles.
XM2039-U90 | ACC. GIUNZIONE PIANA 90° VUOTA TRIM | profili gr stat1 | NOLITA | 8056732853256 | LEVEL JUNCTION 90° EMPTY TRIM | PROF | PROFILI | 34 | XM2039-U90 | 01 | bianco opaco | ARCHITECTURAL | PROFILI | INCASSO | NOLITA TRIM | Sistema modulare LED, in alluminio estruso verniciato bianco disponibile in varie misure, da incasso con bordo (trim), per applicazioni in verticale o orizzontale per cartongesso/laterizio. Per una corretta e facile installazione nel cartongesso sono disponibili farfalle regolabili opzionali. Diffusori in policarbonato o microprismato. Completa di driver e LED con flussi luminosi superiori ad una lampadina fluorescente HO T5. Su richiesta le versioni con emergenza integrata. Predisporre, se necessari, eventuali appendimenti. | Elemento di collegamento per due linee di profili componibili con angolo di giunzione piano di 90°, per installazione incassata. | Connection joint for two lines of modular profiles with level junction 90°, for built-in installation.
XM2044-ANG 3 | ACC. ANG.3 VERTICALE 90° PARETE/SOFF-PARETE/PARETE | profili gr stat1 | MANHATTAN | 8056732853676 | ANGLE 3 VERTICAL 90° WALL-CEILING/WALL-WALL | PROF | PROFILI | 45 | XM2044-ANG 3 | 01 | bianco opaco | ARCHITECTURAL | PROFILI | INCASSO | MANHATTAN | Profilo in alluminio estruso verniciato bianco compreso supporto LED in alluminio estruso e policarbonato. | Elemento di collegamento per due linee di profili componibili con angolo di giunzione perpendicolare interno di 90°, per installazione incassata a scomparsa. | Connection joint for two lines of modular profiles with internal perpendicular junction 90°, for total built-in installation.
XM2044-ANG 4 | ACC. ANG.4 ORIZZONTALE 90° PARETE/PARETE | profili gr stat1 | MANHATTAN | 8056732853683 | ANGLE 4 HORIZONTAL90° WALL-WALL | PROF | PROFILI | 45 | XM2044-ANG 4 | 01 | bianco opaco | ARCHITECTURAL | PROFILI | INCASSO | MANHATTAN | Profilo in alluminio estruso verniciato bianco compreso supporto LED in alluminio estruso e policarbonato. | Elemento di collegamento per due linee di profili componibili con angolo di giunzione perpendicolare esterno di 90°, per installazione incassata a scomparsa. | Connection joint for two lines of modular profiles with external perpendicular junction 90°, for total built-in installation.
XM2044-CUT | servizio di TAGLIO LINEARE PER MODULI DIRITTI | profili gr stat1 | PROFILI |  | LINEAR CUT FOR STRAIGHT MODULES service | PROF | PROFILI | 40 | XM-CUT |  |  | ARCHITECTURAL | PROFILI |  |  |  | Taglio lineare per moduli diritti. | Linear cut for straight modules.
XM2044-F | ACC. STAFFA DI FISSAGGIO (COPPIA) A1 A2 | profili gr stat1 | MANHATTAN | 8056732853706 | PAIR OF BRACKETS FOR INSTALLATION | PROF | PROFILI | 12.8 | XM2044-F |  |  | ARCHITECTURAL | PROFILI | INCASSO | MANHATTAN | Profilo in alluminio estruso verniciato bianco compreso supporto LED in alluminio estruso e policarbonato. | Kit di staffe di fissaggio su cartongesso per profili incassati a scomparsa. | Drywall fixing bracket kit for trimless recessed profiles.
XM2044-FP | ACC. STAFFA DI FISSAGGIO FILO PARETE (COPPIA) A1 A3 | profili gr stat1 | MANHATTAN | 8056732853713 | PAIR OF BRACKETS FLUSH WALL INSTALLATION | PROF | PROFILI | 11.8 | XM2044-FP |  |  | ARCHITECTURAL | PROFILI | INCASSO | MANHATTAN | Profilo in alluminio estruso verniciato bianco compreso supporto LED in alluminio estruso e policarbonato. | Kit di staffe di fissaggio filo parete per profili incassati a scomparsa. | Flush wall fixing bracket kit for trimless recessed profiles.
XM2044-P | ACC. PIASTRINA PER APPENDIMENTO A SOFFITTO A4 | profili gr stat1 | MANHATTAN | 8056732853720 | PLATE FOR HANGING FROM CEILING | PROF | PROFILI | 4.8 | XM2044-P |  |  | ARCHITECTURAL | PROFILI | INCASSO | MANHATTAN | Profilo in alluminio estruso verniciato bianco compreso supporto LED in alluminio estruso e policarbonato. | Piastrina per appendimento. | Plate for hanging.
XM2044-T | ACC. ELEMENTI TERMINALI CON VITI (COPPIA) | profili gr stat1 | MANHATTAN | 8056732853737 | PAIR OF END COMPONENTS WITH SCREWS | PROF | PROFILI | 7.8 | XM2044-T | 01 | bianco opaco | ARCHITECTURAL | PROFILI | INCASSO | MANHATTAN | Profilo in alluminio estruso verniciato bianco compreso supporto LED in alluminio estruso e policarbonato. | Coppia di testate di chiusura con viti. | Pair of end caps with screws.
XM2044-TA | ACC. VANO ALIMENTAZIONE C/VITI DA FISSARE SU GIUNZ | profili gr stat1 | MANHATTAN | 8056732853744 | POWER COMPARTMENT WITH SCREWS TO FIX ON THE JUNCTION | PROF | PROFILI | 13.5 | XM2044-TA | 01 | bianco opaco | ARCHITECTURAL | PROFILI | INCASSO | MANHATTAN | Profilo in alluminio estruso verniciato bianco compreso supporto LED in alluminio estruso e policarbonato. | Vano per alimentazione con viti da fissare sulle giunzioni. | Power compartment with screws for installation on junctions.
XM2044-U | ACC. GIUNZIONE LINEARE (COPPIA) | profili gr stat1 | MANHATTAN | 8056732853690 | PAIR OF LINEAR JUNCTION | PROF | PROFILI | 11.5 | XM2044-U |  |  | ARCHITECTURAL | PROFILI | INCASSO | MANHATTAN | Profilo in alluminio estruso verniciato bianco compreso supporto LED in alluminio estruso e policarbonato. | Kit di giunzione lineare. | Linear junction kit.
XM2044-U90 1 | ACC. ANG.1 PIANO 90° PARETE/PARETE SOFF/SOFF | profili gr stat1 | MANHATTAN | 8056732853652 | ANGLE 1 90° WALL-WALL/CEILING-CEILING | PROF | PROFILI | 45 | XM2044-U90 1 | 01 | bianco opaco | ARCHITECTURAL | PROFILI | INCASSO | MANHATTAN | Profilo in alluminio estruso verniciato bianco compreso supporto LED in alluminio estruso e policarbonato. | Elemento di collegamento per due linee di profili componibili con angolo di giunzione piano esterno di 90°, per installazione incassata a scomparsa. | Connection joint for two lines of modular profiles with external level junction 90°, for total built-in installation.
XM2044-U90 2 | ACC. ANG.2 PIANO 90° PARETE/PARETE SOFF/SOFF | profili gr stat1 | MANHATTAN | 8056732853669 | ANGLE 2 90° WALL-WALL/CEILING-CEILING | PROF | PROFILI | 45 | XM2044-U90 2 | 01 | bianco opaco | ARCHITECTURAL | PROFILI | INCASSO | MANHATTAN | Profilo in alluminio estruso verniciato bianco compreso supporto LED in alluminio estruso e policarbonato. | Elemento di collegamento per due linee di profili componibili con angolo di giunzione piano interno di 90°, per installazione incassata a scomparsa. | Connection joint for two lines of modular profiles with internal level junction 90°, for total built-in installation.
XM2045-ANG 3 | ACC. ANG.3 VERTICALE 90° PARETE/SOFF-PARETE/PARETE | profili gr stat1 | CORNER | 8056732858640 | ANGLE 3 VERTICAL 90° WALL-CEILING/WALL-WALL | PROF | PROFILI | 33 | XM2045-ANG 3 | 01 | bianco opaco | ARCHITECTURAL | PROFILI | INCASSO | CORNER | Sistema modulare LED in alluminio estruso verniciato bianco, da incasso a scomparsa totale (trimless) per applicazioni in cartongesso. Oltre alla possibilità di installazione a parete e soffitto, in posizione orizzontale e verticale, si presta in modo particolare per installazioni perimetrali. Grazie alla riflessione della luce interna, il profilo non necessita di un diffusore in policarbonato. | Elemento di collegamento per due linee di profili componibili con angolo di giunzione perpendicolare interno di 90°, per installazione incassata a scomparsa. | Connection joint for two lines of modular profiles with internal perpendicular junction 90°, for total built-in installation.
XM2045-ANG 4 | ACC. ANG.4 ORIZZONTALE 90° PARETE/PARETE | profili gr stat1 | CORNER | 8056732858657 | ANGLE 4 HORIZONTAL90° WALL-WALL | PROF | PROFILI | 33 | XM2045-ANG 4 | 01 | bianco opaco | ARCHITECTURAL | PROFILI | INCASSO | CORNER | Sistema modulare LED in alluminio estruso verniciato bianco, da incasso a scomparsa totale (trimless) per applicazioni in cartongesso. Oltre alla possibilità di installazione a parete e soffitto, in posizione orizzontale e verticale, si presta in modo particolare per installazioni perimetrali. Grazie alla riflessione della luce interna, il profilo non necessita di un diffusore in policarbonato. | Elemento di collegamento per due linee di profili componibili con angolo di giunzione perpendicolare esterno di 90°, per installazione incassata a scomparsa. | Connection joint for two lines of modular profiles with external perpendicular junction 90°, for total built-in installation.
XM2045-CUT | servizio di TAGLIO LINEARE PER MODULI DIRITTI | profili gr stat1 | PROFILI |  | LINEAR CUT FOR STRAIGHT MODULES service | PROF | PROFILI | 28.5 | XM-CUT |  |  | ARCHITECTURAL | PROFILI |  |  |  | Taglio lineare per moduli diritti. | Linear cut for straight modules.
XM2045-T | ACC. ELEMENTI TERMINALI CON VITI (COPPIA) | profili gr stat1 | CORNER | 8056732858602 | PAIR OF END COMPONENTS WITH SCREWS | PROF | PROFILI | 6.8 | XM2045-T | 01 | bianco opaco | ARCHITECTURAL | PROFILI | PERIMETRALE | CORNER | Sistema modulare LED in alluminio estruso verniciato bianco, da incasso a scomparsa totale (trimless) per applicazioni in cartongesso. Oltre alla possibilità di installazione a parete e soffitto, in posizione orizzontale e verticale, si presta in modo particolare per installazioni perimetrali. Grazie alla riflessione della luce interna, il profilo non necessita di un diffusore in policarbonato. | Coppia di testate di chiusura con viti. | Pair of end caps with screws.
XM2045-U | ACC. GIUNZIONE LINEARE | profili gr stat1 | CORNER | 8056732858619 | LINEAR JUNCTION | PROF | PROFILI | 6.8 | XM2045-U |  |  | ARCHITECTURAL | PROFILI | PERIMETRALE | CORNER | Sistema modulare LED in alluminio estruso verniciato bianco, da incasso a scomparsa totale (trimless) per applicazioni in cartongesso. Oltre alla possibilità di installazione a parete e soffitto, in posizione orizzontale e verticale, si presta in modo particolare per installazioni perimetrali. Grazie alla riflessione della luce interna, il profilo non necessita di un diffusore in policarbonato. | Giunzione lineare. | Linear junction.
XM2045-U90 1 | ACC. ANG.1 PIANO 90° PARETE/PARETE SOFF/SOFF | profili gr stat1 | CORNER | 8056732858626 | ANGLE 1 90° WALL-WALL/CEILING-CEILING | PROF | PROFILI | 33 | XM2045-U90 1 | 01 | bianco opaco | ARCHITECTURAL | PROFILI | PERIMETRALE | CORNER | Sistema modulare LED in alluminio estruso verniciato bianco, da incasso a scomparsa totale (trimless) per applicazioni in cartongesso. Oltre alla possibilità di installazione a parete e soffitto, in posizione orizzontale e verticale, si presta in modo particolare per installazioni perimetrali. Grazie alla riflessione della luce interna, il profilo non necessita di un diffusore in policarbonato. | Elemento di collegamento per due linee di profili componibili con angolo di giunzione piano interno di 90°, per installazione perimetrale. | Connection joint for two lines of modular profiles with internal perpendicular junction 90°, for perimetral installation.
XM2045-U90 2 | ACC. ANG.2 PIANO 90° PARETE/PARETE SOFF/SOFF | profili gr stat1 | CORNER | 8056732858633 | ANGLE 2 90° WALL-WALL/CEILING-CEILING | PROF | PROFILI | 33 | XM2045-U90 2 | 01 | bianco opaco | ARCHITECTURAL | PROFILI | PERIMETRALE | CORNER | Sistema modulare LED in alluminio estruso verniciato bianco, da incasso a scomparsa totale (trimless) per applicazioni in cartongesso. Oltre alla possibilità di installazione a parete e soffitto, in posizione orizzontale e verticale, si presta in modo particolare per installazioni perimetrali. Grazie alla riflessione della luce interna, il profilo non necessita di un diffusore in policarbonato. | Elemento di collegamento per due linee di profili componibili con angolo di giunzione piano esterno di 90°, per installazione perimetrale. | Connection joint for two lines of modular profiles with external perpendicular junction 90°, for perimetral installation.
XM2047-T | ACC. ELEMENTI TERMINALI TRIM (COPPIA) | profili gr stat1 | PROFILI | 8050847800594 | PAIR OF END COMPONENTS WITH SCREWS TRIM | TERZ | TERZI | 1 | XM2047-T |  |  | ARCHITECTURAL | PROFILI | INCASSO | TRIBECA | Profilo con bordo (trim) in alluminio estruso sezionabile, mm 2000 completo di diffusore in policarbonato, da incasso per applicazioni in verticale o orizzontale. | Coppia di testate di chiusura. | Pair of end caps.
XM2048-C | ACC. CLIP FISSAGGIO (COPPIA) | profili gr stat1 | PROFILI | 8050847800600 | PAIR FIXING CLIPS | TERZ | TERZI | 1 | XM2048-C |  |  | ARCHITECTURAL | PROFILI | SOFFITTO/PARETE | BROADWAY | Profilo da parete/soffitto, sezionabile in alluminio estruso mm 2000 completo di diffusore in policarbonato. | Coppia di clip di fissaggio. | Pair of fixing clips.
XM2048-T | ACC. ELEMENTI TERMINALI TRIM (COPPIA) | profili gr stat1 | PROFILI | 8050847800617 | PAIR OF END COMPONENTS WITH SCREWS TRIM | TERZ | TERZI | 1 | XM2048-T |  |  | ARCHITECTURAL | PROFILI | SOSPENSIONE/PARETE | BROADWAY | Profilo da parete/soffitto, sezionabile in alluminio estruso mm 2000 completo di diffusore in policarbonato. | Coppia di testate di chiusura. | Pair of end caps.
XM231/23201L | PIASTRINA BIANCA PER RAGGRUPPAMENTI MULTIPLI | SOSPENSIONI | BROOKLYN ROUND | 8050847800877 | WHITE PLATE FOR MULTIPLE CLUSTERS | COLL | INTERIOR | 15 | XM231/232__L | 01 | bianco opaco | ARCHITECTURAL | PROFILI | SOSPENSIONE | BROOKLYN ROUND | Sistema modulare in alluminio estruso sottoposto a curvatura con raggio 500mm e 1000mm disponibile in versione sospensione, plafone/parete e incasso a scomparsa, per creare anelli o composizioni miste di linee e curve su soffitto o parete. Sorgente luminosa composta da modulo LED a luce diretta e dimmerazione inserita nel rosone o in remoto. Finitura con vernice poliacrilica in bianco o nero e finitura laterale del profilo a coste. Schermo in policarbonato opale estruso e curvato. Ideale per uffici, hall, zone living, grandi spazi. | Piastrina per sospensioni multiple. | Plate for multiple suspensions.
XM231/23202L | PIASTRINA NERA PER RAGGRUPPAMENTI MULTIPLI | SOSPENSIONI | BROOKLYN ROUND | 8050847800884 | BLACK PLATE FOR MULTIPLE CLUSTERS | COLL | INTERIOR | 15 | XM231/232__L | 02 | nero | ARCHITECTURAL | PROFILI | SOSPENSIONE | BROOKLYN ROUND | Sistema modulare in alluminio estruso sottoposto a curvatura con raggio 500mm e 1000mm disponibile in versione sospensione, plafone/parete e incasso a scomparsa, per creare anelli o composizioni miste di linee e curve su soffitto o parete. Sorgente luminosa composta da modulo LED a luce diretta e dimmerazione inserita nel rosone o in remoto. Finitura con vernice poliacrilica in bianco o nero e finitura laterale del profilo a coste. Schermo in policarbonato opale estruso e curvato. Ideale per uffici, hall, zone living, grandi spazi. | Piastrina per sospensioni multiple. | Plate for multiple suspensions.
XM231/32-P | DISTANZIALE PER INSTALLAZIONE PARETE/PLAFONE | profili gr stat1 | PROFILI | 8050847800921 | SPACER FOR WALL/CEILING INSTALLATION | PROF | PROFILI | 21 | XM231/32-P | 01 | bianco opaco | ARCHITECTURAL | PROFILI | SOFFITTO/PARETE | BROOKLYN OUT | Sistema modulare LED in alluminio estruso verniciato bianco (nero a richiesta) sezionabile, da parete/plafone o a sospensione. Moduli LED multipli da 500mm frazionabili ogni 125mm 3000K 8,5W 24V. Moduli LED da 125mm 3000K 2,1W 24V, completi di 2 cavetti per collegamento. | Distanziale per installazione a soffitto/parete. | Spacer for ceiling/wall installation.
XM231/32-TR | ACC. ELEMENTI TERMINALI B.ROUND CON VITI TRIMLESS (COPPIA) | profili gr stat1 | BROOKLYN ROUND | 8050847800907 | PAIR OF END COMPONENTS B-ROUND WITH SCREWS TRIMLESS | PROF | PROFILI | 7.8 | XM231/32-TR | 01 | bianco opaco | ARCHITECTURAL | PROFILI | INCASSO | BROOKLYN ROUND | Sistema modulare in alluminio estruso sottoposto a curvatura con raggio 500mm e 1000mm disponibile in versione sospensione, plafone/parete e incasso a scomparsa, per creare anelli o composizioni miste di linee e curve su soffitto o parete. Sorgente luminosa composta da modulo LED a luce diretta e dimmerazione inserita nel rosone o in remoto. Finitura con vernice poliacrilica in bianco o nero e finitura laterale del profilo a coste. Schermo in policarbonato opale estruso e curvato. Ideale per uffici, hall, zone living, grandi spazi. | Coppia di testate di chiusura con viti per profili incassati a scomparsa. | Pair of end caps with screws for trimless recessed profiles.
XM231/32-U | ACC. GIUNZIONE LINEARE MODULI ROTONDI | profili gr stat1 | BROOKLYN ROUND | 8050847800129 | LINEAR JUNCTION | PROF | PROFILI | 7 | XM231/32-U |  |  | ARCHITECTURAL | PROFILI | INCASSO | BROOKLYN ROUND | Sistema modulare in alluminio estruso sottoposto a curvatura con raggio 500mm e 1000mm disponibile in versione sospensione, plafone/parete e incasso a scomparsa, per creare anelli o composizioni miste di linee e curve su soffitto o parete. Sorgente luminosa composta da modulo LED a luce diretta e dimmerazione inserita nel rosone o in remoto. Finitura con vernice poliacrilica in bianco o nero e finitura laterale del profilo a coste. Schermo in policarbonato opale estruso e curvato. Ideale per uffici, hall, zone living, grandi spazi. | Giunzione lineare. | Linear junction.
XM231/32-UD | ACC. ELEMENTO DI UNIONE PER DIFFUSORE (5pz) | profili gr stat1 | BROOKLYN ROUND | 8050847800006 | DIFFUSER JUNCTION | PROF | PROFILI | 6 | XM231/32-UD |  |  | ARCHITECTURAL | PROFILI | INCASSO | BROOKLYN ROUND | Sistema modulare in alluminio estruso sottoposto a curvatura con raggio 500mm e 1000mm disponibile in versione sospensione, plafone/parete e incasso a scomparsa, per creare anelli o composizioni miste di linee e curve su soffitto o parete. Sorgente luminosa composta da modulo LED a luce diretta e dimmerazione inserita nel rosone o in remoto. Finitura con vernice poliacrilica in bianco o nero e finitura laterale del profilo a coste. Schermo in policarbonato opale estruso e curvato. Ideale per uffici, hall, zone living, grandi spazi. | Giunzione per diffusori. | Diffuser junction.
XM246-01-KIT-S | KIT DI SOSPENSIONE BIANCO PER ESTREMITA' (COPPIA) | profili gr stat1 | GIANO | 8050847800280 | COUPLE OF SIDE SUSPENSION KIT WHITE | PROF | PROFILI | 33 | XM246-__-KIT-S | 01 | bianco opaco | ARCHITECTURAL | PROFILI | SOSPENSIONE/PARETE | GIANO | Sistema modulare in alluminio estruso disponibile in versione sospensione o parete. Sorgente luminosa composta da modulo LED a luce diretta e indiretta e driver ON/OFF con accensione separata o DALI/PUSH DIM integrato all’interno del profilo. Finitura con vernice poliacrilica in bianco o nero e finitura frontale del profilo liscia. Schermo in policarbonato estruso opale o microprismatico. Ideale per uffici, corridoi, scale. | Coppia di kit di sospensione. | Pair of suspension kits.
XM246-01-KIT-S1 | KIT DI SOSPENSIONE BIANCO INFRAMEZZO (SINGOLO) | profili gr stat1 | GIANO | 8050847800297 | SINGLE MIDDLE SUSPENSION KIT WHITE | PROF | PROFILI | 16.5 | XM246-__-KIT-S1 | 01 | bianco opaco | ARCHITECTURAL | PROFILI | SOSPENSIONE/PARETE | GIANO | Sistema modulare in alluminio estruso disponibile in versione sospensione o parete. Sorgente luminosa composta da modulo LED a luce diretta e indiretta e driver ON/OFF con accensione separata o DALI/PUSH DIM integrato all’interno del profilo. Finitura con vernice poliacrilica in bianco o nero e finitura frontale del profilo liscia. Schermo in policarbonato estruso opale o microprismatico. Ideale per uffici, corridoi, scale. | Kit di sospensione singolo per giunzioni. | Single suspension kit for junctions.
XM246-01T | ACC. ELEMENTI TERMINALI BIANCO TRIM (COPPIA) | profili gr stat1 | GIANO | 8050847800273 | PAIR OF END COMPONENTS WHITE WITH SCREWS TRIM | PROF | PROFILI | 33 | XM246-__T | 01 | bianco opaco | ARCHITECTURAL | PROFILI | SOSPENSIONE/PARETE | GIANO | Sistema modulare in alluminio estruso disponibile in versione sospensione o parete. Sorgente luminosa composta da modulo LED a luce diretta e indiretta e driver ON/OFF con accensione separata o DALI/PUSH DIM integrato all’interno del profilo. Finitura con vernice poliacrilica in bianco o nero e finitura frontale del profilo liscia. Schermo in policarbonato estruso opale o microprismatico. Ideale per uffici, corridoi, scale. | Coppia di testate di chiusura. | Pair of end caps.
XM246-02-KIT-S | KIT DI SOSPENSIONE NERO PER ESTREMITA' (COPPIA) | profili gr stat1 | GIANO | 8050847800655 | COUPLE OF SIDE SUSPENSION KIT BLACK | PROF | PROFILI | 33 | XM246-__-KIT-S | 02 | nero | ARCHITECTURAL | PROFILI | SOSPENSIONE/PARETE | GIANO | Sistema modulare in alluminio estruso disponibile in versione sospensione o parete. Sorgente luminosa composta da modulo LED a luce diretta e indiretta e driver ON/OFF con accensione separata o DALI/PUSH DIM integrato all’interno del profilo. Finitura con vernice poliacrilica in bianco o nero e finitura frontale del profilo liscia. Schermo in policarbonato estruso opale o microprismatico. Ideale per uffici, corridoi, scale. | Coppia di kit di sospensione. | Pair of suspension kits.
XM246-02-KIT-S1 | KIT DI SOSPENSIONE NERO INFRAMEZZO (SINGOLO) | profili gr stat1 | GIANO | 8050847800662 | SINGLE MIDDLE SUSPENSION KIT BLACK | PROF | PROFILI | 16.5 | XM246-__-KIT-S1 | 02 | nero | ARCHITECTURAL | PROFILI | SOSPENSIONE/PARETE | GIANO | Sistema modulare in alluminio estruso disponibile in versione sospensione o parete. Sorgente luminosa composta da modulo LED a luce diretta e indiretta e driver ON/OFF con accensione separata o DALI/PUSH DIM integrato all’interno del profilo. Finitura con vernice poliacrilica in bianco o nero e finitura frontale del profilo liscia. Schermo in policarbonato estruso opale o microprismatico. Ideale per uffici, corridoi, scale. | Kit di sospensione singolo per giunzioni. | Single suspension kit for junctions.
XM246-02T | ACC. ELEMENTI TERMINALI NERO TRIM (COPPIA) | profili gr stat1 | GIANO | 8050847800648 | PAIR OF END COMPONENTS BLACK WITH SCREWS TRIM | PROF | PROFILI | 33 | XM246-__T | 02 | nero | ARCHITECTURAL | PROFILI | SOSPENSIONE/PARETE | GIANO | Sistema modulare in alluminio estruso disponibile in versione sospensione o parete. Sorgente luminosa composta da modulo LED a luce diretta e indiretta e driver ON/OFF con accensione separata o DALI/PUSH DIM integrato all’interno del profilo. Finitura con vernice poliacrilica in bianco o nero e finitura frontale del profilo liscia. Schermo in policarbonato estruso opale o microprismatico. Ideale per uffici, corridoi, scale. | Coppia di testate di chiusura. | Pair of end caps.
XM246-ALU CUT | servizio di TAGLIO ESTRUSO | profili gr stat1 | PROFILI |  | ALU CUT service | PROF | PROFILI |  | XM-ALU CUT |  |  | ARCHITECTURAL | PROFILI |  |  |  | Taglio a richiesta di estruso di alluminio. | Extruded aluminum cut on request.
XM246-SCREEN CUT | servizio di TAGLIO POLICARBONATO | profili gr stat1 | PROFILI |  | SCREEN CUT service | PROF | PROFILI | 14.5 | XM-SCREEN CUT |  |  | ARCHITECTURAL | PROFILI |  |  |  | Taglio a richiesta di schermo in policarbonato. | Polycarbonate screen cut on request.
XM246-U | ACC. GIUNZIONE LINEARE (DOPPIA COPPIA) | profili gr stat1 | GIANO | 8050847800266 | LINEAR JUNCTION (DOUBLE PAIR) | PROF | PROFILI | 19.5 | XM246-U |  |  | ARCHITECTURAL | PROFILI | SOSPENSIONE/PARETE | GIANO | Sistema modulare in alluminio estruso disponibile in versione sospensione o parete. Sorgente luminosa composta da modulo LED a luce diretta e indiretta e driver ON/OFF con accensione separata o DALI/PUSH DIM integrato all’interno del profilo. Finitura con vernice poliacrilica in bianco o nero e finitura frontale del profilo liscia. Schermo in policarbonato estruso opale o microprismatico. Ideale per uffici, corridoi, scale. | Kit di giunzione lineare. | Linear junction kit.
XM3 | PORTALAMPADA GU10 MAX 50W | ACCESSORI FARETTI | INCASSI | 8033229169304 | LAMPHOLDER + TERMINAL BLOCK GU10 MAX 50W | ACCE | ACCESSORI | 4 | XM3 |  |  | ARCHITECTURAL | INCASSI |  |  |  | Kit portalampada GU10 + cavo + morsettiera di collegamento. | GU10 lampholder + cable + terminal block kit. |  | GU10 | max 50W
XM30/24E | DRIVER INDIPENDENTE 30W 24V 220-240V | ACCESSORI FARETTI | INCASSI | 8056732851610 | DRIVER INDIPENDENT 30W 24V 220-240V AC | ACCE | ACCESSORI | 28 | XM30/24E |  |  | ARCHITECTURAL | PROFILI |  |  |  | Alimentatore LED, 30W 24V DC. | LED driver, 30W 24V DC.
XM30/24I | KIT ALIMENTAZIONE INTERNA W 5-30 24V 220-240V | ACCESSORI FARETTI | INCASSI | 8050847800303 | POWER SUPPLY KIT W 5-30 24V 220-240V | ACCE | ACCESSORI | 44 | XM30/24I |  |  | ARCHITECTURAL | PROFILI |  |  |  | Alimentatore LED, 30W 24V DC. | LED driver, 30W 24V DC.
XM35/24 DIM | DRIVER DIM 35W 24V 220-240V | ACCESSORI FARETTI | INCASSI | 8050847800389 | DRIVER DIM 35W 24V 220-240V AC | ACCE | ACCESSORI | 93 | XM35/24 DIM |  |  | ARCHITECTURAL | PROFILI |  |  |  | Alimentatore LED, 35W 24V DC, dimmerabile DALI/Push DIM. | LED driver, 35W 24V DC, DALI/Push DIM dimmable.
XM35/24I DIM | KIT ALIMENTAZIONE DALI/PUSH DIM INTERNA W 35 24V 220-240V | ACCESSORI FARETTI | INCASSI | 8050847800334 | DALI/PUSH DIM POWER SUPPLY KIT W 35 24V 220-240V | ACCE | ACCESSORI | 110 | XM35/24I DIM |  |  | ARCHITECTURAL | PROFILI |  |  |  | Alimentatore LED, 35W 24V DC, dimmerabile DALI/Push DIM. | LED driver, 35W 24V DC, DALI/Push DIM dimmable.
XM3L | PORTALAMPADA GU10 MAX 75W CAVO LUNGO | ACCESSORI FARETTI | INCASSI | 8033229160745 | LAMPHOLDER + TERMINAL BLOCK GU10 MAX 50W WITH LONG CABLE | ACCE | ACCESSORI | 5 | XM3L |  |  | ARCHITECTURAL | INCASSI |  |  |  | Kit portalampada GU10 + cavi. | GU10 lampholder + cables kit. |  | GU10 | max 75W
XM42 IN | POTTER CABLAGGIO PER INTERNO | ACCESSORI | POTTER | 00000000000093 | POTTER INDOOR WIRING | EXT | EXTERIOR |  | XM42 IN |  |  | DESIGN | OUTDOOR |  | POTTER | Lampada da interno/esterno in polietilene bianco, utilizzabile come seduta.
XM42 OUT | POTTER CABLAGGIO PER ESTERNO | ACCESSORI | POTTER | 00000000000095 | POTTER OUTDOOR WIRING | EXT | EXTERIOR |  | XM42 OUT |  |  | DESIGN | OUTDOOR |  | POTTER | Lampada da interno/esterno in polietilene bianco, utilizzabile come seduta.
XM42 RGB | POTTER CABLAGGIO RGB+REMOTE CONTROL | ACCESSORI | POTTER | 00000000000096 | POTTER WIRING RGB+REMOTE CONTROL | EXT | EXTERIOR |  | XM42 RGB |  |  | DESIGN | OUTDOOR |  | POTTER | Lampada da interno/esterno in polietilene bianco, utilizzabile come seduta.
XM5/111AC | LED 22,5W 3000K 40° Ra 83 220-240V NOT DIMMABLE | ACCESSORI FARETTI | INCASSI | 8033229161353 | LED 22,5W 3000K 40° Ra 83 220-240V NOT DIMMABLE | ACCE | ACCESSORI | 82 | XM5/111AC |  |  | ARCHITECTURAL | INCASSI |  |  |  | Lampada LED AR111 22,5W 220-240V AC 3000K Ra=83 1850lm 40°, non dimmerabile. | AR111 LED lamp 22,5W 220-240V AC 3000K Ra=83 1850lm 40°, not dimmable. | LED | LED | 22,5W
XM5/250 HO | LED 3000K 8,5W 250mA 48° 990lm | ACCESSORI FARETTI | INCASSI | 8050847800488 | LED 3000K 8,5W 250mA 48° 990lm | ACCE | ACCESSORI | 47 | XM5/250 HO |  |  | ARCHITECTURAL | INCASSI |  |  |  | Lampada LED 8,5W 250mA 34V 3000K Ra>80 990lm 48°. | LED lamp 8,5W 250mA 34V 3000K Ra>80 990lm 48°. | LED | LED | 8,5W
XM5/350N | LED 3000K 6,8W 350mA 40° 503lm | ACCESSORI FARETTI | INCASSI | 8056732850545 | LED 3000K 6,8W 350mA 40° 503lm | ACCE | ACCESSORI | 29 | XM5/350N |  |  | ARCHITECTURAL | INCASSI |  |  |  | Lampada LED 6,8W 350mA 19,4V 3000K Ra>80 503lm 43°. | LED lamp 6,8W 350mA 19,4V 3000K Ra>80 503lm 43°. | LED | LED | 6,8W
XM6-20 D/P MULTI | DRIVER MULTI DIM 1-10V; DALI, PUSH DIM 220-240VAC | ACCESSORI FARETTI | INCASSI | 8056732858374 | DRIVER MULTI DIM 1-10V; DALI, PUSH DIM 220-240VAC | ACCE | ACCESSORI | 69 | XM6-20 D/P MULTI |  |  | ARCHITECTURAL | INCASSI |  |  |  | Alimentatore LED, 9,2÷20,4W 200÷900mA, dimmerabile 1-10V/DALI/Push DIM. | LED driver, 9,2÷20,4W 200÷900mA, 1-10V/DALI/Push DIM dimmable.
XM6-20 UNI | DRIVER UNI 220-240VAC | ACCESSORI FARETTI | INCASSI | 8056732858381 | DRIVER UNI 220-240VAC | ACCE | ACCESSORI | 25 | XM6-20 UNI |  |  | ARCHITECTURAL | INCASSI |  |  |  | Alimentatore LED, 13÷20W 250÷700mA. | LED driver, 13÷20W 250÷700mA.
XM6-25 D/P MULTI | DRIVER MULTI DIM DALI, PUSH DIM 220-240VAC | ACCESSORI FARETTI | INCASSI | 8050847800372 | DRIVER MULTI DIM DALI, PUSH DIM 220-240VAC | ACCE | ACCESSORI | 48 | XM6-25 D/P MULTI |  |  | ARCHITECTURAL | INCASSI |  |  |  | Alimentatore LED, 8,4÷25,6W 150÷900mA, dimmerabile DALI/Push DIM. | LED driver, 8,4÷25,6W 150÷900mA, DALI/Push DIM dimmable.
XM6/250/10 | DRIVER 10W 250mA 100-240V | ACCESSORI FARETTI | INCASSI | 8050847800365 | DRIVER 10W 250mA 100-240V | ACCE | ACCESSORI | 20 | XM6/250/10 |  |  | ARCHITECTURAL | INCASSI |  |  |  | Alimentatore LED, 10W 250mA. | LED driver, 10W 250mA.
XM6/350/12 | DRIVER 12W 350mA 220-240V | ACCESSORI FARETTI | INCASSI | 8056732856493 | DRIVER 12W 350mA 100-240V | ACCE | ACCESSORI | 17 | XM6/350/12 |  |  | ARCHITECTURAL | INCASSI |  |  |  | Alimentatore LED, 12W 350mA. | LED driver, 12W 350mA.
XM60/24 DIM | DRIVER DIM 60W 24V 220-240V | ACCESSORI FARETTI | INCASSI | 8050847800396 | DRIVER DIM 60W 24V 220-240V AC | ACCE | ACCESSORI | 120 | XM60/24 DIM |  |  | ARCHITECTURAL | PROFILI |  |  |  | Alimentatore LED, 60W 24V DC, dimmerabile DALI/Push DIM. | LED driver, 60W 24V DC, DALI/Push DIM dimmable.
XM60/24E | DRIVER INDIPENDENTE 60W 24V 220-240V | ACCESSORI FARETTI | INCASSI | 8050847800990 | DRIVER INDIPENDENT 60W 24V 220-240V AC | ACCE | ACCESSORI | 42 | XM60/24E |  |  | ARCHITECTURAL | PROFILI |  |  |  | Alimentatore LED, 60W 24V DC. | LED driver, 60W 24V DC.
XM60/24I | KIT ALIMENTAZIONE INTERNA W 20-60 24V 220-240V | ACCESSORI FARETTI | INCASSI | 8050847800310 | POWER SUPPLY KIT W 20-60 24V 220-240V | ACCE | ACCESSORI | 59 | XM60/24I |  |  | ARCHITECTURAL | PROFILI |  |  |  | Alimentatore LED, 60W 24V DC. | LED driver, 60W 24V DC.
XM60/24I DIM | KIT ALIMENTAZIONE DALI/PUSH DIM INTERNA W 60 24V 220-240V | ACCESSORI FARETTI | INCASSI | 8050847800341 | DALI/PUSH DIM POWER SUPPLY KIT W 60 24V 220-240V | ACCE | ACCESSORI | 137 | XM60/24I DIM |  |  | ARCHITECTURAL | PROFILI |  |  |  | Alimentatore LED, 60W 24V DC, dimmerabile DALI/Push DIM. | LED driver, 60W 24V DC, DALI/Push DIM dimmable.
XM742-19-01-3K | QUEENS SPOT BIANCO 3000K X BINARIO TRIFASE 1780lm | FARETTI | QUEENS | 8056732858015 | QUEENS SPOT WHITE 3000K FOR 3-PHASE TRACK | TERZ | TERZI | 182 | XM742-19-__-3K | 01 | bianco opaco | ARCHITECTURAL | SPOTLIGHT | BINARIO ELETTRIFICATO | QUEENS SPOT | Proiettore in pressofusione di alluminio a dissipazione termica passiva per binario elettrificato trifase con LED COB in tensione di rete (230V). Può essere ruotato rispetto all’asse verticale fino ad un ampiezza di 355° e di 90° verso l’alto. Riflettore termoplastico metallizzato a specchio con ottica da 38° di serie e ottiche da 20°, 60° (metallizzato a specchio) e 70° (in bianco) disponibili su richiesta. Disponibile nelle versioni 3000K e 4000K e nei colori bianco, nero, o grigio. | Apparecchio di illuminazione per installazione su binario elettrificato in ambienti interni, con fascio orientabile. Snodo in alluminio pressofuso con verniciatura a polvere. Struttura orientabile su due assi, in alluminio pressofuso con verniciatura a polvere in colore bianco opaco, nero o grigio metallizzato. Riflettore in materiale termoplastico con finitura cromata. Anello di chiusura in materiale termoplastico. Fornito completo di adattatore elettrico e meccanico per installazione su binari elettrificati trifase. | Lighting fixture for electrified track for interiors, with swivelling light beam. Die-cast aluminium joint with powder paint. Die-cast aluminium structure rotating on two axes in matt white, black or metallized grey powder paint. Reflector in thermoplastic material with chrome plated finish. Closing ring in thermoplastic material. Equipped with electric and mechanical adapter for three-phase electrified track. | LED | LED | 19W |  | ON-OFF
XM742-19-01-4K | QUEENS SPOT BIANCO 4000K X BINARIO TRIFASE 1780lm | FARETTI | QUEENS | 8056732858053 | QUEENS SPOT WHITE 4000K FOR 3-PHASE TRACK | TERZ | TERZI | 182 | XM742-19-__-4K | 01 | bianco opaco | ARCHITECTURAL | SPOTLIGHT | BINARIO ELETTRIFICATO | QUEENS SPOT | Proiettore in pressofusione di alluminio a dissipazione termica passiva per binario elettrificato trifase con LED COB in tensione di rete (230V). Può essere ruotato rispetto all’asse verticale fino ad un ampiezza di 355° e di 90° verso l’alto. Riflettore termoplastico metallizzato a specchio con ottica da 38° di serie e ottiche da 20°, 60° (metallizzato a specchio) e 70° (in bianco) disponibili su richiesta. Disponibile nelle versioni 3000K e 4000K e nei colori bianco, nero, o grigio. | Apparecchio di illuminazione per installazione su binario elettrificato in ambienti interni, con fascio orientabile. Snodo in alluminio pressofuso con verniciatura a polvere. Struttura orientabile su due assi, in alluminio pressofuso con verniciatura a polvere in colore bianco opaco, nero o grigio metallizzato. Riflettore in materiale termoplastico con finitura cromata. Anello di chiusura in materiale termoplastico. Fornito completo di adattatore elettrico e meccanico per installazione su binari elettrificati trifase. | Lighting fixture for electrified track for interiors, with swivelling light beam. Die-cast aluminium joint with powder paint. Die-cast aluminium structure rotating on two axes in matt white, black or metallized grey powder paint. Reflector in thermoplastic material with chrome plated finish. Closing ring in thermoplastic material. Equipped with electric and mechanical adapter for three-phase electrified track. | LED | LED | 19W |  | ON-OFF
XM742-19-02-3K | QUEENS SPOT NERO 3000K X BINARIO TRIFASE 1780lm | FARETTI | QUEENS | 8056732858022 | QUEENS SPOT BLACK 3000K FOR 3-PHASE TRACK | TERZ | TERZI | 182 | XM742-19-__-3K | 02 | nero | ARCHITECTURAL | SPOTLIGHT | BINARIO ELETTRIFICATO | QUEENS SPOT | Proiettore in pressofusione di alluminio a dissipazione termica passiva per binario elettrificato trifase con LED COB in tensione di rete (230V). Può essere ruotato rispetto all’asse verticale fino ad un ampiezza di 355° e di 90° verso l’alto. Riflettore termoplastico metallizzato a specchio con ottica da 38° di serie e ottiche da 20°, 60° (metallizzato a specchio) e 70° (in bianco) disponibili su richiesta. Disponibile nelle versioni 3000K e 4000K e nei colori bianco, nero, o grigio. | Apparecchio di illuminazione per installazione su binario elettrificato in ambienti interni, con fascio orientabile. Snodo in alluminio pressofuso con verniciatura a polvere. Struttura orientabile su due assi, in alluminio pressofuso con verniciatura a polvere in colore bianco opaco, nero o grigio metallizzato. Riflettore in materiale termoplastico con finitura cromata. Anello di chiusura in materiale termoplastico. Fornito completo di adattatore elettrico e meccanico per installazione su binari elettrificati trifase. | Lighting fixture for electrified track for interiors, with swivelling light beam. Die-cast aluminium joint with powder paint. Die-cast aluminium structure rotating on two axes in matt white, black or metallized grey powder paint. Reflector in thermoplastic material with chrome plated finish. Closing ring in thermoplastic material. Equipped with electric and mechanical adapter for three-phase electrified track. | LED | LED | 19W |  | ON-OFF
XM742-19-02-4K | QUEENS SPOT NERO 4000K X BINARIO TRIFASE 1780lm | FARETTI | QUEENS | 8056732858060 | QUEENS SPOT BLACK 4000K FOR 3-PHASE TRACK | TERZ | TERZI | 182 | XM742-19-__-4K | 02 | nero | ARCHITECTURAL | SPOTLIGHT | BINARIO ELETTRIFICATO | QUEENS SPOT | Proiettore in pressofusione di alluminio a dissipazione termica passiva per binario elettrificato trifase con LED COB in tensione di rete (230V). Può essere ruotato rispetto all’asse verticale fino ad un ampiezza di 355° e di 90° verso l’alto. Riflettore termoplastico metallizzato a specchio con ottica da 38° di serie e ottiche da 20°, 60° (metallizzato a specchio) e 70° (in bianco) disponibili su richiesta. Disponibile nelle versioni 3000K e 4000K e nei colori bianco, nero, o grigio. | Apparecchio di illuminazione per installazione su binario elettrificato in ambienti interni, con fascio orientabile. Snodo in alluminio pressofuso con verniciatura a polvere. Struttura orientabile su due assi, in alluminio pressofuso con verniciatura a polvere in colore bianco opaco, nero o grigio metallizzato. Riflettore in materiale termoplastico con finitura cromata. Anello di chiusura in materiale termoplastico. Fornito completo di adattatore elettrico e meccanico per installazione su binari elettrificati trifase. | Lighting fixture for electrified track for interiors, with swivelling light beam. Die-cast aluminium joint with powder paint. Die-cast aluminium structure rotating on two axes in matt white, black or metallized grey powder paint. Reflector in thermoplastic material with chrome plated finish. Closing ring in thermoplastic material. Equipped with electric and mechanical adapter for three-phase electrified track. | LED | LED | 19W |  | ON-OFF
XM742-19-33-3K | QUEENS SPOT GRIGIO MET.3000K X BINARIO TRIFASE 1780lm | FARETTI | QUEENS | 8056732858039 | QUEENS SPOT GREY MET 3000K FOR 3-PHASE TRACK | TERZ | TERZI | 182 | XM742-19-__-3K | 33 | grigio metallizzato | ARCHITECTURAL | SPOTLIGHT | BINARIO ELETTRIFICATO | QUEENS SPOT | Proiettore in pressofusione di alluminio a dissipazione termica passiva per binario elettrificato trifase con LED COB in tensione di rete (230V). Può essere ruotato rispetto all’asse verticale fino ad un ampiezza di 355° e di 90° verso l’alto. Riflettore termoplastico metallizzato a specchio con ottica da 38° di serie e ottiche da 20°, 60° (metallizzato a specchio) e 70° (in bianco) disponibili su richiesta. Disponibile nelle versioni 3000K e 4000K e nei colori bianco, nero, o grigio. | Apparecchio di illuminazione per installazione su binario elettrificato in ambienti interni, con fascio orientabile. Snodo in alluminio pressofuso con verniciatura a polvere. Struttura orientabile su due assi, in alluminio pressofuso con verniciatura a polvere in colore bianco opaco, nero o grigio metallizzato. Riflettore in materiale termoplastico con finitura cromata. Anello di chiusura in materiale termoplastico. Fornito completo di adattatore elettrico e meccanico per installazione su binari elettrificati trifase. | Lighting fixture for electrified track for interiors, with swivelling light beam. Die-cast aluminium joint with powder paint. Die-cast aluminium structure rotating on two axes in matt white, black or metallized grey powder paint. Reflector in thermoplastic material with chrome plated finish. Closing ring in thermoplastic material. Equipped with electric and mechanical adapter for three-phase electrified track. | LED | LED | 19W |  | ON-OFF
XM742-19-33-4K | QUEENS SPOT GRIGIO MET.4000K X BINARIO TRIFASE 1780lm | FARETTI | QUEENS | 8056732858046 | QUEENS SPOT GREY MET 4000K FOR 3-PHASE TRACK | TERZ | TERZI | 182 | XM742-19-__-4K | 33 | grigio metallizzato | ARCHITECTURAL | SPOTLIGHT | BINARIO ELETTRIFICATO | QUEENS SPOT | Proiettore in pressofusione di alluminio a dissipazione termica passiva per binario elettrificato trifase con LED COB in tensione di rete (230V). Può essere ruotato rispetto all’asse verticale fino ad un ampiezza di 355° e di 90° verso l’alto. Riflettore termoplastico metallizzato a specchio con ottica da 38° di serie e ottiche da 20°, 60° (metallizzato a specchio) e 70° (in bianco) disponibili su richiesta. Disponibile nelle versioni 3000K e 4000K e nei colori bianco, nero, o grigio. | Apparecchio di illuminazione per installazione su binario elettrificato in ambienti interni, con fascio orientabile. Snodo in alluminio pressofuso con verniciatura a polvere. Struttura orientabile su due assi, in alluminio pressofuso con verniciatura a polvere in colore bianco opaco, nero o grigio metallizzato. Riflettore in materiale termoplastico con finitura cromata. Anello di chiusura in materiale termoplastico. Fornito completo di adattatore elettrico e meccanico per installazione su binari elettrificati trifase. | Lighting fixture for electrified track for interiors, with swivelling light beam. Die-cast aluminium joint with powder paint. Die-cast aluminium structure rotating on two axes in matt white, black or metallized grey powder paint. Reflector in thermoplastic material with chrome plated finish. Closing ring in thermoplastic material. Equipped with electric and mechanical adapter for three-phase electrified track. | LED | LED | 19W |  | ON-OFF
XM743-26-01-3K | QUEENS SPOT BIANCO 3000K DRIVER X BINARIO TRIFASE 2670lm | FARETTI | QUEENS | 8056732858077 | QUEENS SPOT WHITE 3000K WITH DRIVER FOR 3-PHASE TRACK | TERZ | TERZI |  | XM743-26-__-3K | 01 | bianco opaco | ARCHITECTURAL | SPOTLIGHT | BINARIO ELETTRIFICATO | QUEENS SPOT | Proiettore in pressofusione di alluminio a dissipazione termica passiva per binario elettrificato trifase con LED COB in tensione di rete (230V). Può essere ruotato rispetto all’asse verticale fino ad un ampiezza di 355° e di 90° verso l’alto. Riflettore termoplastico metallizzato a specchio con ottica da 38° di serie e ottiche da 20°, 60° (metallizzato a specchio) e 70° (in bianco) disponibili su richiesta. Disponibile nelle versioni 3000K e 4000K e nei colori bianco, nero, o grigio. | Apparecchio di illuminazione per installazione su binario elettrificato in ambienti interni, con fascio orientabile. Snodi in alluminio pressofuso con verniciatura a polvere. Vano per l'alloggiamento dell'alimentatore in alluminio pressofuso con verniciatura a polvere. Struttura orientabile su due assi, in alluminio pressofuso con verniciatura a polvere in colore bianco opaco, nero o grigio metallizzato. Riflettore in materiale termoplastico con finitura cromata. Anello di chiusura in materiale termoplastico. Fornito completo di adattatore elettrico e meccanico per installazione su binari elettrificati trifase. | Lighting fixture for electrified track for interiors, with swivelling light beam. Die-cast aluminium joints with powder paint. Power supply housing in die-cast aluminium with powder paint. Die-cast aluminium structure rotating on two axes in matt white, black or metallized grey powder paint. Reflector in thermoplastic material with chrome plated finish. Closing ring in thermoplastic material. Equipped with electric and mechanical adapter for three-phase electrified track. | LED | LED | 26W |  | ON-OFF
XM743-26-01-4K | QUEENS SPOT BIANCO 4000K DRIVER X BINARIO TRIFASE 2714lm | FARETTI | QUEENS | 8056732858107 | QUEENS SPOT WHITE 4000K WITH DRIVER FOR 3-PHASE TRACK | TERZ | TERZI |  | XM743-26-__-4K | 01 | bianco opaco | ARCHITECTURAL | SPOTLIGHT | BINARIO ELETTRIFICATO | QUEENS SPOT | Proiettore in pressofusione di alluminio a dissipazione termica passiva per binario elettrificato trifase con LED COB in tensione di rete (230V). Può essere ruotato rispetto all’asse verticale fino ad un ampiezza di 355° e di 90° verso l’alto. Riflettore termoplastico metallizzato a specchio con ottica da 38° di serie e ottiche da 20°, 60° (metallizzato a specchio) e 70° (in bianco) disponibili su richiesta. Disponibile nelle versioni 3000K e 4000K e nei colori bianco, nero, o grigio. | Apparecchio di illuminazione per installazione su binario elettrificato in ambienti interni, con fascio orientabile. Snodi in alluminio pressofuso con verniciatura a polvere. Vano per l'alloggiamento dell'alimentatore in alluminio pressofuso con verniciatura a polvere. Struttura orientabile su due assi, in alluminio pressofuso con verniciatura a polvere in colore bianco opaco, nero o grigio metallizzato. Riflettore in materiale termoplastico con finitura cromata. Anello di chiusura in materiale termoplastico. Fornito completo di adattatore elettrico e meccanico per installazione su binari elettrificati trifase. | Lighting fixture for electrified track for interiors, with swivelling light beam. Die-cast aluminium joints with powder paint. Power supply housing in die-cast aluminium with powder paint. Die-cast aluminium structure rotating on two axes in matt white, black or metallized grey powder paint. Reflector in thermoplastic material with chrome plated finish. Closing ring in thermoplastic material. Equipped with electric and mechanical adapter for three-phase electrified track. | LED | LED | 26W |  | ON-OFF
XM743-26-02-3K | QUEENS SPOT NERO 3000K DRIVER X BINARIO TRIFASE 2670lm | FARETTI | QUEENS | 8056732858091 | QUEENS SPOT BLACK 3000K WITH DRIVER FOR 3-PHASE TRACK | TERZ | TERZI |  | XM743-26-__-3K | 02 | nero | ARCHITECTURAL | SPOTLIGHT | BINARIO ELETTRIFICATO | QUEENS SPOT | Proiettore in pressofusione di alluminio a dissipazione termica passiva per binario elettrificato trifase con LED COB in tensione di rete (230V). Può essere ruotato rispetto all’asse verticale fino ad un ampiezza di 355° e di 90° verso l’alto. Riflettore termoplastico metallizzato a specchio con ottica da 38° di serie e ottiche da 20°, 60° (metallizzato a specchio) e 70° (in bianco) disponibili su richiesta. Disponibile nelle versioni 3000K e 4000K e nei colori bianco, nero, o grigio. | Apparecchio di illuminazione per installazione su binario elettrificato in ambienti interni, con fascio orientabile. Snodi in alluminio pressofuso con verniciatura a polvere. Vano per l'alloggiamento dell'alimentatore in alluminio pressofuso con verniciatura a polvere. Struttura orientabile su due assi, in alluminio pressofuso con verniciatura a polvere in colore bianco opaco, nero o grigio metallizzato. Riflettore in materiale termoplastico con finitura cromata. Anello di chiusura in materiale termoplastico. Fornito completo di adattatore elettrico e meccanico per installazione su binari elettrificati trifase. | Lighting fixture for electrified track for interiors, with swivelling light beam. Die-cast aluminium joints with powder paint. Power supply housing in die-cast aluminium with powder paint. Die-cast aluminium structure rotating on two axes in matt white, black or metallized grey powder paint. Reflector in thermoplastic material with chrome plated finish. Closing ring in thermoplastic material. Equipped with electric and mechanical adapter for three-phase electrified track. | LED | LED | 26W |  | ON-OFF
XM743-26-02-4K | QUEENS SPOT NERO 4000K DRIVER X BINARIO TRIFASE 2714lm | FARETTI | QUEENS | 8056732858114 | QUEENS SPOT BLACK 4000K WITH DRIVER FOR 3-PHASE TRACK | TERZ | TERZI |  | XM743-26-__-4K | 02 | nero | ARCHITECTURAL | SPOTLIGHT | BINARIO ELETTRIFICATO | QUEENS SPOT | Proiettore in pressofusione di alluminio a dissipazione termica passiva per binario elettrificato trifase con LED COB in tensione di rete (230V). Può essere ruotato rispetto all’asse verticale fino ad un ampiezza di 355° e di 90° verso l’alto. Riflettore termoplastico metallizzato a specchio con ottica da 38° di serie e ottiche da 20°, 60° (metallizzato a specchio) e 70° (in bianco) disponibili su richiesta. Disponibile nelle versioni 3000K e 4000K e nei colori bianco, nero, o grigio. | Apparecchio di illuminazione per installazione su binario elettrificato in ambienti interni, con fascio orientabile. Snodi in alluminio pressofuso con verniciatura a polvere. Vano per l'alloggiamento dell'alimentatore in alluminio pressofuso con verniciatura a polvere. Struttura orientabile su due assi, in alluminio pressofuso con verniciatura a polvere in colore bianco opaco, nero o grigio metallizzato. Riflettore in materiale termoplastico con finitura cromata. Anello di chiusura in materiale termoplastico. Fornito completo di adattatore elettrico e meccanico per installazione su binari elettrificati trifase. | Lighting fixture for electrified track for interiors, with swivelling light beam. Die-cast aluminium joints with powder paint. Power supply housing in die-cast aluminium with powder paint. Die-cast aluminium structure rotating on two axes in matt white, black or metallized grey powder paint. Reflector in thermoplastic material with chrome plated finish. Closing ring in thermoplastic material. Equipped with electric and mechanical adapter for three-phase electrified track. | LED | LED | 26W |  | ON-OFF
XM743-26-33-3K | QUEENS SPOT GRIGIO MET 3000K DRIVER X BINARIO TRIFASE 2670lm | FARETTI | QUEENS | 8056732858084 | QUEENS SPOT GREY MET 3000K WITH DRIVER FOR 3-PHASE TRACK | TERZ | TERZI |  | XM743-26-__-3K | 33 | grigio metallizzato | ARCHITECTURAL | SPOTLIGHT | BINARIO ELETTRIFICATO | QUEENS SPOT | Proiettore in pressofusione di alluminio a dissipazione termica passiva per binario elettrificato trifase con LED COB in tensione di rete (230V). Può essere ruotato rispetto all’asse verticale fino ad un ampiezza di 355° e di 90° verso l’alto. Riflettore termoplastico metallizzato a specchio con ottica da 38° di serie e ottiche da 20°, 60° (metallizzato a specchio) e 70° (in bianco) disponibili su richiesta. Disponibile nelle versioni 3000K e 4000K e nei colori bianco, nero, o grigio. | Apparecchio di illuminazione per installazione su binario elettrificato in ambienti interni, con fascio orientabile. Snodi in alluminio pressofuso con verniciatura a polvere. Vano per l'alloggiamento dell'alimentatore in alluminio pressofuso con verniciatura a polvere. Struttura orientabile su due assi, in alluminio pressofuso con verniciatura a polvere in colore bianco opaco, nero o grigio metallizzato. Riflettore in materiale termoplastico con finitura cromata. Anello di chiusura in materiale termoplastico. Fornito completo di adattatore elettrico e meccanico per installazione su binari elettrificati trifase. | Lighting fixture for electrified track for interiors, with swivelling light beam. Die-cast aluminium joints with powder paint. Power supply housing in die-cast aluminium with powder paint. Die-cast aluminium structure rotating on two axes in matt white, black or metallized grey powder paint. Reflector in thermoplastic material with chrome plated finish. Closing ring in thermoplastic material. Equipped with electric and mechanical adapter for three-phase electrified track. | LED | LED | 26W |  | ON-OFF
XM743-26-33-4K | QUEENS SPOT GRIGIO MET 4000K DRIVER X BINARIO TRIFASE 2714lm | FARETTI | QUEENS | 8056732858121 | QUEENS SPOT GREY MET 4000K WITH DRIVER FOR 3-PHASE TRACK | TERZ | TERZI |  | XM743-26-__-4K | 33 | grigio metallizzato | ARCHITECTURAL | SPOTLIGHT | BINARIO ELETTRIFICATO | QUEENS SPOT | Proiettore in pressofusione di alluminio a dissipazione termica passiva per binario elettrificato trifase con LED COB in tensione di rete (230V). Può essere ruotato rispetto all’asse verticale fino ad un ampiezza di 355° e di 90° verso l’alto. Riflettore termoplastico metallizzato a specchio con ottica da 38° di serie e ottiche da 20°, 60° (metallizzato a specchio) e 70° (in bianco) disponibili su richiesta. Disponibile nelle versioni 3000K e 4000K e nei colori bianco, nero, o grigio. | Apparecchio di illuminazione per installazione su binario elettrificato in ambienti interni, con fascio orientabile. Snodi in alluminio pressofuso con verniciatura a polvere. Vano per l'alloggiamento dell'alimentatore in alluminio pressofuso con verniciatura a polvere. Struttura orientabile su due assi, in alluminio pressofuso con verniciatura a polvere in colore bianco opaco, nero o grigio metallizzato. Riflettore in materiale termoplastico con finitura cromata. Anello di chiusura in materiale termoplastico. Fornito completo di adattatore elettrico e meccanico per installazione su binari elettrificati trifase. | Lighting fixture for electrified track for interiors, with swivelling light beam. Die-cast aluminium joints with powder paint. Power supply housing in die-cast aluminium with powder paint. Die-cast aluminium structure rotating on two axes in matt white, black or metallized grey powder paint. Reflector in thermoplastic material with chrome plated finish. Closing ring in thermoplastic material. Equipped with electric and mechanical adapter for three-phase electrified track. | LED | LED | 26W |  | ON-OFF
XM743-43-01-3K | QUEENS SPOT BIANCO 3000K DRIVER X BINARIO TRIFASE 4539lm | FARETTI | QUEENS | 8056732858138 | QUEENS SPOT WHITE 3000K WITH DRIVER FOR 3-PHASE TRACK | TERZ | TERZI | 235 | XM743-43-__-3K | 01 | bianco opaco | ARCHITECTURAL | SPOTLIGHT | BINARIO ELETTRIFICATO | QUEENS SPOT | Proiettore in pressofusione di alluminio a dissipazione termica passiva per binario elettrificato trifase con LED COB in tensione di rete (230V). Può essere ruotato rispetto all’asse verticale fino ad un ampiezza di 355° e di 90° verso l’alto. Riflettore termoplastico metallizzato a specchio con ottica da 38° di serie e ottiche da 20°, 60° (metallizzato a specchio) e 70° (in bianco) disponibili su richiesta. Disponibile nelle versioni 3000K e 4000K e nei colori bianco, nero, o grigio. | Apparecchio di illuminazione per installazione su binario elettrificato in ambienti interni, con fascio orientabile. Snodi in alluminio pressofuso con verniciatura a polvere. Vano per l'alloggiamento dell'alimentatore in alluminio pressofuso con verniciatura a polvere. Struttura orientabile su due assi, in alluminio pressofuso con verniciatura a polvere in colore bianco opaco, nero o grigio metallizzato. Riflettore in materiale termoplastico con finitura cromata. Anello di chiusura in materiale termoplastico. Fornito completo di adattatore elettrico e meccanico per installazione su binari elettrificati trifase. | Lighting fixture for electrified track for interiors, with swivelling light beam. Die-cast aluminium joints with powder paint. Power supply housing in die-cast aluminium with powder paint. Die-cast aluminium structure rotating on two axes in matt white, black or metallized grey powder paint. Reflector in thermoplastic material with chrome plated finish. Closing ring in thermoplastic material. Equipped with electric and mechanical adapter for three-phase electrified track. | LED | LED | 43W |  | ON-OFF
XM743-43-01-4K | QUEENS SPOT BIANCO 4000K DRIVER X BINARIO TRIFASE 4717lm | FARETTI | QUEENS | 8056732858183 | QUEENS SPOT WHITE 4000K WITH DRIVER FOR 3-PHASE TRACK | TERZ | TERZI | 235 | XM743-43-__-4K | 01 | bianco opaco | ARCHITECTURAL | SPOTLIGHT | BINARIO ELETTRIFICATO | QUEENS SPOT | Proiettore in pressofusione di alluminio a dissipazione termica passiva per binario elettrificato trifase con LED COB in tensione di rete (230V). Può essere ruotato rispetto all’asse verticale fino ad un ampiezza di 355° e di 90° verso l’alto. Riflettore termoplastico metallizzato a specchio con ottica da 38° di serie e ottiche da 20°, 60° (metallizzato a specchio) e 70° (in bianco) disponibili su richiesta. Disponibile nelle versioni 3000K e 4000K e nei colori bianco, nero, o grigio. | Apparecchio di illuminazione per installazione su binario elettrificato in ambienti interni, con fascio orientabile. Snodi in alluminio pressofuso con verniciatura a polvere. Vano per l'alloggiamento dell'alimentatore in alluminio pressofuso con verniciatura a polvere. Struttura orientabile su due assi, in alluminio pressofuso con verniciatura a polvere in colore bianco opaco, nero o grigio metallizzato. Riflettore in materiale termoplastico con finitura cromata. Anello di chiusura in materiale termoplastico. Fornito completo di adattatore elettrico e meccanico per installazione su binari elettrificati trifase. | Lighting fixture for electrified track for interiors, with swivelling light beam. Die-cast aluminium joints with powder paint. Power supply housing in die-cast aluminium with powder paint. Die-cast aluminium structure rotating on two axes in matt white, black or metallized grey powder paint. Reflector in thermoplastic material with chrome plated finish. Closing ring in thermoplastic material. Equipped with electric and mechanical adapter for three-phase electrified track. | LED | LED | 43W |  | ON-OFF
XM743-43-02-3K | QUEENS SPOT NERO 3000K DRIVER X BINARIO TRIFASE 4539lm | FARETTI | QUEENS | 8056732858145 | QUEENS SPOT BLACK 3000K WITH DRIVER FOR 3-PHASE TRACK | TERZ | TERZI | 235 | XM743-43-__-3K | 02 | nero | ARCHITECTURAL | SPOTLIGHT | BINARIO ELETTRIFICATO | QUEENS SPOT | Proiettore in pressofusione di alluminio a dissipazione termica passiva per binario elettrificato trifase con LED COB in tensione di rete (230V). Può essere ruotato rispetto all’asse verticale fino ad un ampiezza di 355° e di 90° verso l’alto. Riflettore termoplastico metallizzato a specchio con ottica da 38° di serie e ottiche da 20°, 60° (metallizzato a specchio) e 70° (in bianco) disponibili su richiesta. Disponibile nelle versioni 3000K e 4000K e nei colori bianco, nero, o grigio. | Apparecchio di illuminazione per installazione su binario elettrificato in ambienti interni, con fascio orientabile. Snodi in alluminio pressofuso con verniciatura a polvere. Vano per l'alloggiamento dell'alimentatore in alluminio pressofuso con verniciatura a polvere. Struttura orientabile su due assi, in alluminio pressofuso con verniciatura a polvere in colore bianco opaco, nero o grigio metallizzato. Riflettore in materiale termoplastico con finitura cromata. Anello di chiusura in materiale termoplastico. Fornito completo di adattatore elettrico e meccanico per installazione su binari elettrificati trifase. | Lighting fixture for electrified track for interiors, with swivelling light beam. Die-cast aluminium joints with powder paint. Power supply housing in die-cast aluminium with powder paint. Die-cast aluminium structure rotating on two axes in matt white, black or metallized grey powder paint. Reflector in thermoplastic material with chrome plated finish. Closing ring in thermoplastic material. Equipped with electric and mechanical adapter for three-phase electrified track. | LED | LED | 43W |  | ON-OFF
XM743-43-02-4K | QUEENS SPOT NERO 4000K DRIVER X BINARIO TRIFASE 4717lm | FARETTI | QUEENS | 8056732858176 | QUEENS SPOT BLACK 4000K WITH DRIVER FOR 3-PHASE TRACK | TERZ | TERZI | 235 | XM743-43-__-4K | 02 | nero | ARCHITECTURAL | SPOTLIGHT | BINARIO ELETTRIFICATO | QUEENS SPOT | Proiettore in pressofusione di alluminio a dissipazione termica passiva per binario elettrificato trifase con LED COB in tensione di rete (230V). Può essere ruotato rispetto all’asse verticale fino ad un ampiezza di 355° e di 90° verso l’alto. Riflettore termoplastico metallizzato a specchio con ottica da 38° di serie e ottiche da 20°, 60° (metallizzato a specchio) e 70° (in bianco) disponibili su richiesta. Disponibile nelle versioni 3000K e 4000K e nei colori bianco, nero, o grigio. | Apparecchio di illuminazione per installazione su binario elettrificato in ambienti interni, con fascio orientabile. Snodi in alluminio pressofuso con verniciatura a polvere. Vano per l'alloggiamento dell'alimentatore in alluminio pressofuso con verniciatura a polvere. Struttura orientabile su due assi, in alluminio pressofuso con verniciatura a polvere in colore bianco opaco, nero o grigio metallizzato. Riflettore in materiale termoplastico con finitura cromata. Anello di chiusura in materiale termoplastico. Fornito completo di adattatore elettrico e meccanico per installazione su binari elettrificati trifase. | Lighting fixture for electrified track for interiors, with swivelling light beam. Die-cast aluminium joints with powder paint. Power supply housing in die-cast aluminium with powder paint. Die-cast aluminium structure rotating on two axes in matt white, black or metallized grey powder paint. Reflector in thermoplastic material with chrome plated finish. Closing ring in thermoplastic material. Equipped with electric and mechanical adapter for three-phase electrified track. | LED | LED | 43W |  | ON-OFF
XM743-43-33-3K | QUEENS SPOT GRIGIO MET 3000K DRIVER X BINARIO TRIFASE 4539lm | FARETTI | QUEENS | 8056732858152 | QUEENS SPOT GREY MET 3000K WITH DRIVER FOR 3-PHASE TRACK | TERZ | TERZI | 235 | XM743-43-__-3K | 33 | grigio metallizzato | ARCHITECTURAL | SPOTLIGHT | BINARIO ELETTRIFICATO | QUEENS SPOT | Proiettore in pressofusione di alluminio a dissipazione termica passiva per binario elettrificato trifase con LED COB in tensione di rete (230V). Può essere ruotato rispetto all’asse verticale fino ad un ampiezza di 355° e di 90° verso l’alto. Riflettore termoplastico metallizzato a specchio con ottica da 38° di serie e ottiche da 20°, 60° (metallizzato a specchio) e 70° (in bianco) disponibili su richiesta. Disponibile nelle versioni 3000K e 4000K e nei colori bianco, nero, o grigio. | Apparecchio di illuminazione per installazione su binario elettrificato in ambienti interni, con fascio orientabile. Snodi in alluminio pressofuso con verniciatura a polvere. Vano per l'alloggiamento dell'alimentatore in alluminio pressofuso con verniciatura a polvere. Struttura orientabile su due assi, in alluminio pressofuso con verniciatura a polvere in colore bianco opaco, nero o grigio metallizzato. Riflettore in materiale termoplastico con finitura cromata. Anello di chiusura in materiale termoplastico. Fornito completo di adattatore elettrico e meccanico per installazione su binari elettrificati trifase. | Lighting fixture for electrified track for interiors, with swivelling light beam. Die-cast aluminium joints with powder paint. Power supply housing in die-cast aluminium with powder paint. Die-cast aluminium structure rotating on two axes in matt white, black or metallized grey powder paint. Reflector in thermoplastic material with chrome plated finish. Closing ring in thermoplastic material. Equipped with electric and mechanical adapter for three-phase electrified track. | LED | LED | 43W |  | ON-OFF
XM743-43-33-4K | QUEENS SPOT GRIGIO MET 4000K DRIVER X BINARIO TRIFASE 4717lm | FARETTI | QUEENS | 8056732858169 | QUEENS SPOT GREY MET 4000K WITH DRIVER FOR 3-PHASE TRACK | TERZ | TERZI | 235 | XM743-43-__-4K | 33 | grigio metallizzato | ARCHITECTURAL | SPOTLIGHT | BINARIO ELETTRIFICATO | QUEENS SPOT | Proiettore in pressofusione di alluminio a dissipazione termica passiva per binario elettrificato trifase con LED COB in tensione di rete (230V). Può essere ruotato rispetto all’asse verticale fino ad un ampiezza di 355° e di 90° verso l’alto. Riflettore termoplastico metallizzato a specchio con ottica da 38° di serie e ottiche da 20°, 60° (metallizzato a specchio) e 70° (in bianco) disponibili su richiesta. Disponibile nelle versioni 3000K e 4000K e nei colori bianco, nero, o grigio. | Apparecchio di illuminazione per installazione su binario elettrificato in ambienti interni, con fascio orientabile. Snodi in alluminio pressofuso con verniciatura a polvere. Vano per l'alloggiamento dell'alimentatore in alluminio pressofuso con verniciatura a polvere. Struttura orientabile su due assi, in alluminio pressofuso con verniciatura a polvere in colore bianco opaco, nero o grigio metallizzato. Riflettore in materiale termoplastico con finitura cromata. Anello di chiusura in materiale termoplastico. Fornito completo di adattatore elettrico e meccanico per installazione su binari elettrificati trifase. | Lighting fixture for electrified track for interiors, with swivelling light beam. Die-cast aluminium joints with powder paint. Power supply housing in die-cast aluminium with powder paint. Die-cast aluminium structure rotating on two axes in matt white, black or metallized grey powder paint. Reflector in thermoplastic material with chrome plated finish. Closing ring in thermoplastic material. Equipped with electric and mechanical adapter for three-phase electrified track. | LED | LED | 43W |  | ON-OFF
XM748-12-01-3K | QUEENS MINI BIANCO 3000K X BINARIO TRIFASE 1050lm | FARETTI | QUEENS | 8050847801072 | QUEENS MINI WHITE 3000K FOR 3-PHASE TRACK | TERZ | TERZI | 177 | XM748-12-__-3K | 01 | bianco opaco | ARCHITECTURAL | SPOTLIGHT | BINARIO ELETTRIFICATO | QUEENS MINI | Proiettore in pressofusione di alluminio a dissipazione termica passiva per binario elettrificato trifase con LED COB in tensione di rete (230V). Può essere ruotato rispetto all’asse verticale fino ad un ampiezza di 355° e di 90° verso l’alto. Riflettore termoplastico metallizzato a specchio con ottica da 30° di serie e ottiche da 24°, 45° (metallizzato a specchio) disponibili su richiesta. Disponibile nella versione 3000K e nei colori bianco o nero. | Apparecchio di illuminazione per installazione su binario elettrificato in ambienti interni, con fascio orientabile. Snodo in alluminio pressofuso con verniciatura a polvere. Fondello in alluminio pressofuso con verniciatura a polvere. Struttura orientabile su due assi, in alluminio pressofuso con verniciatura a polvere in colore bianco opaco o nero. Riflettore in materiale termoplastico con finitura cromata. Fornito completo di adattatore elettrico e meccanico per installazione su binari elettrificati trifase. | Lighting fixture for electrified track for interiors, with swivelling light beam. Die-cast aluminium joint with powder paint. Die-cast aluminium cap with powder paint. Die-cast aluminium structure rotating on two axes in matt white or black powder paint. Reflector in thermoplastic material with chrome plated finish. Equipped with electric and mechanical adapter for three-phase electrified track. | LED | LED | 12W |  | ON-OFF
XM748-12-02-3K | QUEENS MINI NERO 3000K X BINARIO TRIFASE 1050lm | FARETTI | QUEENS | 8050847801089 | QUEENS MINI BLACK 3000K FOR 3-PHASE TRACK | TERZ | TERZI | 177 | XM748-12-__-3K | 02 | nero | ARCHITECTURAL | SPOTLIGHT | BINARIO ELETTRIFICATO | QUEENS MINI | Proiettore in pressofusione di alluminio a dissipazione termica passiva per binario elettrificato trifase con LED COB in tensione di rete (230V). Può essere ruotato rispetto all’asse verticale fino ad un ampiezza di 355° e di 90° verso l’alto. Riflettore termoplastico metallizzato a specchio con ottica da 30° di serie e ottiche da 24°, 45° (metallizzato a specchio) disponibili su richiesta. Disponibile nella versione 3000K e nei colori bianco o nero. | Apparecchio di illuminazione per installazione su binario elettrificato in ambienti interni, con fascio orientabile. Snodo in alluminio pressofuso con verniciatura a polvere. Fondello in alluminio pressofuso con verniciatura a polvere. Struttura orientabile su due assi, in alluminio pressofuso con verniciatura a polvere in colore bianco opaco o nero. Riflettore in materiale termoplastico con finitura cromata. Fornito completo di adattatore elettrico e meccanico per installazione su binari elettrificati trifase. | Lighting fixture for electrified track for interiors, with swivelling light beam. Die-cast aluminium joint with powder paint. Die-cast aluminium cap with powder paint. Die-cast aluminium structure rotating on two axes in matt white or black powder paint. Reflector in thermoplastic material with chrome plated finish. Equipped with electric and mechanical adapter for three-phase electrified track. | LED | LED | 12W |  | ON-OFF
XM748-9-01-3K | QUEENS MINI BIANCO 3000K C/BASETTA 800lm | FARETTI | QUEENS | 8050847801096 | QUEENS MINI WHITE 3000K WITH BASE | TERZ | TERZI | 199 | XM748-9-__-3K | 01 | bianco opaco | ARCHITECTURAL | SPOTLIGHT | BINARIO ELETTRIFICATO | QUEENS MINI | Proiettore in pressofusione di alluminio a dissipazione termica passiva per binario elettrificato trifase con LED COB in tensione di rete (230V). Può essere ruotato rispetto all’asse verticale fino ad un ampiezza di 355° e di 90° verso l’alto. Riflettore termoplastico metallizzato a specchio con ottica da 30° di serie e ottiche da 24°, 45° (metallizzato a specchio) disponibili su richiesta. Disponibile nella versione 3000K e nei colori bianco o nero. | Apparecchio di illuminazione per installazione a soffitto o parete in ambienti interni, con fascio orientabile. Basetta di fissaggio a soffitto/parete in alluminio pressofuso con verniciatura a polvere. Vano per la connessione elettrica in alluminio pressofuso con verniciatura a polvere. Snodo in alluminio pressofuso con verniciatura a polvere. Struttura orientabile su due assi, in alluminio pressofuso con verniciatura a polvere in colore bianco opaco o nero. Riflettore in materiale termoplastico con finitura cromata. | Ceiling or wall lighting fixture for interiors, with swivelling light beam. Ceiling/wall plate in die-cast aluminium with powder paint. Electrical connection housing in die-cast aluminium with powder paint. Die-cast aluminium joint with powder paint. Die-cast aluminium structure rotating on two axes in matt white or black powder paint. Reflector in thermoplastic material with chrome plated finish. | LED | LED | 9W |  | ON-OFF
XM748-9-02-3K | QUEENS MINI NERO C/BASE 3000K 800lm | FARETTI | QUEENS | 8050847801102 | QUEENS MINI WITH BASE BLACK 3000K | TERZ | TERZI | 199 | XM748-9-__-3K | 02 | nero | ARCHITECTURAL | SPOTLIGHT | BINARIO ELETTRIFICATO | QUEENS MINI | Proiettore in pressofusione di alluminio a dissipazione termica passiva per binario elettrificato trifase con LED COB in tensione di rete (230V). Può essere ruotato rispetto all’asse verticale fino ad un ampiezza di 355° e di 90° verso l’alto. Riflettore termoplastico metallizzato a specchio con ottica da 30° di serie e ottiche da 24°, 45° (metallizzato a specchio) disponibili su richiesta. Disponibile nella versione 3000K e nei colori bianco o nero. | Apparecchio di illuminazione per installazione a soffitto o parete in ambienti interni, con fascio orientabile. Basetta di fissaggio a soffitto/parete in alluminio pressofuso con verniciatura a polvere. Vano per la connessione elettrica in alluminio pressofuso con verniciatura a polvere. Snodo in alluminio pressofuso con verniciatura a polvere. Struttura orientabile su due assi, in alluminio pressofuso con verniciatura a polvere in colore bianco opaco o nero. Riflettore in materiale termoplastico con finitura cromata. | Ceiling or wall lighting fixture for interiors, with swivelling light beam. Ceiling/wall plate in die-cast aluminium with powder paint. Electrical connection housing in die-cast aluminium with powder paint. Die-cast aluminium joint with powder paint. Die-cast aluminium structure rotating on two axes in matt white or black powder paint. Reflector in thermoplastic material with chrome plated finish. | LED | LED | 9W |  | ON-OFF
XM7501-100 | BINARIO TRIFASE BIANCO 1 MT | profili gr stat1 | QUEENS | 8056732857407 | 3-PHASE TRACK WHITE | TERZ | TERZI | 30 | XM75 | 01 | bianco opaco | ARCHITECTURAL | SPOTLIGHT | SOSPENSIONE/SOFFITTO | QUEENS | Sistema di binari trifase a tre accensioni (tensione di rete 230/250V, tensione di rete industriale 380/440V, carico complessivo 16A) disponibile in tre differenti lunghezze per applicazioni a plafone e a sospensione. Il sistema è costruito in lega di alluminio estruso con cavi conduttori in rame alloggiati all’interno di profilati estrusi in pvc ad alta resistenza di isolamento. Il sistema è a sezione quadra in colore bianco, nero, anodizzato naturale e comprende un’ampia varietà di accessori e giunti di collegamento che lo rendono ideale nella progettazione illuminotecnica per flessibilità e versatilità. | Binario elettrificato trifase per installazione a sospensione o a soffitto in ambienti interni. Struttura in alluminio estruso anodizzato o con verniciatura a polvere in colore bianco opanco o nero. Conduttori in rame alloggiati all'interno di profilati estrusi in PVC ad alta resistenza di isolamento. Alimentazione a tensione di rete 230-250V AC o a tensione di rete industriale 380-440V AC. Carico complessivo 16A. Accessori di fissaggio, giunzione e chiusura da ordinare separatamente. | Three-phase electrified track for suspended or ceiling installation for interiors. Structure in anodized extruded aluminium or with matt white or black powder paint. Copper conductors housed inside extruded section bars in PVC with high isolation resistance. 230-250V AC line voltage or 380-440V AC industrial line voltage power supply. 16A total electrical load. Fastening, joining and closing accessories to be ordered separately.
XM7501-200 | BINARIO TRIFASE BIANCO 2MT | profili gr stat1 | QUEENS | 8056732857438 | 3-PHASE TRACK WHITE | TERZ | TERZI | 56 | XM75 | 01 | bianco opaco | ARCHITECTURAL | SPOTLIGHT | SOSPENSIONE/SOFFITTO | QUEENS | Sistema di binari trifase a tre accensioni (tensione di rete 230/250V, tensione di rete industriale 380/440V, carico complessivo 16A) disponibile in tre differenti lunghezze per applicazioni a plafone e a sospensione. Il sistema è costruito in lega di alluminio estruso con cavi conduttori in rame alloggiati all’interno di profilati estrusi in pvc ad alta resistenza di isolamento. Il sistema è a sezione quadra in colore bianco, nero, anodizzato naturale e comprende un’ampia varietà di accessori e giunti di collegamento che lo rendono ideale nella progettazione illuminotecnica per flessibilità e versatilità. | Binario elettrificato trifase per installazione a sospensione o a soffitto in ambienti interni. Struttura in alluminio estruso anodizzato o con verniciatura a polvere in colore bianco opanco o nero. Conduttori in rame alloggiati all'interno di profilati estrusi in PVC ad alta resistenza di isolamento. Alimentazione a tensione di rete 230-250V AC o a tensione di rete industriale 380-440V AC. Carico complessivo 16A. Accessori di fissaggio, giunzione e chiusura da ordinare separatamente. | Three-phase electrified track for suspended or ceiling installation for interiors. Structure in anodized extruded aluminium or with matt white or black powder paint. Copper conductors housed inside extruded section bars in PVC with high isolation resistance. 230-250V AC line voltage or 380-440V AC industrial line voltage power supply. 16A total electrical load. Fastening, joining and closing accessories to be ordered separately.
XM7501-300 | BINARIO TRIFASE BIANCO 3 MT | profili gr stat1 | QUEENS | 8056732857469 | 3-PHASE TRACK WHITE | TERZ | TERZI | 83 | XM75 | 01 | bianco opaco | ARCHITECTURAL | SPOTLIGHT | SOSPENSIONE/SOFFITTO | QUEENS | Sistema di binari trifase a tre accensioni (tensione di rete 230/250V, tensione di rete industriale 380/440V, carico complessivo 16A) disponibile in tre differenti lunghezze per applicazioni a plafone e a sospensione. Il sistema è costruito in lega di alluminio estruso con cavi conduttori in rame alloggiati all’interno di profilati estrusi in pvc ad alta resistenza di isolamento. Il sistema è a sezione quadra in colore bianco, nero, anodizzato naturale e comprende un’ampia varietà di accessori e giunti di collegamento che lo rendono ideale nella progettazione illuminotecnica per flessibilità e versatilità. | Binario elettrificato trifase per installazione a sospensione o a soffitto in ambienti interni. Struttura in alluminio estruso anodizzato o con verniciatura a polvere in colore bianco opanco o nero. Conduttori in rame alloggiati all'interno di profilati estrusi in PVC ad alta resistenza di isolamento. Alimentazione a tensione di rete 230-250V AC o a tensione di rete industriale 380-440V AC. Carico complessivo 16A. Accessori di fissaggio, giunzione e chiusura da ordinare separatamente. | Three-phase electrified track for suspended or ceiling installation for interiors. Structure in anodized extruded aluminium or with matt white or black powder paint. Copper conductors housed inside extruded section bars in PVC with high isolation resistance. 230-250V AC line voltage or 380-440V AC industrial line voltage power supply. 16A total electrical load. Fastening, joining and closing accessories to be ordered separately.
XM7502-100 | BINARIO TRIFASE NERO 1 MT | profili gr stat1 | QUEENS | 8056732857414 | 3-PHASE TRACK BLACK | TERZ | TERZI | 30 | XM75 | 02 | nero | ARCHITECTURAL | SPOTLIGHT | SOSPENSIONE/SOFFITTO | QUEENS | Sistema di binari trifase a tre accensioni (tensione di rete 230/250V, tensione di rete industriale 380/440V, carico complessivo 16A) disponibile in tre differenti lunghezze per applicazioni a plafone e a sospensione. Il sistema è costruito in lega di alluminio estruso con cavi conduttori in rame alloggiati all’interno di profilati estrusi in pvc ad alta resistenza di isolamento. Il sistema è a sezione quadra in colore bianco, nero, anodizzato naturale e comprende un’ampia varietà di accessori e giunti di collegamento che lo rendono ideale nella progettazione illuminotecnica per flessibilità e versatilità. | Binario elettrificato trifase per installazione a sospensione o a soffitto in ambienti interni. Struttura in alluminio estruso anodizzato o con verniciatura a polvere in colore bianco opanco o nero. Conduttori in rame alloggiati all'interno di profilati estrusi in PVC ad alta resistenza di isolamento. Alimentazione a tensione di rete 230-250V AC o a tensione di rete industriale 380-440V AC. Carico complessivo 16A. Accessori di fissaggio, giunzione e chiusura da ordinare separatamente. | Three-phase electrified track for suspended or ceiling installation for interiors. Structure in anodized extruded aluminium or with matt white or black powder paint. Copper conductors housed inside extruded section bars in PVC with high isolation resistance. 230-250V AC line voltage or 380-440V AC industrial line voltage power supply. 16A total electrical load. Fastening, joining and closing accessories to be ordered separately.
XM7502-200 | BINARIO TRIFASE NERO 2 MT | profili gr stat1 | QUEENS | 8056732857445 | 3-PHASE TRACK BLACK | TERZ | TERZI | 56 | XM75 | 02 | nero | ARCHITECTURAL | SPOTLIGHT | SOSPENSIONE/SOFFITTO | QUEENS | Sistema di binari trifase a tre accensioni (tensione di rete 230/250V, tensione di rete industriale 380/440V, carico complessivo 16A) disponibile in tre differenti lunghezze per applicazioni a plafone e a sospensione. Il sistema è costruito in lega di alluminio estruso con cavi conduttori in rame alloggiati all’interno di profilati estrusi in pvc ad alta resistenza di isolamento. Il sistema è a sezione quadra in colore bianco, nero, anodizzato naturale e comprende un’ampia varietà di accessori e giunti di collegamento che lo rendono ideale nella progettazione illuminotecnica per flessibilità e versatilità. | Binario elettrificato trifase per installazione a sospensione o a soffitto in ambienti interni. Struttura in alluminio estruso anodizzato o con verniciatura a polvere in colore bianco opanco o nero. Conduttori in rame alloggiati all'interno di profilati estrusi in PVC ad alta resistenza di isolamento. Alimentazione a tensione di rete 230-250V AC o a tensione di rete industriale 380-440V AC. Carico complessivo 16A. Accessori di fissaggio, giunzione e chiusura da ordinare separatamente. | Three-phase electrified track for suspended or ceiling installation for interiors. Structure in anodized extruded aluminium or with matt white or black powder paint. Copper conductors housed inside extruded section bars in PVC with high isolation resistance. 230-250V AC line voltage or 380-440V AC industrial line voltage power supply. 16A total electrical load. Fastening, joining and closing accessories to be ordered separately.
XM7502-300 | BINARIO TRIFASE NERO 3 MT | profili gr stat1 | QUEENS | 8056732857476 | 3-PHASE TRACK BLACK | TERZ | TERZI | 83 | XM75 | 02 | nero | ARCHITECTURAL | SPOTLIGHT | SOSPENSIONE/SOFFITTO | QUEENS | Sistema di binari trifase a tre accensioni (tensione di rete 230/250V, tensione di rete industriale 380/440V, carico complessivo 16A) disponibile in tre differenti lunghezze per applicazioni a plafone e a sospensione. Il sistema è costruito in lega di alluminio estruso con cavi conduttori in rame alloggiati all’interno di profilati estrusi in pvc ad alta resistenza di isolamento. Il sistema è a sezione quadra in colore bianco, nero, anodizzato naturale e comprende un’ampia varietà di accessori e giunti di collegamento che lo rendono ideale nella progettazione illuminotecnica per flessibilità e versatilità. | Binario elettrificato trifase per installazione a sospensione o a soffitto in ambienti interni. Struttura in alluminio estruso anodizzato o con verniciatura a polvere in colore bianco opanco o nero. Conduttori in rame alloggiati all'interno di profilati estrusi in PVC ad alta resistenza di isolamento. Alimentazione a tensione di rete 230-250V AC o a tensione di rete industriale 380-440V AC. Carico complessivo 16A. Accessori di fissaggio, giunzione e chiusura da ordinare separatamente. | Three-phase electrified track for suspended or ceiling installation for interiors. Structure in anodized extruded aluminium or with matt white or black powder paint. Copper conductors housed inside extruded section bars in PVC with high isolation resistance. 230-250V AC line voltage or 380-440V AC industrial line voltage power supply. 16A total electrical load. Fastening, joining and closing accessories to be ordered separately.
XM751-30-01-3K | QUEENS COMPACT BIANCO 3000K X BINARIO TRIFASE | FARETTI | QUEENS | 8050847801010 | QUEENS COMPACT WHITE 3000K FOR 3-PHASE TRACK | TERZ | TERZI | 200 | XM751-30-__-3K | 01 | bianco opaco | ARCHITECTURAL | SPOTLIGHT | BINARIO ELETTRIFICATO | QUEENS COMPACT | Proiettore in pressofusione di alluminio a dissipazione termica passiva per binario elettrificato trifase con LED COB. Può essere ruotato rispetto all’asse verticale fino ad un ampiezza di 355° e di 90° verso l’alto. Riflettore termoplastico metallizzato a specchio con ottica da 29° di serie e ottiche da 21°, 42° (metallizzato a specchio) e 60° (in bianco) disponibili su richiesta. Disponibile nelle versioni 3000K e 4000K e nei colori bianco, nero, o grigio. | Apparecchio di illuminazione per installazione su binario elettrificato in ambienti interni, con fascio orientabile. Snodo in alluminio pressofuso con verniciatura a polvere. Fondello in alluminio pressofuso con verniciatura a polvere. Struttura orientabile su due assi, in alluminio pressofuso con verniciatura a polvere in colore bianco opaco, nero o grigio metallizzato. Riflettore in materiale termoplastico con finitura cromata. Fornito completo di adattatore elettrico e meccanico per installazione su binari elettrificati trifase. | Lighting fixture for electrified track for interiors, with swivelling light beam. Die-cast aluminium joint with powder paint. Die-cast aluminium cap with powder paint. Die-cast aluminium structure rotating on two axes in matt white, black or metallized grey powder paint. Reflector in thermoplastic material with chrome plated finish. Equipped with electric and mechanical adapter for three-phase electrified track. | LED | LED | 30W |  | ON-OFF
XM751-30-01-4K | QUEENS COMPACT BIANCO 4000K X BINARIO TRIFASE | FARETTI | QUEENS | 8050847801065 | QUEENS COMPACT WHITE 4000K FOR 3-PHASE TRACK | TERZ | TERZI | 200 | XM751-30-__-4K | 01 | bianco opaco | ARCHITECTURAL | SPOTLIGHT | BINARIO ELETTRIFICATO | QUEENS COMPACT | Proiettore in pressofusione di alluminio a dissipazione termica passiva per binario elettrificato trifase con LED COB. Può essere ruotato rispetto all’asse verticale fino ad un ampiezza di 355° e di 90° verso l’alto. Riflettore termoplastico metallizzato a specchio con ottica da 29° di serie e ottiche da 21°, 42° (metallizzato a specchio) e 60° (in bianco) disponibili su richiesta. Disponibile nelle versioni 3000K e 4000K e nei colori bianco, nero, o grigio. | Apparecchio di illuminazione per installazione su binario elettrificato in ambienti interni, con fascio orientabile. Snodo in alluminio pressofuso con verniciatura a polvere. Fondello in alluminio pressofuso con verniciatura a polvere. Struttura orientabile su due assi, in alluminio pressofuso con verniciatura a polvere in colore bianco opaco, nero o grigio metallizzato. Riflettore in materiale termoplastico con finitura cromata. Fornito completo di adattatore elettrico e meccanico per installazione su binari elettrificati trifase. | Lighting fixture for electrified track for interiors, with swivelling light beam. Die-cast aluminium joint with powder paint. Die-cast aluminium cap with powder paint. Die-cast aluminium structure rotating on two axes in matt white, black or metallized grey powder paint. Reflector in thermoplastic material with chrome plated finish. Equipped with electric and mechanical adapter for three-phase electrified track. | LED | LED | 30W |  | ON-OFF
XM751-30-02-3K | QUEENS COMPACT NERO 3000K X BINARIO TRIFASE | FARETTI | QUEENS | 8050847801027 | QUEENS COMPACT BLACK 3000K FOR 3-PHASE TRACK | TERZ | TERZI | 200 | XM751-30-__-3K | 01 | bianco opaco | ARCHITECTURAL | SPOTLIGHT | BINARIO ELETTRIFICATO | QUEENS COMPACT | Proiettore in pressofusione di alluminio a dissipazione termica passiva per binario elettrificato trifase con LED COB. Può essere ruotato rispetto all’asse verticale fino ad un ampiezza di 355° e di 90° verso l’alto. Riflettore termoplastico metallizzato a specchio con ottica da 29° di serie e ottiche da 21°, 42° (metallizzato a specchio) e 60° (in bianco) disponibili su richiesta. Disponibile nelle versioni 3000K e 4000K e nei colori bianco, nero, o grigio. | Apparecchio di illuminazione per installazione su binario elettrificato in ambienti interni, con fascio orientabile. Snodo in alluminio pressofuso con verniciatura a polvere. Fondello in alluminio pressofuso con verniciatura a polvere. Struttura orientabile su due assi, in alluminio pressofuso con verniciatura a polvere in colore bianco opaco, nero o grigio metallizzato. Riflettore in materiale termoplastico con finitura cromata. Fornito completo di adattatore elettrico e meccanico per installazione su binari elettrificati trifase. | Lighting fixture for electrified track for interiors, with swivelling light beam. Die-cast aluminium joint with powder paint. Die-cast aluminium cap with powder paint. Die-cast aluminium structure rotating on two axes in matt white, black or metallized grey powder paint. Reflector in thermoplastic material with chrome plated finish. Equipped with electric and mechanical adapter for three-phase electrified track. | LED | LED | 30W |  | ON-OFF
XM751-30-02-4K | QUEENS COMPACT NERO 4000K X BINARIO TRIFASE | FARETTI | QUEENS | 8050847801058 | QUEENS COMPACT BLACK 4000K FOR 3-PHASE TRACK | TERZ | TERZI | 200 | XM751-30-__-4K | 01 | bianco opaco | ARCHITECTURAL | SPOTLIGHT | BINARIO ELETTRIFICATO | QUEENS COMPACT | Proiettore in pressofusione di alluminio a dissipazione termica passiva per binario elettrificato trifase con LED COB. Può essere ruotato rispetto all’asse verticale fino ad un ampiezza di 355° e di 90° verso l’alto. Riflettore termoplastico metallizzato a specchio con ottica da 29° di serie e ottiche da 21°, 42° (metallizzato a specchio) e 60° (in bianco) disponibili su richiesta. Disponibile nelle versioni 3000K e 4000K e nei colori bianco, nero, o grigio. | Apparecchio di illuminazione per installazione su binario elettrificato in ambienti interni, con fascio orientabile. Snodo in alluminio pressofuso con verniciatura a polvere. Fondello in alluminio pressofuso con verniciatura a polvere. Struttura orientabile su due assi, in alluminio pressofuso con verniciatura a polvere in colore bianco opaco, nero o grigio metallizzato. Riflettore in materiale termoplastico con finitura cromata. Fornito completo di adattatore elettrico e meccanico per installazione su binari elettrificati trifase. | Lighting fixture for electrified track for interiors, with swivelling light beam. Die-cast aluminium joint with powder paint. Die-cast aluminium cap with powder paint. Die-cast aluminium structure rotating on two axes in matt white, black or metallized grey powder paint. Reflector in thermoplastic material with chrome plated finish. Equipped with electric and mechanical adapter for three-phase electrified track. | LED | LED | 30W |  | ON-OFF
XM751-30-33-3K | QUEENS COMPACT GRIGIO MET 3000K X BINARIO TRIFASE | FARETTI | QUEENS | 8050847801034 | QUEENS COMPACT MET GREY 3000K FOR 3-PHASE TRACK | TERZ | TERZI | 200 | XM751-30-__-3K | 01 | bianco opaco | ARCHITECTURAL | SPOTLIGHT | BINARIO ELETTRIFICATO | QUEENS COMPACT | Proiettore in pressofusione di alluminio a dissipazione termica passiva per binario elettrificato trifase con LED COB. Può essere ruotato rispetto all’asse verticale fino ad un ampiezza di 355° e di 90° verso l’alto. Riflettore termoplastico metallizzato a specchio con ottica da 29° di serie e ottiche da 21°, 42° (metallizzato a specchio) e 60° (in bianco) disponibili su richiesta. Disponibile nelle versioni 3000K e 4000K e nei colori bianco, nero, o grigio. | Apparecchio di illuminazione per installazione su binario elettrificato in ambienti interni, con fascio orientabile. Snodo in alluminio pressofuso con verniciatura a polvere. Fondello in alluminio pressofuso con verniciatura a polvere. Struttura orientabile su due assi, in alluminio pressofuso con verniciatura a polvere in colore bianco opaco, nero o grigio metallizzato. Riflettore in materiale termoplastico con finitura cromata. Fornito completo di adattatore elettrico e meccanico per installazione su binari elettrificati trifase. | Lighting fixture for electrified track for interiors, with swivelling light beam. Die-cast aluminium joint with powder paint. Die-cast aluminium cap with powder paint. Die-cast aluminium structure rotating on two axes in matt white, black or metallized grey powder paint. Reflector in thermoplastic material with chrome plated finish. Equipped with electric and mechanical adapter for three-phase electrified track. | LED | LED | 30W |  | ON-OFF
XM751-30-33-4K | QUEENS COMPACT GRIGIO MET 4000K X BINARIO TRIFASE | FARETTI | QUEENS | 8050847801041 | QUEENS COMPACT MET GREY 4000K FOR 3-PHASE TRACK | TERZ | TERZI | 200 | XM751-30-__-4K | 01 | bianco opaco | ARCHITECTURAL | SPOTLIGHT | BINARIO ELETTRIFICATO | QUEENS COMPACT | Proiettore in pressofusione di alluminio a dissipazione termica passiva per binario elettrificato trifase con LED COB. Può essere ruotato rispetto all’asse verticale fino ad un ampiezza di 355° e di 90° verso l’alto. Riflettore termoplastico metallizzato a specchio con ottica da 29° di serie e ottiche da 21°, 42° (metallizzato a specchio) e 60° (in bianco) disponibili su richiesta. Disponibile nelle versioni 3000K e 4000K e nei colori bianco, nero, o grigio. | Apparecchio di illuminazione per installazione su binario elettrificato in ambienti interni, con fascio orientabile. Snodo in alluminio pressofuso con verniciatura a polvere. Fondello in alluminio pressofuso con verniciatura a polvere. Struttura orientabile su due assi, in alluminio pressofuso con verniciatura a polvere in colore bianco opaco, nero o grigio metallizzato. Riflettore in materiale termoplastico con finitura cromata. Fornito completo di adattatore elettrico e meccanico per installazione su binari elettrificati trifase. | Lighting fixture for electrified track for interiors, with swivelling light beam. Die-cast aluminium joint with powder paint. Die-cast aluminium cap with powder paint. Die-cast aluminium structure rotating on two axes in matt white, black or metallized grey powder paint. Reflector in thermoplastic material with chrome plated finish. Equipped with electric and mechanical adapter for three-phase electrified track. | LED | LED | 30W |  | ON-OFF
XM7536-100 | BINARIO TRIFASE ANODIZZATO NATURALE 1 MT | profili gr stat1 | QUEENS | 8056732857421 | 3-PHASE TRACK SATIN SILVER | TERZ | TERZI | 30 | XM75 | 36 | anodizzato naturale | ARCHITECTURAL | SPOTLIGHT | SOSPENSIONE/SOFFITTO | QUEENS | Sistema di binari trifase a tre accensioni (tensione di rete 230/250V, tensione di rete industriale 380/440V, carico complessivo 16A) disponibile in tre differenti lunghezze per applicazioni a plafone e a sospensione. Il sistema è costruito in lega di alluminio estruso con cavi conduttori in rame alloggiati all’interno di profilati estrusi in pvc ad alta resistenza di isolamento. Il sistema è a sezione quadra in colore bianco, nero, anodizzato naturale e comprende un’ampia varietà di accessori e giunti di collegamento che lo rendono ideale nella progettazione illuminotecnica per flessibilità e versatilità. | Binario elettrificato trifase per installazione a sospensione o a soffitto in ambienti interni. Struttura in alluminio estruso anodizzato o con verniciatura a polvere in colore bianco opanco o nero. Conduttori in rame alloggiati all'interno di profilati estrusi in PVC ad alta resistenza di isolamento. Alimentazione a tensione di rete 230-250V AC o a tensione di rete industriale 380-440V AC. Carico complessivo 16A. Accessori di fissaggio, giunzione e chiusura da ordinare separatamente. | Three-phase electrified track for suspended or ceiling installation for interiors. Structure in anodized extruded aluminium or with matt white or black powder paint. Copper conductors housed inside extruded section bars in PVC with high isolation resistance. 230-250V AC line voltage or 380-440V AC industrial line voltage power supply. 16A total electrical load. Fastening, joining and closing accessories to be ordered separately.
XM7536-200 | BINARIO TRIFASE ANODIZZATO NATURALE 2 MT | profili gr stat1 | QUEENS | 8056732857452 | 3-PHASE TRACK SATIN SILVER | TERZ | TERZI | 56 | XM75 | 36 | anodizzato naturale | ARCHITECTURAL | SPOTLIGHT | SOSPENSIONE/SOFFITTO | QUEENS | Sistema di binari trifase a tre accensioni (tensione di rete 230/250V, tensione di rete industriale 380/440V, carico complessivo 16A) disponibile in tre differenti lunghezze per applicazioni a plafone e a sospensione. Il sistema è costruito in lega di alluminio estruso con cavi conduttori in rame alloggiati all’interno di profilati estrusi in pvc ad alta resistenza di isolamento. Il sistema è a sezione quadra in colore bianco, nero, anodizzato naturale e comprende un’ampia varietà di accessori e giunti di collegamento che lo rendono ideale nella progettazione illuminotecnica per flessibilità e versatilità. | Binario elettrificato trifase per installazione a sospensione o a soffitto in ambienti interni. Struttura in alluminio estruso anodizzato o con verniciatura a polvere in colore bianco opanco o nero. Conduttori in rame alloggiati all'interno di profilati estrusi in PVC ad alta resistenza di isolamento. Alimentazione a tensione di rete 230-250V AC o a tensione di rete industriale 380-440V AC. Carico complessivo 16A. Accessori di fissaggio, giunzione e chiusura da ordinare separatamente. | Three-phase electrified track for suspended or ceiling installation for interiors. Structure in anodized extruded aluminium or with matt white or black powder paint. Copper conductors housed inside extruded section bars in PVC with high isolation resistance. 230-250V AC line voltage or 380-440V AC industrial line voltage power supply. 16A total electrical load. Fastening, joining and closing accessories to be ordered separately.
XM7536-300 | BINARIO TRIFASE ANODIZZATO NATURALE 3 MT | profili gr stat1 | QUEENS | 8056732857483 | 3-PHASE TRACK SATIN SILVER | TERZ | TERZI | 83 | XM75 | 36 | anodizzato naturale | ARCHITECTURAL | SPOTLIGHT | SOSPENSIONE/SOFFITTO | QUEENS | Sistema di binari trifase a tre accensioni (tensione di rete 230/250V, tensione di rete industriale 380/440V, carico complessivo 16A) disponibile in tre differenti lunghezze per applicazioni a plafone e a sospensione. Il sistema è costruito in lega di alluminio estruso con cavi conduttori in rame alloggiati all’interno di profilati estrusi in pvc ad alta resistenza di isolamento. Il sistema è a sezione quadra in colore bianco, nero, anodizzato naturale e comprende un’ampia varietà di accessori e giunti di collegamento che lo rendono ideale nella progettazione illuminotecnica per flessibilità e versatilità. | Binario elettrificato trifase per installazione a sospensione o a soffitto in ambienti interni. Struttura in alluminio estruso anodizzato o con verniciatura a polvere in colore bianco opanco o nero. Conduttori in rame alloggiati all'interno di profilati estrusi in PVC ad alta resistenza di isolamento. Alimentazione a tensione di rete 230-250V AC o a tensione di rete industriale 380-440V AC. Carico complessivo 16A. Accessori di fissaggio, giunzione e chiusura da ordinare separatamente. | Three-phase electrified track for suspended or ceiling installation for interiors. Structure in anodized extruded aluminium or with matt white or black powder paint. Copper conductors housed inside extruded section bars in PVC with high isolation resistance. 230-250V AC line voltage or 380-440V AC industrial line voltage power supply. 16A total electrical load. Fastening, joining and closing accessories to be ordered separately.
XM7601 | ADATTATORE ELETTROMECCANICO 6A, PORTATA 10KG BIANCO | profili gr stat1 | QUEENS | 8056732857490 | ELECTRO MECHANICAL ADAPTER 6A, LOAD 10KG WHITE | TERZ | TERZI | 11 | XM76 | 01 | bianco opaco | ARCHITECTURAL | SPOTLIGHT | SOSPENSIONE/SOFFITTO | QUEENS | Sistema di binari trifase a tre accensioni (tensione di rete 230/250V, tensione di rete industriale 380/440V, carico complessivo 16A) disponibile in tre differenti lunghezze per applicazioni a plafone e a sospensione. Il sistema è costruito in lega di alluminio estruso con cavi conduttori in rame alloggiati all’interno di profilati estrusi in pvc ad alta resistenza di isolamento. Il sistema è a sezione quadra in colore bianco, nero, anodizzato naturale e comprende un’ampia varietà di accessori e giunti di collegamento che lo rendono ideale nella progettazione illuminotecnica per flessibilità e versatilità. | Adattatore elettromeccanico 6A, portata 10Kg. | Electro/mechanical adapter 6A, mechanical load 10kg.
XM7602 | ADATTATORE ELETTROMECCANICO 6A, PORTATA 10KG NERO | profili gr stat1 | QUEENS | 8056732857506 | ELECTRO MECHANICAL ADAPTER 6A, LOAD 10KG BLACK | TERZ | TERZI | 11 | XM76 | 02 | nero | ARCHITECTURAL | SPOTLIGHT | SOSPENSIONE/SOFFITTO | QUEENS | Sistema di binari trifase a tre accensioni (tensione di rete 230/250V, tensione di rete industriale 380/440V, carico complessivo 16A) disponibile in tre differenti lunghezze per applicazioni a plafone e a sospensione. Il sistema è costruito in lega di alluminio estruso con cavi conduttori in rame alloggiati all’interno di profilati estrusi in pvc ad alta resistenza di isolamento. Il sistema è a sezione quadra in colore bianco, nero, anodizzato naturale e comprende un’ampia varietà di accessori e giunti di collegamento che lo rendono ideale nella progettazione illuminotecnica per flessibilità e versatilità. | Adattatore elettromeccanico 6A, portata 10Kg. | Electro/mechanical adapter 6A, mechanical load 10kg.
XM7650 | ADATTATORE ELETTROMECCANICO 6A, PORTATA 10KG METAL | profili gr stat1 | QUEENS | 8056732857520 | ELECTRO MECHANICAL ADAPTER 6A, LOAD 10KG SILVER | TERZ | TERZI | 11 | XM76 | 50 | argento | ARCHITECTURAL | SPOTLIGHT | SOSPENSIONE/SOFFITTO | QUEENS | Sistema di binari trifase a tre accensioni (tensione di rete 230/250V, tensione di rete industriale 380/440V, carico complessivo 16A) disponibile in tre differenti lunghezze per applicazioni a plafone e a sospensione. Il sistema è costruito in lega di alluminio estruso con cavi conduttori in rame alloggiati all’interno di profilati estrusi in pvc ad alta resistenza di isolamento. Il sistema è a sezione quadra in colore bianco, nero, anodizzato naturale e comprende un’ampia varietà di accessori e giunti di collegamento che lo rendono ideale nella progettazione illuminotecnica per flessibilità e versatilità. | Adattatore elettromeccanico 6A, portata 10Kg. | Electro/mechanical adapter 6A, mechanical load 10kg.
XM76A01 | ALIMENTAZIONE CENTRALE E GIUNTO LINEARE BIANCO | profili gr stat1 | QUEENS | 8056732857582 | CENTRAL CONNECTOR AND STRAIGHT JOINT WHITE | TERZ | TERZI | 22 | XM76A | 01 | bianco opaco | ARCHITECTURAL | SPOTLIGHT | SOSPENSIONE/SOFFITTO | QUEENS | Sistema di binari trifase a tre accensioni (tensione di rete 230/250V, tensione di rete industriale 380/440V, carico complessivo 16A) disponibile in tre differenti lunghezze per applicazioni a plafone e a sospensione. Il sistema è costruito in lega di alluminio estruso con cavi conduttori in rame alloggiati all’interno di profilati estrusi in pvc ad alta resistenza di isolamento. Il sistema è a sezione quadra in colore bianco, nero, anodizzato naturale e comprende un’ampia varietà di accessori e giunti di collegamento che lo rendono ideale nella progettazione illuminotecnica per flessibilità e versatilità. | Alimentazione centrale e giunzione lineare. | Central connector and straight joint.
XM76A02 | ALIMENTAZIONE CENTRALE E GIUNTO LINEARE NERO | profili gr stat1 | QUEENS | 8056732857599 | CENTRAL CONNECTOR AND STRAIGHT JOINT BLACK | TERZ | TERZI | 22 | XM76A | 02 | nero | ARCHITECTURAL | SPOTLIGHT | SOSPENSIONE/SOFFITTO | QUEENS | Sistema di binari trifase a tre accensioni (tensione di rete 230/250V, tensione di rete industriale 380/440V, carico complessivo 16A) disponibile in tre differenti lunghezze per applicazioni a plafone e a sospensione. Il sistema è costruito in lega di alluminio estruso con cavi conduttori in rame alloggiati all’interno di profilati estrusi in pvc ad alta resistenza di isolamento. Il sistema è a sezione quadra in colore bianco, nero, anodizzato naturale e comprende un’ampia varietà di accessori e giunti di collegamento che lo rendono ideale nella progettazione illuminotecnica per flessibilità e versatilità. | Alimentazione centrale e giunzione lineare. | Central connector and straight joint.
XM76A50 | ALIMENTAZIONE CENTRALE E GIUNTO LINEARE METAL | profili gr stat1 | QUEENS | 8056732857605 | CENTRAL CONNECTOR AND STRAIGHT JOINT SILVER | TERZ | TERZI | 22 | XM76A | 50 | argento | ARCHITECTURAL | SPOTLIGHT | SOSPENSIONE/SOFFITTO | QUEENS | Sistema di binari trifase a tre accensioni (tensione di rete 230/250V, tensione di rete industriale 380/440V, carico complessivo 16A) disponibile in tre differenti lunghezze per applicazioni a plafone e a sospensione. Il sistema è costruito in lega di alluminio estruso con cavi conduttori in rame alloggiati all’interno di profilati estrusi in pvc ad alta resistenza di isolamento. Il sistema è a sezione quadra in colore bianco, nero, anodizzato naturale e comprende un’ampia varietà di accessori e giunti di collegamento che lo rendono ideale nella progettazione illuminotecnica per flessibilità e versatilità. | Alimentazione centrale e giunzione lineare. | Central connector and straight joint.
XM76ADX01 | ALIMENTAZIONE DESTRA BIANCA | profili gr stat1 | QUEENS | 8056732857513 | RIGHT LIVE-END WHITE | TERZ | TERZI | 11 | XM76ADX | 01 | bianco opaco | ARCHITECTURAL | SPOTLIGHT | SOSPENSIONE/SOFFITTO | QUEENS | Sistema di binari trifase a tre accensioni (tensione di rete 230/250V, tensione di rete industriale 380/440V, carico complessivo 16A) disponibile in tre differenti lunghezze per applicazioni a plafone e a sospensione. Il sistema è costruito in lega di alluminio estruso con cavi conduttori in rame alloggiati all’interno di profilati estrusi in pvc ad alta resistenza di isolamento. Il sistema è a sezione quadra in colore bianco, nero, anodizzato naturale e comprende un’ampia varietà di accessori e giunti di collegamento che lo rendono ideale nella progettazione illuminotecnica per flessibilità e versatilità. | Alimentazione destra. | Right live-end.
XM76ADX02 | ALIMENTAZIONE DESTRA NERO | profili gr stat1 | QUEENS | 8056732857537 | RIGHT LIVE-END BLACK | TERZ | TERZI | 11 | XM76ADX | 02 | nero | ARCHITECTURAL | SPOTLIGHT | SOSPENSIONE/SOFFITTO | QUEENS | Sistema di binari trifase a tre accensioni (tensione di rete 230/250V, tensione di rete industriale 380/440V, carico complessivo 16A) disponibile in tre differenti lunghezze per applicazioni a plafone e a sospensione. Il sistema è costruito in lega di alluminio estruso con cavi conduttori in rame alloggiati all’interno di profilati estrusi in pvc ad alta resistenza di isolamento. Il sistema è a sezione quadra in colore bianco, nero, anodizzato naturale e comprende un’ampia varietà di accessori e giunti di collegamento che lo rendono ideale nella progettazione illuminotecnica per flessibilità e versatilità. | Alimentazione destra. | Right live-end.
XM76ADX50 | ALIMENTAZIONE DESTRA METAL | profili gr stat1 | QUEENS | 8056732857544 | RIGHT LIVE-END SILVER | TERZ | TERZI | 11 | XM76ADX | 50 | argento | ARCHITECTURAL | SPOTLIGHT | SOSPENSIONE/SOFFITTO | QUEENS | Sistema di binari trifase a tre accensioni (tensione di rete 230/250V, tensione di rete industriale 380/440V, carico complessivo 16A) disponibile in tre differenti lunghezze per applicazioni a plafone e a sospensione. Il sistema è costruito in lega di alluminio estruso con cavi conduttori in rame alloggiati all’interno di profilati estrusi in pvc ad alta resistenza di isolamento. Il sistema è a sezione quadra in colore bianco, nero, anodizzato naturale e comprende un’ampia varietà di accessori e giunti di collegamento che lo rendono ideale nella progettazione illuminotecnica per flessibilità e versatilità. | Alimentazione destra. | Right live-end.
XM76ASX01 | ALIMENTAZIONE SINISTRA BIANCO | profili gr stat1 | QUEENS | 8056732857568 | LEFT LIVE-END WHITE | TERZ | TERZI | 11 | XM76ASX | 01 | bianco opaco | ARCHITECTURAL | SPOTLIGHT | SOSPENSIONE/SOFFITTO | QUEENS | Sistema di binari trifase a tre accensioni (tensione di rete 230/250V, tensione di rete industriale 380/440V, carico complessivo 16A) disponibile in tre differenti lunghezze per applicazioni a plafone e a sospensione. Il sistema è costruito in lega di alluminio estruso con cavi conduttori in rame alloggiati all’interno di profilati estrusi in pvc ad alta resistenza di isolamento. Il sistema è a sezione quadra in colore bianco, nero, anodizzato naturale e comprende un’ampia varietà di accessori e giunti di collegamento che lo rendono ideale nella progettazione illuminotecnica per flessibilità e versatilità. | Alimentazione sinistra. | Left live-end.
XM76ASX02 | ALIMENTAZIONE SINISTRA NERO | profili gr stat1 | QUEENS | 8056732857575 | LEFT LIVE-END BLACK | TERZ | TERZI | 11 | XM76ASX | 02 | nero | ARCHITECTURAL | SPOTLIGHT | SOSPENSIONE/SOFFITTO | QUEENS | Sistema di binari trifase a tre accensioni (tensione di rete 230/250V, tensione di rete industriale 380/440V, carico complessivo 16A) disponibile in tre differenti lunghezze per applicazioni a plafone e a sospensione. Il sistema è costruito in lega di alluminio estruso con cavi conduttori in rame alloggiati all’interno di profilati estrusi in pvc ad alta resistenza di isolamento. Il sistema è a sezione quadra in colore bianco, nero, anodizzato naturale e comprende un’ampia varietà di accessori e giunti di collegamento che lo rendono ideale nella progettazione illuminotecnica per flessibilità e versatilità. | Alimentazione sinistra. | Left live-end.
XM76ASX50 | ALIMENTAZIONE SINISTRA METAL | profili gr stat1 | QUEENS | 8056732857551 | LEFT LIVE-END SILVER | TERZ | TERZI | 11 | XM76ASX | 50 | argento | ARCHITECTURAL | SPOTLIGHT | SOSPENSIONE/SOFFITTO | QUEENS | Sistema di binari trifase a tre accensioni (tensione di rete 230/250V, tensione di rete industriale 380/440V, carico complessivo 16A) disponibile in tre differenti lunghezze per applicazioni a plafone e a sospensione. Il sistema è costruito in lega di alluminio estruso con cavi conduttori in rame alloggiati all’interno di profilati estrusi in pvc ad alta resistenza di isolamento. Il sistema è a sezione quadra in colore bianco, nero, anodizzato naturale e comprende un’ampia varietà di accessori e giunti di collegamento che lo rendono ideale nella progettazione illuminotecnica per flessibilità e versatilità. | Alimentazione sinistra. | Left live-end.
XM76B01 | ADATTATORE MECCANICO CON BLOCCACAVO AUTOMATICO BIANCO | profili gr stat1 | QUEENS | 8056732857797 | MECHANICAL ADAPTER WITH AUTOMATIC LOCKING WHITE | TERZ | TERZI | 12 | XM76B | 01 | bianco opaco | ARCHITECTURAL | SPOTLIGHT | SOSPENSIONE/SOFFITTO | QUEENS | Sistema di binari trifase a tre accensioni (tensione di rete 230/250V, tensione di rete industriale 380/440V, carico complessivo 16A) disponibile in tre differenti lunghezze per applicazioni a plafone e a sospensione. Il sistema è costruito in lega di alluminio estruso con cavi conduttori in rame alloggiati all’interno di profilati estrusi in pvc ad alta resistenza di isolamento. Il sistema è a sezione quadra in colore bianco, nero, anodizzato naturale e comprende un’ampia varietà di accessori e giunti di collegamento che lo rendono ideale nella progettazione illuminotecnica per flessibilità e versatilità. | Adattatore meccanico con bloccacavo automatico. | Mechanical adapter with automatic locking.
XM76B02 | ADATTATORE MECCANICO CON BLOCCACAVO AUTOMATICO NERO | profili gr stat1 | QUEENS | 8056732857780 | MECHANICAL ADAPTER WITH AUTOMATIC LOCKING BLACK | TERZ | TERZI | 12 | XM76B | 02 | nero | ARCHITECTURAL | SPOTLIGHT | SOSPENSIONE/SOFFITTO | QUEENS | Sistema di binari trifase a tre accensioni (tensione di rete 230/250V, tensione di rete industriale 380/440V, carico complessivo 16A) disponibile in tre differenti lunghezze per applicazioni a plafone e a sospensione. Il sistema è costruito in lega di alluminio estruso con cavi conduttori in rame alloggiati all’interno di profilati estrusi in pvc ad alta resistenza di isolamento. Il sistema è a sezione quadra in colore bianco, nero, anodizzato naturale e comprende un’ampia varietà di accessori e giunti di collegamento che lo rendono ideale nella progettazione illuminotecnica per flessibilità e versatilità. | Adattatore meccanico con bloccacavo automatico. | Mechanical adapter with automatic locking.
XM76B50 | ADATTATORE MECCANICO CON BLOCCACAVO AUTOMATICO METAL | profili gr stat1 | QUEENS | 8056732857803 | MECHANICAL ADAPTER WITH AUTOMATIC LOCKING METAL | TERZ | TERZI | 12 | XM76B | 50 | argento | ARCHITECTURAL | SPOTLIGHT | SOSPENSIONE/SOFFITTO | QUEENS | Sistema di binari trifase a tre accensioni (tensione di rete 230/250V, tensione di rete industriale 380/440V, carico complessivo 16A) disponibile in tre differenti lunghezze per applicazioni a plafone e a sospensione. Il sistema è costruito in lega di alluminio estruso con cavi conduttori in rame alloggiati all’interno di profilati estrusi in pvc ad alta resistenza di isolamento. Il sistema è a sezione quadra in colore bianco, nero, anodizzato naturale e comprende un’ampia varietà di accessori e giunti di collegamento che lo rendono ideale nella progettazione illuminotecnica per flessibilità e versatilità. | Adattatore meccanico con bloccacavo automatico. | Mechanical adapter with automatic locking.
XM76C01 | COPERTURA BINARIO MT 1 BIANCO | profili gr stat1 | QUEENS | 8056732857957 | TRACK COVER MT1 WHITE | TERZ | TERZI | 3 | XM76C | 01 | bianco opaco | ARCHITECTURAL | SPOTLIGHT | SOSPENSIONE/SOFFITTO | QUEENS | Sistema di binari trifase a tre accensioni (tensione di rete 230/250V, tensione di rete industriale 380/440V, carico complessivo 16A) disponibile in tre differenti lunghezze per applicazioni a plafone e a sospensione. Il sistema è costruito in lega di alluminio estruso con cavi conduttori in rame alloggiati all’interno di profilati estrusi in pvc ad alta resistenza di isolamento. Il sistema è a sezione quadra in colore bianco, nero, anodizzato naturale e comprende un’ampia varietà di accessori e giunti di collegamento che lo rendono ideale nella progettazione illuminotecnica per flessibilità e versatilità. | Copertura binario di lunghezza 1000mm (39,4"). | Track cover 1000mm (39,4") long.
XM76C02 | COPERTURA BINARIO MT 1 NERO | profili gr stat1 | QUEENS | 8056732857964 | TRACK COVER MT1 BLACK | TERZ | TERZI | 3 | XM76C | 02 | nero | ARCHITECTURAL | SPOTLIGHT | SOSPENSIONE/SOFFITTO | QUEENS | Sistema di binari trifase a tre accensioni (tensione di rete 230/250V, tensione di rete industriale 380/440V, carico complessivo 16A) disponibile in tre differenti lunghezze per applicazioni a plafone e a sospensione. Il sistema è costruito in lega di alluminio estruso con cavi conduttori in rame alloggiati all’interno di profilati estrusi in pvc ad alta resistenza di isolamento. Il sistema è a sezione quadra in colore bianco, nero, anodizzato naturale e comprende un’ampia varietà di accessori e giunti di collegamento che lo rendono ideale nella progettazione illuminotecnica per flessibilità e versatilità. | Copertura binario di lunghezza 1000mm (39,4"). | Track cover 1000mm (39,4") long.
XM76E01 | TERMINALE DI CHIUSURA BIANCO | profili gr stat1 | QUEENS | 8056732857926 | END CAP WHITE | TERZ | TERZI | 1 | XM76E | 01 | bianco opaco | ARCHITECTURAL | SPOTLIGHT | SOSPENSIONE/SOFFITTO | QUEENS | Sistema di binari trifase a tre accensioni (tensione di rete 230/250V, tensione di rete industriale 380/440V, carico complessivo 16A) disponibile in tre differenti lunghezze per applicazioni a plafone e a sospensione. Il sistema è costruito in lega di alluminio estruso con cavi conduttori in rame alloggiati all’interno di profilati estrusi in pvc ad alta resistenza di isolamento. Il sistema è a sezione quadra in colore bianco, nero, anodizzato naturale e comprende un’ampia varietà di accessori e giunti di collegamento che lo rendono ideale nella progettazione illuminotecnica per flessibilità e versatilità. | Testata di chiusura. | End cap.
XM76E02 | TERMINALE DI CHIUSURA NERO | profili gr stat1 | QUEENS | 8056732857933 | END CAP BLACK | TERZ | TERZI | 1 | XM76E | 02 | nero | ARCHITECTURAL | SPOTLIGHT | SOSPENSIONE/SOFFITTO | QUEENS | Sistema di binari trifase a tre accensioni (tensione di rete 230/250V, tensione di rete industriale 380/440V, carico complessivo 16A) disponibile in tre differenti lunghezze per applicazioni a plafone e a sospensione. Il sistema è costruito in lega di alluminio estruso con cavi conduttori in rame alloggiati all’interno di profilati estrusi in pvc ad alta resistenza di isolamento. Il sistema è a sezione quadra in colore bianco, nero, anodizzato naturale e comprende un’ampia varietà di accessori e giunti di collegamento che lo rendono ideale nella progettazione illuminotecnica per flessibilità e versatilità. | Testata di chiusura. | End cap.
XM76E50 | TERMINALE DI CHIUSURA METAL | profili gr stat1 | QUEENS | 8056732857940 | DEAD END METAL | TERZ | TERZI | 1 | XM76E | 50 | argento | ARCHITECTURAL | SPOTLIGHT | SOSPENSIONE/SOFFITTO | QUEENS | Sistema di binari trifase a tre accensioni (tensione di rete 230/250V, tensione di rete industriale 380/440V, carico complessivo 16A) disponibile in tre differenti lunghezze per applicazioni a plafone e a sospensione. Il sistema è costruito in lega di alluminio estruso con cavi conduttori in rame alloggiati all’interno di profilati estrusi in pvc ad alta resistenza di isolamento. Il sistema è a sezione quadra in colore bianco, nero, anodizzato naturale e comprende un’ampia varietà di accessori e giunti di collegamento che lo rendono ideale nella progettazione illuminotecnica per flessibilità e versatilità. | Testata di chiusura. | End cap.
XM76F01 | GIUNTO FLESSIBILE BIANCO | profili gr stat1 | QUEENS | 8056732857735 | FLEXIBLE JOINT WHITE | TERZ | TERZI | 29 | XM76F | 01 | bianco opaco | ARCHITECTURAL | SPOTLIGHT | SOSPENSIONE/SOFFITTO | QUEENS | Sistema di binari trifase a tre accensioni (tensione di rete 230/250V, tensione di rete industriale 380/440V, carico complessivo 16A) disponibile in tre differenti lunghezze per applicazioni a plafone e a sospensione. Il sistema è costruito in lega di alluminio estruso con cavi conduttori in rame alloggiati all’interno di profilati estrusi in pvc ad alta resistenza di isolamento. Il sistema è a sezione quadra in colore bianco, nero, anodizzato naturale e comprende un’ampia varietà di accessori e giunti di collegamento che lo rendono ideale nella progettazione illuminotecnica per flessibilità e versatilità. | Giunzione flessibile. | Flexible joint.
XM76F02 | GIUNTO FLESSIBILE NERO | profili gr stat1 | QUEENS | 8056732857742 | FLEXIBLE JOINT BLACK | TERZ | TERZI | 29 | XM76F | 02 | nero | ARCHITECTURAL | SPOTLIGHT | SOSPENSIONE/SOFFITTO | QUEENS | Sistema di binari trifase a tre accensioni (tensione di rete 230/250V, tensione di rete industriale 380/440V, carico complessivo 16A) disponibile in tre differenti lunghezze per applicazioni a plafone e a sospensione. Il sistema è costruito in lega di alluminio estruso con cavi conduttori in rame alloggiati all’interno di profilati estrusi in pvc ad alta resistenza di isolamento. Il sistema è a sezione quadra in colore bianco, nero, anodizzato naturale e comprende un’ampia varietà di accessori e giunti di collegamento che lo rendono ideale nella progettazione illuminotecnica per flessibilità e versatilità. | Giunzione flessibile. | Flexible joint.
XM76F50 | GIUNTO FLESSIBILE METAL | profili gr stat1 | QUEENS | 8056732857759 | FLEXIBLE JOINT METAL | TERZ | TERZI | 29 | XM76F | 50 | argento | ARCHITECTURAL | SPOTLIGHT | SOSPENSIONE/SOFFITTO | QUEENS | Sistema di binari trifase a tre accensioni (tensione di rete 230/250V, tensione di rete industriale 380/440V, carico complessivo 16A) disponibile in tre differenti lunghezze per applicazioni a plafone e a sospensione. Il sistema è costruito in lega di alluminio estruso con cavi conduttori in rame alloggiati all’interno di profilati estrusi in pvc ad alta resistenza di isolamento. Il sistema è a sezione quadra in colore bianco, nero, anodizzato naturale e comprende un’ampia varietà di accessori e giunti di collegamento che lo rendono ideale nella progettazione illuminotecnica per flessibilità e versatilità. | Giunzione flessibile. | Flexible joint.
XM76K | KIT ATTACCO SOFFITTO | profili gr stat1 | QUEENS | 8056732857919 | CEILING KIT | TERZ | TERZI | 5 | XM76K |  |  | ARCHITECTURAL | SPOTLIGHT | SOSPENSIONE/SOFFITTO | QUEENS | Sistema di binari trifase a tre accensioni (tensione di rete 230/250V, tensione di rete industriale 380/440V, carico complessivo 16A) disponibile in tre differenti lunghezze per applicazioni a plafone e a sospensione. Il sistema è costruito in lega di alluminio estruso con cavi conduttori in rame alloggiati all’interno di profilati estrusi in pvc ad alta resistenza di isolamento. Il sistema è a sezione quadra in colore bianco, nero, anodizzato naturale e comprende un’ampia varietà di accessori e giunti di collegamento che lo rendono ideale nella progettazione illuminotecnica per flessibilità e versatilità. | Kit per attacco a soffitto. | Ceiling kit.
XM76LE01 | GIUNTO L ESTERNO BIANCO | profili gr stat1 | QUEENS | 8056732857650 | OUTSIDE L JOINT WHITE | TERZ | TERZI | 23 | XM76LE | 01 | bianco opaco | ARCHITECTURAL | SPOTLIGHT | SOSPENSIONE/SOFFITTO | QUEENS | Sistema di binari trifase a tre accensioni (tensione di rete 230/250V, tensione di rete industriale 380/440V, carico complessivo 16A) disponibile in tre differenti lunghezze per applicazioni a plafone e a sospensione. Il sistema è costruito in lega di alluminio estruso con cavi conduttori in rame alloggiati all’interno di profilati estrusi in pvc ad alta resistenza di isolamento. Il sistema è a sezione quadra in colore bianco, nero, anodizzato naturale e comprende un’ampia varietà di accessori e giunti di collegamento che lo rendono ideale nella progettazione illuminotecnica per flessibilità e versatilità. | Giunzione a "L" esterna. | External "L" joint.
XM76LE02 | GIUNTO L ESTERNO NERO | profili gr stat1 | QUEENS | 8056732857667 | OUTSIDE L JOINT BLACK | TERZ | TERZI | 23 | XM76LE | 02 | nero | ARCHITECTURAL | SPOTLIGHT | SOSPENSIONE/SOFFITTO | QUEENS | Sistema di binari trifase a tre accensioni (tensione di rete 230/250V, tensione di rete industriale 380/440V, carico complessivo 16A) disponibile in tre differenti lunghezze per applicazioni a plafone e a sospensione. Il sistema è costruito in lega di alluminio estruso con cavi conduttori in rame alloggiati all’interno di profilati estrusi in pvc ad alta resistenza di isolamento. Il sistema è a sezione quadra in colore bianco, nero, anodizzato naturale e comprende un’ampia varietà di accessori e giunti di collegamento che lo rendono ideale nella progettazione illuminotecnica per flessibilità e versatilità. | Giunzione a "L" esterna. | External "L" joint.
XM76LE50 | GIUNTO L ESTERNO METAL | profili gr stat1 | QUEENS | 8056732857643 | OUTSIDE L JOINT METAL | TERZ | TERZI | 23 | XM76LE | 50 | argento | ARCHITECTURAL | SPOTLIGHT | SOSPENSIONE/SOFFITTO | QUEENS | Sistema di binari trifase a tre accensioni (tensione di rete 230/250V, tensione di rete industriale 380/440V, carico complessivo 16A) disponibile in tre differenti lunghezze per applicazioni a plafone e a sospensione. Il sistema è costruito in lega di alluminio estruso con cavi conduttori in rame alloggiati all’interno di profilati estrusi in pvc ad alta resistenza di isolamento. Il sistema è a sezione quadra in colore bianco, nero, anodizzato naturale e comprende un’ampia varietà di accessori e giunti di collegamento che lo rendono ideale nella progettazione illuminotecnica per flessibilità e versatilità. | Giunzione a "L" esterna. | External "L" joint.
XM76LI01 | GIUNTO L INTERNO BIANCO | profili gr stat1 | QUEENS | 8056732857612 | INSIDE L JOINT WHITE | TERZ | TERZI | 23 | XM76LI | 01 | bianco opaco | ARCHITECTURAL | SPOTLIGHT | SOSPENSIONE/SOFFITTO | QUEENS | Sistema di binari trifase a tre accensioni (tensione di rete 230/250V, tensione di rete industriale 380/440V, carico complessivo 16A) disponibile in tre differenti lunghezze per applicazioni a plafone e a sospensione. Il sistema è costruito in lega di alluminio estruso con cavi conduttori in rame alloggiati all’interno di profilati estrusi in pvc ad alta resistenza di isolamento. Il sistema è a sezione quadra in colore bianco, nero, anodizzato naturale e comprende un’ampia varietà di accessori e giunti di collegamento che lo rendono ideale nella progettazione illuminotecnica per flessibilità e versatilità. | Giunzione a "L" interna. | Internal "L" joint.
XM76LI02 | GIUNTO L INTERNO NERO | profili gr stat1 | QUEENS | 8056732857629 | INSIDE L JOINT BLACK | TERZ | TERZI | 23 | XM76LI | 02 | nero | ARCHITECTURAL | SPOTLIGHT | SOSPENSIONE/SOFFITTO | QUEENS | Sistema di binari trifase a tre accensioni (tensione di rete 230/250V, tensione di rete industriale 380/440V, carico complessivo 16A) disponibile in tre differenti lunghezze per applicazioni a plafone e a sospensione. Il sistema è costruito in lega di alluminio estruso con cavi conduttori in rame alloggiati all’interno di profilati estrusi in pvc ad alta resistenza di isolamento. Il sistema è a sezione quadra in colore bianco, nero, anodizzato naturale e comprende un’ampia varietà di accessori e giunti di collegamento che lo rendono ideale nella progettazione illuminotecnica per flessibilità e versatilità. | Giunzione a "L" interna. | Internal "L" joint.
XM76LI50 | GIUNTO L INTERNO METAL | profili gr stat1 | QUEENS | 8056732857636 | INSIDE L JOINT METAL | TERZ | TERZI | 23 | XM76LI | 50 | argento | ARCHITECTURAL | SPOTLIGHT | SOSPENSIONE/SOFFITTO | QUEENS | Sistema di binari trifase a tre accensioni (tensione di rete 230/250V, tensione di rete industriale 380/440V, carico complessivo 16A) disponibile in tre differenti lunghezze per applicazioni a plafone e a sospensione. Il sistema è costruito in lega di alluminio estruso con cavi conduttori in rame alloggiati all’interno di profilati estrusi in pvc ad alta resistenza di isolamento. Il sistema è a sezione quadra in colore bianco, nero, anodizzato naturale e comprende un’ampia varietà di accessori e giunti di collegamento che lo rendono ideale nella progettazione illuminotecnica per flessibilità e versatilità. | Giunzione a "L" interna. | Internal "L" joint.
XM76M01 | GIUNTO MOBILE BIANCO | profili gr stat1 | QUEENS | 8056732857865 | MOBILE JOINT WHITE | TERZ | TERZI | 36 | XM76M | 01 | bianco opaco | ARCHITECTURAL | SPOTLIGHT | SOSPENSIONE/SOFFITTO | QUEENS | Sistema di binari trifase a tre accensioni (tensione di rete 230/250V, tensione di rete industriale 380/440V, carico complessivo 16A) disponibile in tre differenti lunghezze per applicazioni a plafone e a sospensione. Il sistema è costruito in lega di alluminio estruso con cavi conduttori in rame alloggiati all’interno di profilati estrusi in pvc ad alta resistenza di isolamento. Il sistema è a sezione quadra in colore bianco, nero, anodizzato naturale e comprende un’ampia varietà di accessori e giunti di collegamento che lo rendono ideale nella progettazione illuminotecnica per flessibilità e versatilità. | Giunzione mobile. | Mobile joint.
XM76M02 | GIUNTO MOBILE NERO | profili gr stat1 | QUEENS | 8056732857872 | MOBILE JOINT BLACK | TERZ | TERZI | 36 | XM76M | 02 | nero | ARCHITECTURAL | SPOTLIGHT | SOSPENSIONE/SOFFITTO | QUEENS | Sistema di binari trifase a tre accensioni (tensione di rete 230/250V, tensione di rete industriale 380/440V, carico complessivo 16A) disponibile in tre differenti lunghezze per applicazioni a plafone e a sospensione. Il sistema è costruito in lega di alluminio estruso con cavi conduttori in rame alloggiati all’interno di profilati estrusi in pvc ad alta resistenza di isolamento. Il sistema è a sezione quadra in colore bianco, nero, anodizzato naturale e comprende un’ampia varietà di accessori e giunti di collegamento che lo rendono ideale nella progettazione illuminotecnica per flessibilità e versatilità. | Giunzione mobile. | Mobile joint.
XM76M50 | GIUNTO MOBILE METAL | profili gr stat1 | QUEENS | 8056732857889 | MOBILE JOINT METAL | TERZ | TERZI | 36 | XM76M | 50 | argento | ARCHITECTURAL | SPOTLIGHT | SOSPENSIONE/SOFFITTO | QUEENS | Sistema di binari trifase a tre accensioni (tensione di rete 230/250V, tensione di rete industriale 380/440V, carico complessivo 16A) disponibile in tre differenti lunghezze per applicazioni a plafone e a sospensione. Il sistema è costruito in lega di alluminio estruso con cavi conduttori in rame alloggiati all’interno di profilati estrusi in pvc ad alta resistenza di isolamento. Il sistema è a sezione quadra in colore bianco, nero, anodizzato naturale e comprende un’ampia varietà di accessori e giunti di collegamento che lo rendono ideale nella progettazione illuminotecnica per flessibilità e versatilità. | Giunzione mobile. | Mobile joint.
XM76Q01 | GIUNTO LINEARI C/CONTATTO E BLOCCO BIANCO | profili gr stat1 | QUEENS | 8056732857896 | ELECTRICAL STRAIGHT JOINT WITH STOP WHITE | TERZ | TERZI | 8 | XM76Q | 01 | bianco opaco | ARCHITECTURAL | SPOTLIGHT | SOSPENSIONE/SOFFITTO | QUEENS | Sistema di binari trifase a tre accensioni (tensione di rete 230/250V, tensione di rete industriale 380/440V, carico complessivo 16A) disponibile in tre differenti lunghezze per applicazioni a plafone e a sospensione. Il sistema è costruito in lega di alluminio estruso con cavi conduttori in rame alloggiati all’interno di profilati estrusi in pvc ad alta resistenza di isolamento. Il sistema è a sezione quadra in colore bianco, nero, anodizzato naturale e comprende un’ampia varietà di accessori e giunti di collegamento che lo rendono ideale nella progettazione illuminotecnica per flessibilità e versatilità. | Giunzione lineare con contatti e con blocco. | Electrical straight joint with stop.
XM76Q02 | GIUNTO LINEARI C/CONTATTO E BLOCCO NERO | profili gr stat1 | QUEENS | 8056732857902 | ELECTRICAL STRAIGHT JOINT WITH STOP BLACK | TERZ | TERZI | 8 | XM76Q | 02 | nero | ARCHITECTURAL | SPOTLIGHT | SOSPENSIONE/SOFFITTO | QUEENS | Sistema di binari trifase a tre accensioni (tensione di rete 230/250V, tensione di rete industriale 380/440V, carico complessivo 16A) disponibile in tre differenti lunghezze per applicazioni a plafone e a sospensione. Il sistema è costruito in lega di alluminio estruso con cavi conduttori in rame alloggiati all’interno di profilati estrusi in pvc ad alta resistenza di isolamento. Il sistema è a sezione quadra in colore bianco, nero, anodizzato naturale e comprende un’ampia varietà di accessori e giunti di collegamento che lo rendono ideale nella progettazione illuminotecnica per flessibilità e versatilità. | Giunzione lineare con contatti e con blocco. | Electrical straight joint with stop.
XM76S01 | KIT SOSP.BIANCO C/CAVO ACCIAIO MT2 PIATTINA MM60 BLOCCACAVO AUTOM | profili gr stat1 | QUEENS | 8056732857810 | SUSPENSION KIT WITH STEEL WIRE MT2 MM60 PLATE AUTOMATIC LOCKING WHITE | TERZ | TERZI | 11 | XM76S | 01 | bianco opaco | ARCHITECTURAL | SPOTLIGHT | SOSPENSIONE/SOFFITTO | QUEENS | Sistema di binari trifase a tre accensioni (tensione di rete 230/250V, tensione di rete industriale 380/440V, carico complessivo 16A) disponibile in tre differenti lunghezze per applicazioni a plafone e a sospensione. Il sistema è costruito in lega di alluminio estruso con cavi conduttori in rame alloggiati all’interno di profilati estrusi in pvc ad alta resistenza di isolamento. Il sistema è a sezione quadra in colore bianco, nero, anodizzato naturale e comprende un’ampia varietà di accessori e giunti di collegamento che lo rendono ideale nella progettazione illuminotecnica per flessibilità e versatilità. | Kit di sospensione con fune in acciaio di lunghezza 2m (78,7") e piattina. | Suspension kit with 2m (78,7") long steel wire and plate.
XM76S02 | KIT SOSP. NERO C/CAVO ACCIAIO MT2 PIATTINA MM60 BLOCCACAVO AUTOM | profili gr stat1 | QUEENS | 8056732857827 | SUSPENSION KIT WITH STEEL WIRE MT2 MM60 PLATE AUTOMATIC LOCKING BLACK | TERZ | TERZI | 11 | XM76S | 02 | nero | ARCHITECTURAL | SPOTLIGHT | SOSPENSIONE/SOFFITTO | QUEENS | Sistema di binari trifase a tre accensioni (tensione di rete 230/250V, tensione di rete industriale 380/440V, carico complessivo 16A) disponibile in tre differenti lunghezze per applicazioni a plafone e a sospensione. Il sistema è costruito in lega di alluminio estruso con cavi conduttori in rame alloggiati all’interno di profilati estrusi in pvc ad alta resistenza di isolamento. Il sistema è a sezione quadra in colore bianco, nero, anodizzato naturale e comprende un’ampia varietà di accessori e giunti di collegamento che lo rendono ideale nella progettazione illuminotecnica per flessibilità e versatilità. | Kit di sospensione con fune in acciaio di lunghezza 2m (78,7") e piattina. | Suspension kit with 2m (78,7") long steel wire and plate.
XM76TDX01 | GIUNTO T DESTRO BIANCO | profili gr stat1 | QUEENS | 8056732857674 | RIGHT T JOINT WHITE | TERZ | TERZI | 36 | XM76TDX | 01 | bianco opaco | ARCHITECTURAL | SPOTLIGHT | SOSPENSIONE/SOFFITTO | QUEENS | Sistema di binari trifase a tre accensioni (tensione di rete 230/250V, tensione di rete industriale 380/440V, carico complessivo 16A) disponibile in tre differenti lunghezze per applicazioni a plafone e a sospensione. Il sistema è costruito in lega di alluminio estruso con cavi conduttori in rame alloggiati all’interno di profilati estrusi in pvc ad alta resistenza di isolamento. Il sistema è a sezione quadra in colore bianco, nero, anodizzato naturale e comprende un’ampia varietà di accessori e giunti di collegamento che lo rendono ideale nella progettazione illuminotecnica per flessibilità e versatilità. | Giunzione a "T" destra. | Right "T" joint.
XM76TDX02 | GIUNTO T DESTRO NERO | profili gr stat1 | QUEENS | 8056732857681 | RIGHT T JOINT BLACK | TERZ | TERZI | 36 | XM76TDX | 02 | nero | ARCHITECTURAL | SPOTLIGHT | SOSPENSIONE/SOFFITTO | QUEENS | Sistema di binari trifase a tre accensioni (tensione di rete 230/250V, tensione di rete industriale 380/440V, carico complessivo 16A) disponibile in tre differenti lunghezze per applicazioni a plafone e a sospensione. Il sistema è costruito in lega di alluminio estruso con cavi conduttori in rame alloggiati all’interno di profilati estrusi in pvc ad alta resistenza di isolamento. Il sistema è a sezione quadra in colore bianco, nero, anodizzato naturale e comprende un’ampia varietà di accessori e giunti di collegamento che lo rendono ideale nella progettazione illuminotecnica per flessibilità e versatilità. | Giunzione a "T" destra. | Right "T" joint.
XM76TDX50 | GIUNTO T DESTRO METAL | profili gr stat1 | QUEENS | 8056732857698 | RIGHT T JOINT METAL | TERZ | TERZI | 36 | XM76TDX | 50 | argento | ARCHITECTURAL | SPOTLIGHT | SOSPENSIONE/SOFFITTO | QUEENS | Sistema di binari trifase a tre accensioni (tensione di rete 230/250V, tensione di rete industriale 380/440V, carico complessivo 16A) disponibile in tre differenti lunghezze per applicazioni a plafone e a sospensione. Il sistema è costruito in lega di alluminio estruso con cavi conduttori in rame alloggiati all’interno di profilati estrusi in pvc ad alta resistenza di isolamento. Il sistema è a sezione quadra in colore bianco, nero, anodizzato naturale e comprende un’ampia varietà di accessori e giunti di collegamento che lo rendono ideale nella progettazione illuminotecnica per flessibilità e versatilità. | Giunzione a "T" destra. | Right "T" joint.
XM76TSX01 | GIUNTO T SINISTRO BIANCO | profili gr stat1 | QUEENS | 8056732857711 | LEFT T JOINT WHITE | TERZ | TERZI | 36 | XM76TSX | 01 | bianco opaco | ARCHITECTURAL | SPOTLIGHT | SOSPENSIONE/SOFFITTO | QUEENS | Sistema di binari trifase a tre accensioni (tensione di rete 230/250V, tensione di rete industriale 380/440V, carico complessivo 16A) disponibile in tre differenti lunghezze per applicazioni a plafone e a sospensione. Il sistema è costruito in lega di alluminio estruso con cavi conduttori in rame alloggiati all’interno di profilati estrusi in pvc ad alta resistenza di isolamento. Il sistema è a sezione quadra in colore bianco, nero, anodizzato naturale e comprende un’ampia varietà di accessori e giunti di collegamento che lo rendono ideale nella progettazione illuminotecnica per flessibilità e versatilità. | Giunzione a "T" sinistra. | Left "T" joint.
XM76TSX02 | GIUNTO T SINISTRO NERO | profili gr stat1 | QUEENS | 8056732857728 | LEFT T JOINT BLACK | TERZ | TERZI | 36 | XM76TSX | 02 | nero | ARCHITECTURAL | SPOTLIGHT | SOSPENSIONE/SOFFITTO | QUEENS | Sistema di binari trifase a tre accensioni (tensione di rete 230/250V, tensione di rete industriale 380/440V, carico complessivo 16A) disponibile in tre differenti lunghezze per applicazioni a plafone e a sospensione. Il sistema è costruito in lega di alluminio estruso con cavi conduttori in rame alloggiati all’interno di profilati estrusi in pvc ad alta resistenza di isolamento. Il sistema è a sezione quadra in colore bianco, nero, anodizzato naturale e comprende un’ampia varietà di accessori e giunti di collegamento che lo rendono ideale nella progettazione illuminotecnica per flessibilità e versatilità. | Giunzione a "T" sinistra. | Left "T" joint.
XM76TSX50 | GIUNTO T SINISTRO METAL | profili gr stat1 | QUEENS | 8056732857704 | LEFT T JOINT METAL | TERZ | TERZI | 36 | XM76TSX | 50 | argento | ARCHITECTURAL | SPOTLIGHT | SOSPENSIONE/SOFFITTO | QUEENS | Sistema di binari trifase a tre accensioni (tensione di rete 230/250V, tensione di rete industriale 380/440V, carico complessivo 16A) disponibile in tre differenti lunghezze per applicazioni a plafone e a sospensione. Il sistema è costruito in lega di alluminio estruso con cavi conduttori in rame alloggiati all’interno di profilati estrusi in pvc ad alta resistenza di isolamento. Il sistema è a sezione quadra in colore bianco, nero, anodizzato naturale e comprende un’ampia varietà di accessori e giunti di collegamento che lo rendono ideale nella progettazione illuminotecnica per flessibilità e versatilità. | Giunzione a "T" sinistra. | Left "T" joint.
XM76U01 | GIUNTO LINEARE SENZA CONTATTI BIANCO | profili gr stat1 | QUEENS | 8056732857766 | MECHANICAL STRAIGHT JOINT WHITE | TERZ | TERZI | 5 | XM76U | 01 | bianco opaco | ARCHITECTURAL | SPOTLIGHT | SOSPENSIONE/SOFFITTO | QUEENS | Sistema di binari trifase a tre accensioni (tensione di rete 230/250V, tensione di rete industriale 380/440V, carico complessivo 16A) disponibile in tre differenti lunghezze per applicazioni a plafone e a sospensione. Il sistema è costruito in lega di alluminio estruso con cavi conduttori in rame alloggiati all’interno di profilati estrusi in pvc ad alta resistenza di isolamento. Il sistema è a sezione quadra in colore bianco, nero, anodizzato naturale e comprende un’ampia varietà di accessori e giunti di collegamento che lo rendono ideale nella progettazione illuminotecnica per flessibilità e versatilità. | Giunzione lineare senza contatti. | Mechanical straight joint.
XM76U02 | GIUNTO LINEARE SENZA CONTATTI NERO | profili gr stat1 | QUEENS | 8056732857773 | MECHANICAL STRAIGHT JOINT BLACK | TERZ | TERZI | 5 | XM76U | 02 | nero | ARCHITECTURAL | SPOTLIGHT | SOSPENSIONE/SOFFITTO | QUEENS | Sistema di binari trifase a tre accensioni (tensione di rete 230/250V, tensione di rete industriale 380/440V, carico complessivo 16A) disponibile in tre differenti lunghezze per applicazioni a plafone e a sospensione. Il sistema è costruito in lega di alluminio estruso con cavi conduttori in rame alloggiati all’interno di profilati estrusi in pvc ad alta resistenza di isolamento. Il sistema è a sezione quadra in colore bianco, nero, anodizzato naturale e comprende un’ampia varietà di accessori e giunti di collegamento che lo rendono ideale nella progettazione illuminotecnica per flessibilità e versatilità. | Giunzione lineare senza contatti. | Mechanical straight joint.
XM76X01 | GIUNTO X BIANCO | profili gr stat1 | QUEENS | 8056732857834 | X JOINT WHITE | TERZ | TERZI | 47 | XM76X | 01 | bianco opaco | ARCHITECTURAL | SPOTLIGHT | SOSPENSIONE/SOFFITTO | QUEENS | Sistema di binari trifase a tre accensioni (tensione di rete 230/250V, tensione di rete industriale 380/440V, carico complessivo 16A) disponibile in tre differenti lunghezze per applicazioni a plafone e a sospensione. Il sistema è costruito in lega di alluminio estruso con cavi conduttori in rame alloggiati all’interno di profilati estrusi in pvc ad alta resistenza di isolamento. Il sistema è a sezione quadra in colore bianco, nero, anodizzato naturale e comprende un’ampia varietà di accessori e giunti di collegamento che lo rendono ideale nella progettazione illuminotecnica per flessibilità e versatilità. | Giunzione a "X". | "X" joint.
XM76X02 | GIUNTO X NERO | profili gr stat1 | QUEENS | 8056732857841 | X JOINT BLACK | TERZ | TERZI | 47 | XM76X | 02 | nero | ARCHITECTURAL | SPOTLIGHT | SOSPENSIONE/SOFFITTO | QUEENS | Sistema di binari trifase a tre accensioni (tensione di rete 230/250V, tensione di rete industriale 380/440V, carico complessivo 16A) disponibile in tre differenti lunghezze per applicazioni a plafone e a sospensione. Il sistema è costruito in lega di alluminio estruso con cavi conduttori in rame alloggiati all’interno di profilati estrusi in pvc ad alta resistenza di isolamento. Il sistema è a sezione quadra in colore bianco, nero, anodizzato naturale e comprende un’ampia varietà di accessori e giunti di collegamento che lo rendono ideale nella progettazione illuminotecnica per flessibilità e versatilità. | Giunzione a "X". | "X" joint.
XM76X50 | GIUNTO X METAL | profili gr stat1 | QUEENS | 8056732857858 | X JOINT METAL | TERZ | TERZI | 47 | XM76X | 50 | argento | ARCHITECTURAL | SPOTLIGHT | SOSPENSIONE/SOFFITTO | QUEENS | Sistema di binari trifase a tre accensioni (tensione di rete 230/250V, tensione di rete industriale 380/440V, carico complessivo 16A) disponibile in tre differenti lunghezze per applicazioni a plafone e a sospensione. Il sistema è costruito in lega di alluminio estruso con cavi conduttori in rame alloggiati all’interno di profilati estrusi in pvc ad alta resistenza di isolamento. Il sistema è a sezione quadra in colore bianco, nero, anodizzato naturale e comprende un’ampia varietà di accessori e giunti di collegamento che lo rendono ideale nella progettazione illuminotecnica per flessibilità e versatilità. | Giunzione a "X". | "X" joint.
XM9 | REATTORE ELETTRONICO 20W HI XM8 | ACCESSORI FARETTI | INCASSI | 8033229169298 | ELECTRONIC BALLAST 20W HI XM8 | ACCE | ACCESSORI
XMGU10 | JOE GU10 7W 3000K 36° Ra80 600lm 220-240V NOT DIM | FARETTI | INCASSI | 00000000000209 | JOE GU10 7W 3000K 36° Ra80 600lm 220-240V NOT DIM | FAR | INCASSI | 17.5 | XMGU10 |  |  | ARCHITECTURAL | INCASSI |  |  |  | Lampada LED PAR16 GU10 9W 110-240V AC 3000K Ra>80 840lm 36°, non dimmerabile. | PAR16 LED lamp GU10 9W 110-240V AC 3000K Ra>80 840lm 36°, not dimmable. | LED retrofit | GU10 | 9W |  | ON-OFF
XMR1 | OTTICA INTERCAMBIABILE MIRROR MET | FARETTI | QUEENS | 8056732858190 | QUEENS REPLACEABLE OPTICS ACCESSORIES MIRROR MET | TERZ | TERZI | 15 | XMR1 |  |  | ARCHITECTURAL | SPOTLIGHT |  | QUEENS SPOT | Proiettore in pressofusione di alluminio a dissipazione termica passiva per binario elettrificato trifase con LED COB in tensione di rete (230V). Può essere ruotato rispetto all’asse verticale fino ad un ampiezza di 355° e di 90° verso l’alto. Riflettore termoplastico metallizzato a specchio con ottica da 38° di serie e ottiche da 20°, 60° (metallizzato a specchio) e 70° (in bianco) disponibili su richiesta. Disponibile nelle versioni 3000K e 4000K e nei colori bianco, nero, o grigio. | Ottica per fascio stretto. | Spot optic.
XMR2 | OTTICA INTERCAMBIABILE MIRROR MET | FARETTI | QUEENS | 8056732858206 | QUEENS REPLACEABLE OPTICS ACCESSORIES MIRROR MET | TERZ | TERZI | 15 | XMR2 |  |  | ARCHITECTURAL | SPOTLIGHT |  | QUEENS SPOT | Proiettore in pressofusione di alluminio a dissipazione termica passiva per binario elettrificato trifase con LED COB in tensione di rete (230V). Può essere ruotato rispetto all’asse verticale fino ad un ampiezza di 355° e di 90° verso l’alto. Riflettore termoplastico metallizzato a specchio con ottica da 38° di serie e ottiche da 20°, 60° (metallizzato a specchio) e 70° (in bianco) disponibili su richiesta. Disponibile nelle versioni 3000K e 4000K e nei colori bianco, nero, o grigio. | Ottica per fascio medio. | Flood optic.
XMR3 | OTTICA INTERCAMBIABILE MIRROR MET | FARETTI | QUEENS | 8056732858213 | QUEENS REPLACEABLE OPTICS ACCESSORIES MIRROR MET | TERZ | TERZI | 15 | XMR3 |  |  | ARCHITECTURAL | SPOTLIGHT |  | QUEENS SPOT | Proiettore in pressofusione di alluminio a dissipazione termica passiva per binario elettrificato trifase con LED COB in tensione di rete (230V). Può essere ruotato rispetto all’asse verticale fino ad un ampiezza di 355° e di 90° verso l’alto. Riflettore termoplastico metallizzato a specchio con ottica da 38° di serie e ottiche da 20°, 60° (metallizzato a specchio) e 70° (in bianco) disponibili su richiesta. Disponibile nelle versioni 3000K e 4000K e nei colori bianco, nero, o grigio. | Ottica per fascio largo. | Wide flood optic.
XMR4 | OTTICA INTERCAMBIABILE WHITE | FARETTI | QUEENS | 8056732858220 | QUEENS REPLACEABLE OPTICS ACCESSORIES WHITE | TERZ | TERZI | 15 | XMR4 |  |  | ARCHITECTURAL | SPOTLIGHT |  | QUEENS SPOT | Proiettore in pressofusione di alluminio a dissipazione termica passiva per binario elettrificato trifase con LED COB in tensione di rete (230V). Può essere ruotato rispetto all’asse verticale fino ad un ampiezza di 355° e di 90° verso l’alto. Riflettore termoplastico metallizzato a specchio con ottica da 38° di serie e ottiche da 20°, 60° (metallizzato a specchio) e 70° (in bianco) disponibili su richiesta. Disponibile nelle versioni 3000K e 4000K e nei colori bianco, nero, o grigio. | Ottica per fascio diffuso. | Diffused beam optic.
XMR5 | OTTICA INTERCAMBIABILE MIRROR MET | FARETTI | QUEENS | 8033229161506 | QUEENS MINI REPLACEABLE OPTICS ACCESSORIES MIRROR MET | TERZ | TERZI | 11 | XMR5 |  |  | ARCHITECTURAL | SPOTLIGHT |  |  |  | Ottica per fascio medio. | Flood optic.
XMR6 | OTTICA INTERCAMBIABILE MIRROR MET | FARETTI | QUEENS | 8050847800495 | QUEENS MINI REPLACEABLE OPTICS ACCESSORIES MIRROR MET | TERZ | TERZI | 11 | XMR6 |  |  | ARCHITECTURAL | SPOTLIGHT |  |  |  | Ottica per fascio medio. | Flood optic.
XMR7 | OTTICA INTERCAMBIABILE MIRROR MET | FARETTI | QUEENS | 8050847800501 | QUEENS MINI REPLACEABLE OPTICS ACCESSORIES MIRROR MET | TERZ | TERZI | 11 | XMR8 |  |  | ARCHITECTURAL | SPOTLIGHT |  |  |  | Ottica per fascio largo. | Wide flood optic.
XMR8 | OTTICA INTERCAMBIABILE WHITE | FARETTI | QUEENS | 8050847801119 | QUEENS COMPACT REPLACEABLE OPTICS ACCESSORIES WHITE | TERZ | TERZI | 11 | XMR7 |  |  | ARCHITECTURAL | SPOTLIGHT |  |  |  | Ottica per fascio largo. | Wide flood optic.
XMR9 | QUEENS IN CILINDRO INTERNO ORO SATINATO | FARETTI | QUEENS | 8050847801126 | QUEENS IN INSIDE SATIN GOLD CYLINDER | TERZ | TERZI | 17 | XMR9 | 19 | ottone satinato | ARCHITECTURAL | SPOTLIGHT | INCASSO | QUEENS IN | Incasso rotondo in pressofusione di alluminio IP43 a dissipazione passiva con LED COB integrato in colore bianco, parte interna nera o bianca (senza accessori extra). Possibilità di cilindro interno colore oro satinato a richiesta. A richiesta ottiche con diversi fasci luminosi. | Cilindro interno colore oro satinato. | Internal satin gold cylinder.
XMT70/24EN | DRIVER INDIPENDENTE 70W 24V 220-240V | ACCESSORI FARETTI | INCASSI | 8056732856929 | DRIVER INDIPENDENT 70W 24V 220-240V AC | ACCE | ACCESSORI | 53 | XMT70/24EN |  |  | ARCHITECTURAL | PROFILI |  |  |  | Alimentatore LED, 70W 24V DC. | LED driver, 70W 24V DC.
XP2033-100TRACK | 2033XP ESTRUSO mm1025+DIFFUSORE | profili gr stat1 | BROOKLYN | 8056732852921 | PROFILE mm1025+DIFFUSER | PROF | PROFILI | 46 | XP2033-100 TRACK | 01 | bianco opaco | ARCHITECTURAL | PROFILI | SOSPENSIONE/SOFFITTO | BROOKLYN OUT | Sistema modulare LED in alluminio estruso verniciato bianco (nero a richiesta) sezionabile, da parete/plafone o a sospensione. Moduli LED multipli da 500mm frazionabili ogni 125mm 3000K 8,5W 24V. Moduli LED da 125mm 3000K 2,1W 24V, completi di 2 cavetti per collegamento. | Profilo componibile per installazione a sospensione o a soffitto in ambienti interni, con emissione diretta. Struttura in alluminio estruso con verniciatura a polvere in colore bianco RAL 9003. Schermo diffusore in policarbonato estruso con finitura opalina. Moduli luminosi e alimentatore da ordinare separatamente. Accessori di collegamento, fissaggio, giunzione e chiusura da ordinare separatamente. | Modular profile for suspended or ceiling installation for interiors, with direct light emission. Extruded aluminium structure in RAL 9003 white powder paint. Extruded polycarbonate diffuser with opaline finish. Light modules and driver to be ordered separately. Connection, fastening, joining and closing accessories to be ordered separately. | LED | LED | max 46W/m |  |  | Fornito completo di schermo diffusore
XP2033-100TRACK PR | 2033XP ESTRUSO mm1025+DIFF.MICROPRISMATO BORDI LATERALI OPALE | profili gr stat1 | BROOKLYN | 8056732855243 | PROFILE mm1025+ MICROPRISMATIC OPAL SIDE EDGES | PROF | PROFILI | 49 | XP2033-100 TRACK PR | 01 | bianco opaco | ARCHITECTURAL | PROFILI | SOSPENSIONE/SOFFITTO | BROOKLYN OUT | Sistema modulare LED in alluminio estruso verniciato bianco (nero a richiesta) sezionabile, da parete/plafone o a sospensione. Moduli LED multipli da 500mm frazionabili ogni 125mm 3000K 8,5W 24V. Moduli LED da 125mm 3000K 2,1W 24V, completi di 2 cavetti per collegamento. | Profilo componibile per installazione a sospensione o a soffitto in ambienti interni, con emissione diretta. Struttura in alluminio estruso con verniciatura a polvere in colore bianco RAL 9003. Schermo diffusore in policarbonato estruso microprismatico. Moduli luminosi e alimentatore da ordinare separatamente. Accessori di collegamento, fissaggio, giunzione e chiusura da ordinare separatamente. | Modular profile for suspended or ceiling installation for interiors, with direct light emission. Extruded aluminium structure in RAL 9003 white powder paint. Micro-prismatic extruded polycarbonate diffuser. Light modules and driver to be ordered separately. Connection, fastening, joining and closing accessories to be ordered separately. | LED | LED | max 46W/m |  |  | Fornito completo di schermo diffusore
XP2033-200TRACK | 2033XP ESTRUSO mm2025+DIFFUSORE | profili gr stat1 | BROOKLYN | 8056732852938 | PROFILE mm2025+DIFFUSER | PROF | PROFILI | 92 | XP2033-200 TRACK | 01 | bianco opaco | ARCHITECTURAL | PROFILI | SOSPENSIONE/SOFFITTO | BROOKLYN OUT | Sistema modulare LED in alluminio estruso verniciato bianco (nero a richiesta) sezionabile, da parete/plafone o a sospensione. Moduli LED multipli da 500mm frazionabili ogni 125mm 3000K 8,5W 24V. Moduli LED da 125mm 3000K 2,1W 24V, completi di 2 cavetti per collegamento. | Profilo componibile per installazione a sospensione o a soffitto in ambienti interni, con emissione diretta. Struttura in alluminio estruso con verniciatura a polvere in colore bianco RAL 9003. Schermo diffusore in policarbonato estruso con finitura opalina. Moduli luminosi e alimentatore da ordinare separatamente. Accessori di collegamento, fissaggio, giunzione e chiusura da ordinare separatamente. | Modular profile for suspended or ceiling installation for interiors, with direct light emission. Extruded aluminium structure in RAL 9003 white powder paint. Extruded polycarbonate diffuser with opaline finish. Light modules and driver to be ordered separately. Connection, fastening, joining and closing accessories to be ordered separately. | LED | LED | max 46W/m |  |  | Fornito completo di schermo diffusore
XP2033-200TRACK PR | 2033XP ESTRUSO mm2025+DIFF.MICROPRISMATO BORDI LATERALI OPALE | profili gr stat1 | BROOKLYN | 8056732855267 | PROFILE mm2025+MICROPRISMATIC OPAL SIDE EDGES | PROF | PROFILI | 98 | XP2033-200 TRACK PR | 01 | bianco opaco | ARCHITECTURAL | PROFILI | SOSPENSIONE/SOFFITTO | BROOKLYN OUT | Sistema modulare LED in alluminio estruso verniciato bianco (nero a richiesta) sezionabile, da parete/plafone o a sospensione. Moduli LED multipli da 500mm frazionabili ogni 125mm 3000K 8,5W 24V. Moduli LED da 125mm 3000K 2,1W 24V, completi di 2 cavetti per collegamento. | Profilo componibile per installazione a sospensione o a soffitto in ambienti interni, con emissione diretta. Struttura in alluminio estruso con verniciatura a polvere in colore bianco RAL 9003. Schermo diffusore in policarbonato estruso microprismatico. Moduli luminosi e alimentatore da ordinare separatamente. Accessori di collegamento, fissaggio, giunzione e chiusura da ordinare separatamente. | Modular profile for suspended or ceiling installation for interiors, with direct light emission. Extruded aluminium structure in RAL 9003 white powder paint. Micro-prismatic extruded polycarbonate diffuser. Light modules and driver to be ordered separately. Connection, fastening, joining and closing accessories to be ordered separately. | LED | LED | max 46W/m |  |  | Fornito completo di schermo diffusore
XP2033-300TRACK | 2033XP ESTRUSO mm3025+DIFFUSORE | profili gr stat1 | BROOKLYN | 8056732852945 | PROFILE mm3025+DIFFUSER | PROF | PROFILI | 138 | XP2033-300 TRACK | 01 | bianco opaco | ARCHITECTURAL | PROFILI | SOSPENSIONE/SOFFITTO | BROOKLYN OUT | Sistema modulare LED in alluminio estruso verniciato bianco (nero a richiesta) sezionabile, da parete/plafone o a sospensione. Moduli LED multipli da 500mm frazionabili ogni 125mm 3000K 8,5W 24V. Moduli LED da 125mm 3000K 2,1W 24V, completi di 2 cavetti per collegamento. | Profilo componibile per installazione a sospensione o a soffitto in ambienti interni, con emissione diretta. Struttura in alluminio estruso con verniciatura a polvere in colore bianco RAL 9003. Schermo diffusore in policarbonato estruso con finitura opalina. Moduli luminosi e alimentatore da ordinare separatamente. Accessori di collegamento, fissaggio, giunzione e chiusura da ordinare separatamente. | Modular profile for suspended or ceiling installation for interiors, with direct light emission. Extruded aluminium structure in RAL 9003 white powder paint. Extruded polycarbonate diffuser with opaline finish. Light modules and driver to be ordered separately. Connection, fastening, joining and closing accessories to be ordered separately. | LED | LED | max 46W/m |  |  | Fornito completo di schermo diffusore
XP2033-300TRACK PR | 2033XP ESTRUSO mm3025+DIFF.MICROPRISMATO BORDI LATERALI OPALE | profili gr stat1 | BROOKLYN | 8056732855342 | PROFILE mm3025+MICROPRISMATIC OPAL SIDE EDGES | PROF | PROFILI | 147 | XP2033-300 TRACK PR | 01 | bianco opaco | ARCHITECTURAL | PROFILI | SOSPENSIONE/SOFFITTO | BROOKLYN OUT | Sistema modulare LED in alluminio estruso verniciato bianco (nero a richiesta) sezionabile, da parete/plafone o a sospensione. Moduli LED multipli da 500mm frazionabili ogni 125mm 3000K 8,5W 24V. Moduli LED da 125mm 3000K 2,1W 24V, completi di 2 cavetti per collegamento. | Profilo componibile per installazione a sospensione o a soffitto in ambienti interni, con emissione diretta. Struttura in alluminio estruso con verniciatura a polvere in colore bianco RAL 9003. Schermo diffusore in policarbonato estruso microprismatico. Moduli luminosi e alimentatore da ordinare separatamente. Accessori di collegamento, fissaggio, giunzione e chiusura da ordinare separatamente. | Modular profile for suspended or ceiling installation for interiors, with direct light emission. Extruded aluminium structure in RAL 9003 white powder paint. Micro-prismatic extruded polycarbonate diffuser. Light modules and driver to be ordered separately. Connection, fastening, joining and closing accessories to be ordered separately. | LED | LED | max 46W/m |  |  | Fornito completo di schermo diffusore
XP2033-50TRACK | 2033XP ESTRUSO mm525+DIFFUSORE | profili gr stat1 | BROOKLYN | 8056732852914 | PROFILE mm525+DIFFUSER | PROF | PROFILI | 23 | XP2033-50 TRACK | 01 | bianco opaco | ARCHITECTURAL | PROFILI | SOSPENSIONE/SOFFITTO | BROOKLYN OUT | Sistema modulare LED in alluminio estruso verniciato bianco (nero a richiesta) sezionabile, da parete/plafone o a sospensione. Moduli LED multipli da 500mm frazionabili ogni 125mm 3000K 8,5W 24V. Moduli LED da 125mm 3000K 2,1W 24V, completi di 2 cavetti per collegamento. | Profilo componibile per installazione a sospensione o a soffitto in ambienti interni, con emissione diretta. Struttura in alluminio estruso con verniciatura a polvere in colore bianco RAL 9003. Schermo diffusore in policarbonato estruso con finitura opalina. Moduli luminosi e alimentatore da ordinare separatamente. Accessori di collegamento, fissaggio, giunzione e chiusura da ordinare separatamente. | Modular profile for suspended or ceiling installation for interiors, with direct light emission. Extruded aluminium structure in RAL 9003 white powder paint. Extruded polycarbonate diffuser with opaline finish. Light modules and driver to be ordered separately. Connection, fastening, joining and closing accessories to be ordered separately. | LED | LED | max 46W/m |  |  | Fornito completo di schermo diffusore
XP2033-50TRACK PR | 2033XP ESTRUSO mm525+DIFF.MICROPRISMATO BORDI LATERALI OPALE | profili gr stat1 | BROOKLYN | 8056732855366 | PROFILE mm525+MICROPRISMATIC OPAL SIDE EDGES | PROF | PROFILI | 24.5 | XP2033-50 TRACK PR | 01 | bianco opaco | ARCHITECTURAL | PROFILI | SOSPENSIONE/SOFFITTO | BROOKLYN OUT | Sistema modulare LED in alluminio estruso verniciato bianco (nero a richiesta) sezionabile, da parete/plafone o a sospensione. Moduli LED multipli da 500mm frazionabili ogni 125mm 3000K 8,5W 24V. Moduli LED da 125mm 3000K 2,1W 24V, completi di 2 cavetti per collegamento. | Profilo componibile per installazione a sospensione o a soffitto in ambienti interni, con emissione diretta. Struttura in alluminio estruso con verniciatura a polvere in colore bianco RAL 9003. Schermo diffusore in policarbonato estruso microprismatico. Moduli luminosi e alimentatore da ordinare separatamente. Accessori di collegamento, fissaggio, giunzione e chiusura da ordinare separatamente. | Modular profile for suspended or ceiling installation for interiors, with direct light emission. Extruded aluminium structure in RAL 9003 white powder paint. Micro-prismatic extruded polycarbonate diffuser. Light modules and driver to be ordered separately. Connection, fastening, joining and closing accessories to be ordered separately. | LED | LED | max 46W/m |  |  | Fornito completo di schermo diffusore
XP2038-120 | 2038XP ESTRUSO mm1191 LED+DRIVER | profili gr stat1 | NOLITA | 8056732853461 | PROFILE mm1191 WITH LED+DRIVER | PROF | PROFILI | 347 | XP2038-120 | 01 | bianco opaco | ARCHITECTURAL | PROFILI | SOSPENSIONE/SOFFITTO | NOLITA OUT | Sistema modulare LED in alluminio estruso verniciato bianco disponibile in varie misure da parete/plafone o a sospensione. Completa di driver e LED flussi luminosi superiori una lampadina fluorescente HO T5. Su richiesta le versioni con emergenza integrata. | Profilo componibile per installazione a sospensione o a soffitto in ambienti interni, con emissione diretta. Struttura in alluminio estruso con verniciatura a polvere in colore bianco RAL 9003. Molle per l'aggancio del riflettore in acciaio inossidabile. Riflettore in alluminio con verniciatura poliacrilica in colore bianco RAL 9003. Fornito completo di moduli luminosi e alimentatore. Schermo diffusore in policarbonato estruso con finitura opalina o microprismatico da ordinare separatamente. Accessori di collegamento, fissaggio, giunzione e chiusura da ordinare separatamente. | Modular profile for suspended or ceiling installation for interiors, with direct light emission. Extruded aluminium structure in RAL 9003 white powder paint. Reflector retaining spring clips in stainless steel. Aluminium reflector in RAL 9003 white polyacrylic paint. Equipped with light modules and driver. Extruded polycarbonate diffuser with opaline finish or micro-prismatic to be ordered separately. Connection, fastening, joining and closing accessories to be ordered separately. | LED | LED | 46W |  | ON-OFF
XP2038-120 DALI | 2038XP ESTRUSO mm1191 LED+DRIVER DALI/Push dim | profili gr stat1 | NOLITA | 8056732853478 | PROFILE mm1191 LED+DRIVER DALI/Push dim | PROF | PROFILI | 402 | XP2038-120 DALI | 01 | bianco opaco | ARCHITECTURAL | PROFILI | SOSPENSIONE/SOFFITTO | NOLITA OUT | Sistema modulare LED in alluminio estruso verniciato bianco disponibile in varie misure da parete/plafone o a sospensione. Completa di driver e LED flussi luminosi superiori una lampadina fluorescente HO T5. Su richiesta le versioni con emergenza integrata. | Profilo componibile per installazione a sospensione o a soffitto in ambienti interni, con emissione diretta. Struttura in alluminio estruso con verniciatura a polvere in colore bianco RAL 9003. Molle per l'aggancio del riflettore in acciaio inossidabile. Riflettore in alluminio con verniciatura poliacrilica in colore bianco RAL 9003. Fornito completo di moduli luminosi e alimentatore dimmerabile. Schermo diffusore in policarbonato estruso con finitura opalina o microprismatico da ordinare separatamente. Accessori di collegamento, fissaggio, giunzione e chiusura da ordinare separatamente. | Modular profile for suspended or ceiling installation for interiors, with direct light emission. Extruded aluminium structure in RAL 9003 white powder paint. Reflector retaining spring clips in stainless steel. Aluminium reflector in RAL 9003 white polyacrylic paint. Equipped with light modules and dimmable driver. Extruded polycarbonate diffuser with opaline finish or micro-prismatic to be ordered separately. Connection, fastening, joining and closing accessories to be ordered separately. | LED | LED | 46W |  | dimmable (DALI/Push DIM)
XP2038-120 ECO | 2038XP ESTRUSO mm1191 LED+DRIVER ECO | profili gr stat1 | NOLITA | 8056732855212 | PROFILE ECO mm1191 LED+DRIVER | PROF | PROFILI | 302 | XP2038-120 ECO | 01 | bianco opaco | ARCHITECTURAL | PROFILI | SOSPENSIONE/SOFFITTO | NOLITA OUT | Sistema modulare LED in alluminio estruso verniciato bianco disponibile in varie misure da parete/plafone o a sospensione. Completa di driver e LED flussi luminosi superiori una lampadina fluorescente HO T5. Su richiesta le versioni con emergenza integrata. | Profilo componibile per installazione a sospensione o a soffitto in ambienti interni, con emissione diretta. Struttura in alluminio estruso con verniciatura a polvere in colore bianco RAL 9003. Molle per l'aggancio del riflettore in acciaio inossidabile. Riflettore in alluminio con verniciatura poliacrilica in colore bianco RAL 9003. Fornito completo di moduli luminosi e alimentatore. Schermo diffusore in policarbonato estruso con finitura opalina o microprismatico da ordinare separatamente. Accessori di collegamento, fissaggio, giunzione e chiusura da ordinare separatamente. | Modular profile for suspended or ceiling installation for interiors, with direct light emission. Extruded aluminium structure in RAL 9003 white powder paint. Reflector retaining spring clips in stainless steel. Aluminium reflector in RAL 9003 white polyacrylic paint. Equipped with light modules and driver. Extruded polycarbonate diffuser with opaline finish or micro-prismatic to be ordered separately. Connection, fastening, joining and closing accessories to be ordered separately. | LED | LED | 29W |  | ON-OFF
XP2038-120 ECO DALI | 2038XP ESTRUSO mm1191 LED+DRIVER DALI/Pushdim ECO | profili gr stat1 | NOLITA | 8056732855199 | PROFILE ECO mm1191 LED+DRIVER DALI/Push dim | PROF | PROFILI | 357 | XP2038-120 ECO DALI | 01 | bianco opaco | ARCHITECTURAL | PROFILI | SOSPENSIONE/SOFFITTO | NOLITA OUT | Sistema modulare LED in alluminio estruso verniciato bianco disponibile in varie misure da parete/plafone o a sospensione. Completa di driver e LED flussi luminosi superiori una lampadina fluorescente HO T5. Su richiesta le versioni con emergenza integrata. | Profilo componibile per installazione a sospensione o a soffitto in ambienti interni, con emissione diretta. Struttura in alluminio estruso con verniciatura a polvere in colore bianco RAL 9003. Molle per l'aggancio del riflettore in acciaio inossidabile. Riflettore in alluminio con verniciatura poliacrilica in colore bianco RAL 9003. Fornito completo di moduli luminosi e alimentatore dimmerabile. Schermo diffusore in policarbonato estruso con finitura opalina o microprismatico da ordinare separatamente. Accessori di collegamento, fissaggio, giunzione e chiusura da ordinare separatamente. | Modular profile for suspended or ceiling installation for interiors, with direct light emission. Extruded aluminium structure in RAL 9003 white powder paint. Reflector retaining spring clips in stainless steel. Aluminium reflector in RAL 9003 white polyacrylic paint. Equipped with light modules and dimmable driver. Extruded polycarbonate diffuser with opaline finish or micro-prismatic to be ordered separately. Connection, fastening, joining and closing accessories to be ordered separately. | LED | LED | 29W |  | dimmable (DALI/Push DIM)
XP2038-150 | 2038XP ESTRUSO mm1491 LED+DRIVER | profili gr stat1 | NOLITA | 8056732855120 | PROFILE mm1491 WITH LED+DRIVER | PROF | PROFILI | 431 | XP2038-150 | 01 | bianco opaco | ARCHITECTURAL | PROFILI | SOSPENSIONE/SOFFITTO | NOLITA OUT | Sistema modulare LED in alluminio estruso verniciato bianco disponibile in varie misure da parete/plafone o a sospensione. Completa di driver e LED flussi luminosi superiori una lampadina fluorescente HO T5. Su richiesta le versioni con emergenza integrata. | Profilo componibile per installazione a sospensione o a soffitto in ambienti interni, con emissione diretta. Struttura in alluminio estruso con verniciatura a polvere in colore bianco RAL 9003. Molle per l'aggancio del riflettore in acciaio inossidabile. Riflettore in alluminio con verniciatura poliacrilica in colore bianco RAL 9003. Fornito completo di moduli luminosi e alimentatore. Schermo diffusore in policarbonato estruso con finitura opalina o microprismatico da ordinare separatamente. Accessori di collegamento, fissaggio, giunzione e chiusura da ordinare separatamente. | Modular profile for suspended or ceiling installation for interiors, with direct light emission. Extruded aluminium structure in RAL 9003 white powder paint. Reflector retaining spring clips in stainless steel. Aluminium reflector in RAL 9003 white polyacrylic paint. Equipped with light modules and driver. Extruded polycarbonate diffuser with opaline finish or micro-prismatic to be ordered separately. Connection, fastening, joining and closing accessories to be ordered separately. | LED | LED | 57W |  | ON-OFF
XP2038-150 DALI | 2038XP ESTRUSO mm1491 LED+DRIVER DALI/Push dim | profili gr stat1 | NOLITA | 8056732855168 | PROFILE mm1491 WITH LED+DRIVER DALI/Push | PROF | PROFILI | 486 | XP2038-150 DALI | 01 | bianco opaco | ARCHITECTURAL | PROFILI | SOSPENSIONE/SOFFITTO | NOLITA OUT | Sistema modulare LED in alluminio estruso verniciato bianco disponibile in varie misure da parete/plafone o a sospensione. Completa di driver e LED flussi luminosi superiori una lampadina fluorescente HO T5. Su richiesta le versioni con emergenza integrata. | Profilo componibile per installazione a sospensione o a soffitto in ambienti interni, con emissione diretta. Struttura in alluminio estruso con verniciatura a polvere in colore bianco RAL 9003. Molle per l'aggancio del riflettore in acciaio inossidabile. Riflettore in alluminio con verniciatura poliacrilica in colore bianco RAL 9003. Fornito completo di moduli luminosi e alimentatore dimmerabile. Schermo diffusore in policarbonato estruso con finitura opalina o microprismatico da ordinare separatamente. Accessori di collegamento, fissaggio, giunzione e chiusura da ordinare separatamente. | Modular profile for suspended or ceiling installation for interiors, with direct light emission. Extruded aluminium structure in RAL 9003 white powder paint. Reflector retaining spring clips in stainless steel. Aluminium reflector in RAL 9003 white polyacrylic paint. Equipped with light modules and dimmable driver. Extruded polycarbonate diffuser with opaline finish or micro-prismatic to be ordered separately. Connection, fastening, joining and closing accessories to be ordered separately. | LED | LED | 57W |  | dimmable (DALI/Push DIM)
XP2038-150 ECO | 2038XP ESTRUSO mm1491 LED+DRIVER ECO | profili gr stat1 | NOLITA | 8056732855137 | PROFILE ECO mm1491 WITH LED+DRIVER | PROF | PROFILI | 376 | XP2038-150 ECO | 01 | bianco opaco | ARCHITECTURAL | PROFILI | SOSPENSIONE/SOFFITTO | NOLITA OUT | Sistema modulare LED in alluminio estruso verniciato bianco disponibile in varie misure da parete/plafone o a sospensione. Completa di driver e LED flussi luminosi superiori una lampadina fluorescente HO T5. Su richiesta le versioni con emergenza integrata. | Profilo componibile per installazione a sospensione o a soffitto in ambienti interni, con emissione diretta. Struttura in alluminio estruso con verniciatura a polvere in colore bianco RAL 9003. Molle per l'aggancio del riflettore in acciaio inossidabile. Riflettore in alluminio con verniciatura poliacrilica in colore bianco RAL 9003. Fornito completo di moduli luminosi e alimentatore. Schermo diffusore in policarbonato estruso con finitura opalina o microprismatico da ordinare separatamente. Accessori di collegamento, fissaggio, giunzione e chiusura da ordinare separatamente. | Modular profile for suspended or ceiling installation for interiors, with direct light emission. Extruded aluminium structure in RAL 9003 white powder paint. Reflector retaining spring clips in stainless steel. Aluminium reflector in RAL 9003 white polyacrylic paint. Equipped with light modules and driver. Extruded polycarbonate diffuser with opaline finish or micro-prismatic to be ordered separately. Connection, fastening, joining and closing accessories to be ordered separately. | LED | LED | 36W |  | ON-OFF
XP2038-150 ECO DALI | 2038XP ESTRUSO mm1491LED+DRIVER DALI/Push dim ECO | profili gr stat1 | NOLITA | 8056732855151 | PROFILE ECO mm1491 WITH LED+DRIVER DALI/Push | PROF | PROFILI | 431 | XP2038-150 ECO DALI | 01 | bianco opaco | ARCHITECTURAL | PROFILI | SOSPENSIONE/SOFFITTO | NOLITA OUT | Sistema modulare LED in alluminio estruso verniciato bianco disponibile in varie misure da parete/plafone o a sospensione. Completa di driver e LED flussi luminosi superiori una lampadina fluorescente HO T5. Su richiesta le versioni con emergenza integrata. | Profilo componibile per installazione a sospensione o a soffitto in ambienti interni, con emissione diretta. Struttura in alluminio estruso con verniciatura a polvere in colore bianco RAL 9003. Molle per l'aggancio del riflettore in acciaio inossidabile. Riflettore in alluminio con verniciatura poliacrilica in colore bianco RAL 9003. Fornito completo di moduli luminosi e alimentatore dimmerabile. Schermo diffusore in policarbonato estruso con finitura opalina o microprismatico da ordinare separatamente. Accessori di collegamento, fissaggio, giunzione e chiusura da ordinare separatamente. | Modular profile for suspended or ceiling installation for interiors, with direct light emission. Extruded aluminium structure in RAL 9003 white powder paint. Reflector retaining spring clips in stainless steel. Aluminium reflector in RAL 9003 white polyacrylic paint. Equipped with light modules and dimmable driver. Extruded polycarbonate diffuser with opaline finish or micro-prismatic to be ordered separately. Connection, fastening, joining and closing accessories to be ordered separately. | LED | LED | 36W |  | dimmable (DALI/Push DIM)
XP2038-60 | 2038XP ESTRUSO mm591 LED+DRIVER | profili gr stat1 | NOLITA | 8056732853423 | PROFILE mm591 WITH LED+DRIVER | PROF | PROFILI | 232 | XP2038-60 | 01 | bianco opaco | ARCHITECTURAL | PROFILI | SOSPENSIONE/SOFFITTO | NOLITA OUT | Sistema modulare LED in alluminio estruso verniciato bianco disponibile in varie misure da parete/plafone o a sospensione. Completa di driver e LED flussi luminosi superiori una lampadina fluorescente HO T5. Su richiesta le versioni con emergenza integrata. | Profilo componibile per installazione a sospensione o a soffitto in ambienti interni, con emissione diretta. Struttura in alluminio estruso con verniciatura a polvere in colore bianco RAL 9003. Molle per l'aggancio del riflettore in acciaio inossidabile. Riflettore in alluminio con verniciatura poliacrilica in colore bianco RAL 9003. Fornito completo di moduli luminosi e alimentatore. Schermo diffusore in policarbonato estruso con finitura opalina o microprismatico da ordinare separatamente. Accessori di collegamento, fissaggio, giunzione e chiusura da ordinare separatamente. | Modular profile for suspended or ceiling installation for interiors, with direct light emission. Extruded aluminium structure in RAL 9003 white powder paint. Reflector retaining spring clips in stainless steel. Aluminium reflector in RAL 9003 white polyacrylic paint. Equipped with light modules and driver. Extruded polycarbonate diffuser with opaline finish or micro-prismatic to be ordered separately. Connection, fastening, joining and closing accessories to be ordered separately. | LED | LED | 25W |  | ON-OFF
XP2038-60 DALI | 2038XP ESTRUSO mm591 LED+DRIVER DALI/Push dim | profili gr stat1 | NOLITA | 8056732853430 | PROFILE mm591 LED+DRIVER DALI/Push dim | PROF | PROFILI | 287 | XP2038-60 DALI | 01 | bianco opaco | ARCHITECTURAL | PROFILI | SOSPENSIONE/SOFFITTO | NOLITA OUT | Sistema modulare LED in alluminio estruso verniciato bianco disponibile in varie misure da parete/plafone o a sospensione. Completa di driver e LED flussi luminosi superiori una lampadina fluorescente HO T5. Su richiesta le versioni con emergenza integrata. | Profilo componibile per installazione a sospensione o a soffitto in ambienti interni, con emissione diretta. Struttura in alluminio estruso con verniciatura a polvere in colore bianco RAL 9003. Molle per l'aggancio del riflettore in acciaio inossidabile. Riflettore in alluminio con verniciatura poliacrilica in colore bianco RAL 9003. Fornito completo di moduli luminosi e alimentatore dimmerabile. Schermo diffusore in policarbonato estruso con finitura opalina o microprismatico da ordinare separatamente. Accessori di collegamento, fissaggio, giunzione e chiusura da ordinare separatamente. | Modular profile for suspended or ceiling installation for interiors, with direct light emission. Extruded aluminium structure in RAL 9003 white powder paint. Reflector retaining spring clips in stainless steel. Aluminium reflector in RAL 9003 white polyacrylic paint. Equipped with light modules and dimmable driver. Extruded polycarbonate diffuser with opaline finish or micro-prismatic to be ordered separately. Connection, fastening, joining and closing accessories to be ordered separately. | LED | LED | 25W |  | dimmable (DALI/Push DIM)
XP2038-60 ECO | 2038XP ESTRUSO mm591 LED+DRIVER ECO | profili gr stat1 | NOLITA | 8056732855052 | PROFILE ECO mm591 WITH LED+DRIVER | PROF | PROFILI | 202 | XP2038-60 ECO | 01 | bianco opaco | ARCHITECTURAL | PROFILI | SOSPENSIONE/SOFFITTO | NOLITA OUT | Sistema modulare LED in alluminio estruso verniciato bianco disponibile in varie misure da parete/plafone o a sospensione. Completa di driver e LED flussi luminosi superiori una lampadina fluorescente HO T5. Su richiesta le versioni con emergenza integrata. | Profilo componibile per installazione a sospensione o a soffitto in ambienti interni, con emissione diretta. Struttura in alluminio estruso con verniciatura a polvere in colore bianco RAL 9003. Molle per l'aggancio del riflettore in acciaio inossidabile. Riflettore in alluminio con verniciatura poliacrilica in colore bianco RAL 9003. Fornito completo di moduli luminosi e alimentatore. Schermo diffusore in policarbonato estruso con finitura opalina o microprismatico da ordinare separatamente. Accessori di collegamento, fissaggio, giunzione e chiusura da ordinare separatamente. | Modular profile for suspended or ceiling installation for interiors, with direct light emission. Extruded aluminium structure in RAL 9003 white powder paint. Reflector retaining spring clips in stainless steel. Aluminium reflector in RAL 9003 white polyacrylic paint. Equipped with light modules and driver. Extruded polycarbonate diffuser with opaline finish or micro-prismatic to be ordered separately. Connection, fastening, joining and closing accessories to be ordered separately. | LED | LED | 16W |  | ON-OFF
XP2038-60 ECO DALI | 2038XP ESTRUSO mm591 LED+DRIVER DALI/Push Dim ECO | profili gr stat1 | NOLITA | 8056732855076 | PROFILE ECO mm591 WITH LED+DRIVER DALI/Push Dim | PROF | PROFILI | 257 | XP2038-60 ECO DALI | 01 | bianco opaco | ARCHITECTURAL | PROFILI | SOSPENSIONE/SOFFITTO | NOLITA OUT | Sistema modulare LED in alluminio estruso verniciato bianco disponibile in varie misure da parete/plafone o a sospensione. Completa di driver e LED flussi luminosi superiori una lampadina fluorescente HO T5. Su richiesta le versioni con emergenza integrata. | Profilo componibile per installazione a sospensione o a soffitto in ambienti interni, con emissione diretta. Struttura in alluminio estruso con verniciatura a polvere in colore bianco RAL 9003. Molle per l'aggancio del riflettore in acciaio inossidabile. Riflettore in alluminio con verniciatura poliacrilica in colore bianco RAL 9003. Fornito completo di moduli luminosi e alimentatore dimmerabile. Schermo diffusore in policarbonato estruso con finitura opalina o microprismatico da ordinare separatamente. Accessori di collegamento, fissaggio, giunzione e chiusura da ordinare separatamente. | Modular profile for suspended or ceiling installation for interiors, with direct light emission. Extruded aluminium structure in RAL 9003 white powder paint. Reflector retaining spring clips in stainless steel. Aluminium reflector in RAL 9003 white polyacrylic paint. Equipped with light modules and dimmable driver. Extruded polycarbonate diffuser with opaline finish or micro-prismatic to be ordered separately. Connection, fastening, joining and closing accessories to be ordered separately. | LED | LED | 16W |  | dimmable (DALI/Push DIM)
XP2038-90 | 2038XP ESTRUSO mm891 LED+DRIVER | profili gr stat1 | NOLITA | 8056732853447 | PROFILE mm891 WITH LED+DRIVER | PROF | PROFILI | 300 | XP2038-90 | 01 | bianco opaco | ARCHITECTURAL | PROFILI | SOSPENSIONE/SOFFITTO | NOLITA OUT | Sistema modulare LED in alluminio estruso verniciato bianco disponibile in varie misure da parete/plafone o a sospensione. Completa di driver e LED flussi luminosi superiori una lampadina fluorescente HO T5. Su richiesta le versioni con emergenza integrata. | Profilo componibile per installazione a sospensione o a soffitto in ambienti interni, con emissione diretta. Struttura in alluminio estruso con verniciatura a polvere in colore bianco RAL 9003. Molle per l'aggancio del riflettore in acciaio inossidabile. Riflettore in alluminio con verniciatura poliacrilica in colore bianco RAL 9003. Fornito completo di moduli luminosi e alimentatore. Schermo diffusore in policarbonato estruso con finitura opalina o microprismatico da ordinare separatamente. Accessori di collegamento, fissaggio, giunzione e chiusura da ordinare separatamente. | Modular profile for suspended or ceiling installation for interiors, with direct light emission. Extruded aluminium structure in RAL 9003 white powder paint. Reflector retaining spring clips in stainless steel. Aluminium reflector in RAL 9003 white polyacrylic paint. Equipped with light modules and driver. Extruded polycarbonate diffuser with opaline finish or micro-prismatic to be ordered separately. Connection, fastening, joining and closing accessories to be ordered separately. | LED | LED | 35W |  | ON-OFF
XP2038-90 DALI | 2038XP ESTRUSO mm891 LED+DRIVER DALI/Push dim | profili gr stat1 | NOLITA | 8056732853454 | PROFILE mm891 LED+DRIVER DALI/Push dim | PROF | PROFILI | 355 | XP2038-90 DALI | 01 | bianco opaco | ARCHITECTURAL | PROFILI | SOSPENSIONE/SOFFITTO | NOLITA OUT | Sistema modulare LED in alluminio estruso verniciato bianco disponibile in varie misure da parete/plafone o a sospensione. Completa di driver e LED flussi luminosi superiori una lampadina fluorescente HO T5. Su richiesta le versioni con emergenza integrata. | Profilo componibile per installazione a sospensione o a soffitto in ambienti interni, con emissione diretta. Struttura in alluminio estruso con verniciatura a polvere in colore bianco RAL 9003. Molle per l'aggancio del riflettore in acciaio inossidabile. Riflettore in alluminio con verniciatura poliacrilica in colore bianco RAL 9003. Fornito completo di moduli luminosi e alimentatore dimmerabile. Schermo diffusore in policarbonato estruso con finitura opalina o microprismatico da ordinare separatamente. Accessori di collegamento, fissaggio, giunzione e chiusura da ordinare separatamente. | Modular profile for suspended or ceiling installation for interiors, with direct light emission. Extruded aluminium structure in RAL 9003 white powder paint. Reflector retaining spring clips in stainless steel. Aluminium reflector in RAL 9003 white polyacrylic paint. Equipped with light modules and dimmable driver. Extruded polycarbonate diffuser with opaline finish or micro-prismatic to be ordered separately. Connection, fastening, joining and closing accessories to be ordered separately. | LED | LED | 35W |  | dimmable (DALI/Push DIM)
XP2038-90 ECO | 2038XP ESTRUSO mm891 LED+DRIVER ECO | profili gr stat1 | NOLITA | 8056732855014 | PROFILE ECO mm891 WITH LED+DRIVER | PROF | PROFILI | 260 | XP2038-90 ECO | 01 | bianco opaco | ARCHITECTURAL | PROFILI | SOSPENSIONE/SOFFITTO | NOLITA OUT | Sistema modulare LED in alluminio estruso verniciato bianco disponibile in varie misure da parete/plafone o a sospensione. Completa di driver e LED flussi luminosi superiori una lampadina fluorescente HO T5. Su richiesta le versioni con emergenza integrata. | Profilo componibile per installazione a sospensione o a soffitto in ambienti interni, con emissione diretta. Struttura in alluminio estruso con verniciatura a polvere in colore bianco RAL 9003. Molle per l'aggancio del riflettore in acciaio inossidabile. Riflettore in alluminio con verniciatura poliacrilica in colore bianco RAL 9003. Fornito completo di moduli luminosi e alimentatore. Schermo diffusore in policarbonato estruso con finitura opalina o microprismatico da ordinare separatamente. Accessori di collegamento, fissaggio, giunzione e chiusura da ordinare separatamente. | Modular profile for suspended or ceiling installation for interiors, with direct light emission. Extruded aluminium structure in RAL 9003 white powder paint. Reflector retaining spring clips in stainless steel. Aluminium reflector in RAL 9003 white polyacrylic paint. Equipped with light modules and driver. Extruded polycarbonate diffuser with opaline finish or micro-prismatic to be ordered separately. Connection, fastening, joining and closing accessories to be ordered separately. | LED | LED | 23W |  | ON-OFF
XP2038-90 ECO DALI | 2038XP ESTRUSO mm891 LED+DRIVER DALI/Push Dim ECO | profili gr stat1 | NOLITA | 8056732855038 | PROFILE ECO mm891 WITH LED+DRIVER DALI/Push Dim | PROF | PROFILI | 315 | XP2038-90 ECO DALI | 01 | bianco opaco | ARCHITECTURAL | PROFILI | SOSPENSIONE/SOFFITTO | NOLITA OUT | Sistema modulare LED in alluminio estruso verniciato bianco disponibile in varie misure da parete/plafone o a sospensione. Completa di driver e LED flussi luminosi superiori una lampadina fluorescente HO T5. Su richiesta le versioni con emergenza integrata. | Profilo componibile per installazione a sospensione o a soffitto in ambienti interni, con emissione diretta. Struttura in alluminio estruso con verniciatura a polvere in colore bianco RAL 9003. Molle per l'aggancio del riflettore in acciaio inossidabile. Riflettore in alluminio con verniciatura poliacrilica in colore bianco RAL 9003. Fornito completo di moduli luminosi e alimentatore dimmerabile. Schermo diffusore in policarbonato estruso con finitura opalina o microprismatico da ordinare separatamente. Accessori di collegamento, fissaggio, giunzione e chiusura da ordinare separatamente. | Modular profile for suspended or ceiling installation for interiors, with direct light emission. Extruded aluminium structure in RAL 9003 white powder paint. Reflector retaining spring clips in stainless steel. Aluminium reflector in RAL 9003 white polyacrylic paint. Equipped with light modules and dimmable driver. Extruded polycarbonate diffuser with opaline finish or micro-prismatic to be ordered separately. Connection, fastening, joining and closing accessories to be ordered separately. | LED | LED | 23W |  | dimmable (DALI/Push DIM)
XP2048TRACK | 2048 ESTRUSO mm.2000 + DIFFUSORE | profili gr stat1 | PROFILI | 8050847800518 | PROFILE mm.2000 + DIFFUSER | TERZ | TERZI | 15 | XP2048TRACK | 36 | anodizzato naturale | ARCHITECTURAL | PROFILI | SOFFITTO/PARETE | BROADWAY | Profilo da parete/soffitto, sezionabile in alluminio estruso mm 2000 completo di diffusore in policarbonato. | Profilo componibile per installazione a soffitto o parete in ambienti interni, con emissione diretta. Struttura in alluminio estruso anodizzato. Schermo diffusore in policarbonato estruso con finitura opalina. Moduli luminosi e alimentatore da ordinare separatamente. Accessori di fissaggio e chiusura da ordinare separatamente. | Modular profile for ceiling or wall installation for interiors, with direct light emission. Anodized extruded aluminium structure. Extruded polycarbonate diffuser with opaline finish. Light modules and driver to be ordered separately. Fastening and closing accessories to be ordered separately. | LED | LED | max 17W/m |  |  | Fornito completo di schermo diffusore
XP24646.050.0099 | 246XP ESTRUSO mm515 BIANCO+DIFFUSORI OPALI | profili gr stat1 | GIANO | 8050847800181 | PROFILE mm515 WHITE+ OPAL DIFFUSERS | PROF | PROFILI | 51.5 | XP246__.050.0099 | 46 | bianco opaco/schermo opalino | ARCHITECTURAL | PROFILI | SOSPENSIONE/PARETE | GIANO | Sistema modulare in alluminio estruso disponibile in versione sospensione o parete. Sorgente luminosa composta da modulo LED a luce diretta e indiretta e driver ON/OFF con accensione separata o DALI/PUSH DIM integrato all’interno del profilo. Finitura con vernice poliacrilica in bianco o nero e finitura frontale del profilo liscia. Schermo in policarbonato estruso opale o microprismatico. Ideale per uffici, corridoi, scale. | Profilo componibile per installazione a sospensione o a parete in ambienti interni, con emissione diretta e indiretta. Struttura in alluminio estruso con verniciatura a polvere in colore bianco RAL 9003 o nero. Schermi diffusori in policarbonato estruso con finitura opalina. Moduli luminosi e alimentatore da ordinare separatamente. Schermo diffusore in policarbonato estruso microprismatico da ordinare separatamente. Accessori di collegamento, fissaggio, giunzione e chiusura da ordinare separatamente. | Modular profile for suspended or wall installation for interiors, with direct and indirect light emission. Extruded aluminium structure in RAL 9003 white or black powder paint. Extruded polycarbonate diffusers with opaline finish. Light modules and driver to be ordered separately. Micro-prismatic extruded polycarbonate diffuser to be ordered separately. Connection, fastening, joining and closing accessories to be ordered separately. | LED | LED | max 17W/m |  |  | Fornito completo di schermi diffusori
XP24646.100.0099 | 246XP ESTRUSO mm1015 BIANCO+DIFFUSORI OPALI | profili gr stat1 | GIANO | 8050847800198 | PROFILE mm1015 WHITE+ OPAL DIFFUSERS | PROF | PROFILI | 103 | XP246__.100.0099 | 46 | bianco opaco/schermo opalino | ARCHITECTURAL | PROFILI | SOSPENSIONE/PARETE | GIANO | Sistema modulare in alluminio estruso disponibile in versione sospensione o parete. Sorgente luminosa composta da modulo LED a luce diretta e indiretta e driver ON/OFF con accensione separata o DALI/PUSH DIM integrato all’interno del profilo. Finitura con vernice poliacrilica in bianco o nero e finitura frontale del profilo liscia. Schermo in policarbonato estruso opale o microprismatico. Ideale per uffici, corridoi, scale. | Profilo componibile per installazione a sospensione o a parete in ambienti interni, con emissione diretta e indiretta. Struttura in alluminio estruso con verniciatura a polvere in colore bianco RAL 9003 o nero. Schermi diffusori in policarbonato estruso con finitura opalina. Moduli luminosi e alimentatore da ordinare separatamente. Schermo diffusore in policarbonato estruso microprismatico da ordinare separatamente. Accessori di collegamento, fissaggio, giunzione e chiusura da ordinare separatamente. | Modular profile for suspended or wall installation for interiors, with direct and indirect light emission. Extruded aluminium structure in RAL 9003 white or black powder paint. Extruded polycarbonate diffusers with opaline finish. Light modules and driver to be ordered separately. Micro-prismatic extruded polycarbonate diffuser to be ordered separately. Connection, fastening, joining and closing accessories to be ordered separately. | LED | LED | max 17W/m |  |  | Fornito completo di schermi diffusori
XP24646.200.0099 | 246XP ESTRUSO mm2015 BIANCO+DIFFUSORI OPALI | profili gr stat1 | GIANO | 8050847800204 | PROFILE mm2015 WHITE+ OPAL DIFFUSERS | PROF | PROFILI | 206 | XP246__.200.0099 | 46 | bianco opaco/schermo opalino | ARCHITECTURAL | PROFILI | SOSPENSIONE/PARETE | GIANO | Sistema modulare in alluminio estruso disponibile in versione sospensione o parete. Sorgente luminosa composta da modulo LED a luce diretta e indiretta e driver ON/OFF con accensione separata o DALI/PUSH DIM integrato all’interno del profilo. Finitura con vernice poliacrilica in bianco o nero e finitura frontale del profilo liscia. Schermo in policarbonato estruso opale o microprismatico. Ideale per uffici, corridoi, scale. | Profilo componibile per installazione a sospensione o a parete in ambienti interni, con emissione diretta e indiretta. Struttura in alluminio estruso con verniciatura a polvere in colore bianco RAL 9003 o nero. Schermi diffusori in policarbonato estruso con finitura opalina. Moduli luminosi e alimentatore da ordinare separatamente. Schermo diffusore in policarbonato estruso microprismatico da ordinare separatamente. Accessori di collegamento, fissaggio, giunzione e chiusura da ordinare separatamente. | Modular profile for suspended or wall installation for interiors, with direct and indirect light emission. Extruded aluminium structure in RAL 9003 white or black powder paint. Extruded polycarbonate diffusers with opaline finish. Light modules and driver to be ordered separately. Micro-prismatic extruded polycarbonate diffuser to be ordered separately. Connection, fastening, joining and closing accessories to be ordered separately. | LED | LED | max 17W/m |  |  | Fornito completo di schermi diffusori
XP24646.300.0099 | 246XP ESTRUSO mm3015 BIANCO+DIFFUSORI OPALI | profili gr stat1 | GIANO | 8050847800211 | PROFILE mm3015 WHITE+ OPAL DIFFUSERS | PROF | PROFILI | 309 | XP246__.300.0099 | 46 | bianco opaco/schermo opalino | ARCHITECTURAL | PROFILI | SOSPENSIONE/PARETE | GIANO | Sistema modulare in alluminio estruso disponibile in versione sospensione o parete. Sorgente luminosa composta da modulo LED a luce diretta e indiretta e driver ON/OFF con accensione separata o DALI/PUSH DIM integrato all’interno del profilo. Finitura con vernice poliacrilica in bianco o nero e finitura frontale del profilo liscia. Schermo in policarbonato estruso opale o microprismatico. Ideale per uffici, corridoi, scale. | Profilo componibile per installazione a sospensione o a parete in ambienti interni, con emissione diretta e indiretta. Struttura in alluminio estruso con verniciatura a polvere in colore bianco RAL 9003 o nero. Schermi diffusori in policarbonato estruso con finitura opalina. Moduli luminosi e alimentatore da ordinare separatamente. Schermo diffusore in policarbonato estruso microprismatico da ordinare separatamente. Accessori di collegamento, fissaggio, giunzione e chiusura da ordinare separatamente. | Modular profile for suspended or wall installation for interiors, with direct and indirect light emission. Extruded aluminium structure in RAL 9003 white or black powder paint. Extruded polycarbonate diffusers with opaline finish. Light modules and driver to be ordered separately. Micro-prismatic extruded polycarbonate diffuser to be ordered separately. Connection, fastening, joining and closing accessories to be ordered separately. | LED | LED | max 17W/m |  |  | Fornito completo di schermi diffusori
XP24648.050.0099 | 246XP ESTRUSO mm515 NERO+DIFFUSORI OPALI | profili gr stat1 | GIANO | 8050847800228 | PROFILE mm515 BLACK+ OPAL DIFFUSERS | PROF | PROFILI | 51.5 | XP246__.050.0099 | 48 | nero/schermo opalino | ARCHITECTURAL | PROFILI | SOSPENSIONE/PARETE | GIANO | Sistema modulare in alluminio estruso disponibile in versione sospensione o parete. Sorgente luminosa composta da modulo LED a luce diretta e indiretta e driver ON/OFF con accensione separata o DALI/PUSH DIM integrato all’interno del profilo. Finitura con vernice poliacrilica in bianco o nero e finitura frontale del profilo liscia. Schermo in policarbonato estruso opale o microprismatico. Ideale per uffici, corridoi, scale. | Profilo componibile per installazione a sospensione o a parete in ambienti interni, con emissione diretta e indiretta. Struttura in alluminio estruso con verniciatura a polvere in colore bianco RAL 9003 o nero. Schermi diffusori in policarbonato estruso con finitura opalina. Moduli luminosi e alimentatore da ordinare separatamente. Schermo diffusore in policarbonato estruso microprismatico da ordinare separatamente. Accessori di collegamento, fissaggio, giunzione e chiusura da ordinare separatamente. | Modular profile for suspended or wall installation for interiors, with direct and indirect light emission. Extruded aluminium structure in RAL 9003 white or black powder paint. Extruded polycarbonate diffusers with opaline finish. Light modules and driver to be ordered separately. Micro-prismatic extruded polycarbonate diffuser to be ordered separately. Connection, fastening, joining and closing accessories to be ordered separately. | LED | LED | max 17W/m |  |  | Fornito completo di schermi diffusori
XP24648.100.0099 | 246XP ESTRUSO mm1015 NERO+DIFFUSORI OPALI | profili gr stat1 | GIANO | 8050847800235 | PROFILE mm1015 BLACK+ OPAL DIFFUSERS | PROF | PROFILI | 103 | XP246__.100.0099 | 48 | nero/schermo opalino | ARCHITECTURAL | PROFILI | SOSPENSIONE/PARETE | GIANO | Sistema modulare in alluminio estruso disponibile in versione sospensione o parete. Sorgente luminosa composta da modulo LED a luce diretta e indiretta e driver ON/OFF con accensione separata o DALI/PUSH DIM integrato all’interno del profilo. Finitura con vernice poliacrilica in bianco o nero e finitura frontale del profilo liscia. Schermo in policarbonato estruso opale o microprismatico. Ideale per uffici, corridoi, scale. | Profilo componibile per installazione a sospensione o a parete in ambienti interni, con emissione diretta e indiretta. Struttura in alluminio estruso con verniciatura a polvere in colore bianco RAL 9003 o nero. Schermi diffusori in policarbonato estruso con finitura opalina. Moduli luminosi e alimentatore da ordinare separatamente. Schermo diffusore in policarbonato estruso microprismatico da ordinare separatamente. Accessori di collegamento, fissaggio, giunzione e chiusura da ordinare separatamente. | Modular profile for suspended or wall installation for interiors, with direct and indirect light emission. Extruded aluminium structure in RAL 9003 white or black powder paint. Extruded polycarbonate diffusers with opaline finish. Light modules and driver to be ordered separately. Micro-prismatic extruded polycarbonate diffuser to be ordered separately. Connection, fastening, joining and closing accessories to be ordered separately. | LED | LED | max 17W/m |  |  | Fornito completo di schermi diffusori
XP24648.200.0099 | 246XP ESTRUSO mm2015 NERO+DIFFUSORI OPALI | profili gr stat1 | GIANO | 8050847800242 | PROFILE mm2015 BLACK+ OPAL DIFFUSERS | PROF | PROFILI | 206 | XP246__.200.0099 | 48 | nero/schermo opalino | ARCHITECTURAL | PROFILI | SOSPENSIONE/PARETE | GIANO | Sistema modulare in alluminio estruso disponibile in versione sospensione o parete. Sorgente luminosa composta da modulo LED a luce diretta e indiretta e driver ON/OFF con accensione separata o DALI/PUSH DIM integrato all’interno del profilo. Finitura con vernice poliacrilica in bianco o nero e finitura frontale del profilo liscia. Schermo in policarbonato estruso opale o microprismatico. Ideale per uffici, corridoi, scale. | Profilo componibile per installazione a sospensione o a parete in ambienti interni, con emissione diretta e indiretta. Struttura in alluminio estruso con verniciatura a polvere in colore bianco RAL 9003 o nero. Schermi diffusori in policarbonato estruso con finitura opalina. Moduli luminosi e alimentatore da ordinare separatamente. Schermo diffusore in policarbonato estruso microprismatico da ordinare separatamente. Accessori di collegamento, fissaggio, giunzione e chiusura da ordinare separatamente. | Modular profile for suspended or wall installation for interiors, with direct and indirect light emission. Extruded aluminium structure in RAL 9003 white or black powder paint. Extruded polycarbonate diffusers with opaline finish. Light modules and driver to be ordered separately. Micro-prismatic extruded polycarbonate diffuser to be ordered separately. Connection, fastening, joining and closing accessories to be ordered separately. | LED | LED | max 17W/m |  |  | Fornito completo di schermi diffusori
XP24648.300.0099 | 246XP ESTRUSO mm3015 NERO+DIFFUSORI OPALI | profili gr stat1 | GIANO | 8050847800259 | PROFILE mm3015 BLACK+ OPAL DIFFUSERS | PROF | PROFILI | 309 | XP246__.300.0099 | 48 | nero/schermo opalino | ARCHITECTURAL | PROFILI | SOSPENSIONE/PARETE | GIANO | Sistema modulare in alluminio estruso disponibile in versione sospensione o parete. Sorgente luminosa composta da modulo LED a luce diretta e indiretta e driver ON/OFF con accensione separata o DALI/PUSH DIM integrato all’interno del profilo. Finitura con vernice poliacrilica in bianco o nero e finitura frontale del profilo liscia. Schermo in policarbonato estruso opale o microprismatico. Ideale per uffici, corridoi, scale. | Profilo componibile per installazione a sospensione o a parete in ambienti interni, con emissione diretta e indiretta. Struttura in alluminio estruso con verniciatura a polvere in colore bianco RAL 9003 o nero. Schermi diffusori in policarbonato estruso con finitura opalina. Moduli luminosi e alimentatore da ordinare separatamente. Schermo diffusore in policarbonato estruso microprismatico da ordinare separatamente. Accessori di collegamento, fissaggio, giunzione e chiusura da ordinare separatamente. | Modular profile for suspended or wall installation for interiors, with direct and indirect light emission. Extruded aluminium structure in RAL 9003 white or black powder paint. Extruded polycarbonate diffusers with opaline finish. Light modules and driver to be ordered separately. Micro-prismatic extruded polycarbonate diffuser to be ordered separately. Connection, fastening, joining and closing accessories to be ordered separately. | LED | LED | max 17W/m |  |  | Fornito completo di schermi diffusori
XQ144-01 | BOX PLAFONE/PARETE QUADRO IP65 BIANCO LED | PLAFONIERE | BOX | 8056732858268 | BOX CEILING/WALL SQUARE IP65 WHITE LED | TERZ | TERZI | 92 | XQ144 | 01 | bianco opaco | DESIGN | OUTDOOR | SOFFITTO/PARETE | BOX | Plafoniera/applique per esterni/interni in pressofusione di alluminio progettata per garantire la dissipazione passiva del calore generato dal LED COB di ultima generazione. Estremamente sottile e semplice nella sua forma geometrica. Lo schermo frontale, senza viti a vista, è in materiale termoplastico trasparente. Il design lineare consente al prodotto di integrarsi in atri, ingressi, balconi, portici, aree residenziali e spazi a verde in generale. | Apparecchio di illuminazione per installazione a soffitto o parete in ambienti esterni, con emissione diretta. Struttura in alluminio pressofuso con verniciatura a polvere in colore bianco opaco o nero. Guarnizione in silicone. Schermo diffusore in materiale termoplastico con finitura opalina. Schermo di chiusura in materiale termoplastico trasparente resistente ai raggi UV. Passacavo in gomma. Viteria in acciaio inossidabile. | Ceiling or wall lighting fixture for outdoor spaces, with direct light emission. Die-cast aluminium structure in matt white or black powder paint. Silicone gasket. Diffuser in thermoplastic material with opaline finish. Closing screen in transparent UV-resistant thermoplastic material. Rubber cable grommet. Stainless steel screws. | LED | LED | 4W |  | ON-OFF
XQ144-02 | BOX PLAFONE/PARETE QUADRO IP65 NERO LED | PLAFONIERE | BOX | 8056732858251 | BOX CEILING/WALL SQUARE IP65 BLACK LED | TERZ | TERZI | 92 | XQ144 | 02 | nero | DESIGN | OUTDOOR | SOFFITTO/PARETE | BOX | Plafoniera/applique per esterni/interni in pressofusione di alluminio progettata per garantire la dissipazione passiva del calore generato dal LED COB di ultima generazione. Estremamente sottile e semplice nella sua forma geometrica. Lo schermo frontale, senza viti a vista, è in materiale termoplastico trasparente. Il design lineare consente al prodotto di integrarsi in atri, ingressi, balconi, portici, aree residenziali e spazi a verde in generale. | Apparecchio di illuminazione per installazione a soffitto o parete in ambienti esterni, con emissione diretta. Struttura in alluminio pressofuso con verniciatura a polvere in colore bianco opaco o nero. Guarnizione in silicone. Schermo diffusore in materiale termoplastico con finitura opalina. Schermo di chiusura in materiale termoplastico trasparente resistente ai raggi UV. Passacavo in gomma. Viteria in acciaio inossidabile. | Ceiling or wall lighting fixture for outdoor spaces, with direct light emission. Die-cast aluminium structure in matt white or black powder paint. Silicone gasket. Diffuser in thermoplastic material with opaline finish. Closing screen in transparent UV-resistant thermoplastic material. Rubber cable grommet. Stainless steel screws. | LED | LED | 4W |  | ON-OFF
XQ233-44 | BUD INCASSO QUADRO IN ALLUMINIO IP44 C/LED BIANCO | FARETTI | BUD | 8056732858312 | BUD SPOTLIGHT SQUARE IN ALUM.IP44 WITH LED WHITE | TERZ | TERZI | 60 | XQ233-44 | 01 | bianco opaco | ARCHITECTURAL | INCASSI |  | BUD | Incassi rotondi e quadrati in pressofusione di alluminio IP44 e IP65 a dissipazione passiva con LED COB integrato in colore bianco. |  |  | LED | LED | 9W
XR144-01 | BOX PLAFONE/PARETE TONDO IP65 BIANCO LED | PLAFONIERE | BOX | 8056732858237 | BOX CEILING/WALL ROUND IP65 WHITE LED | TERZ | TERZI | 92 | XR144 | 01 | bianco opaco | DESIGN | OUTDOOR | SOFFITTO/PARETE | BOX | Plafoniera/applique per esterni/interni in pressofusione di alluminio progettata per garantire la dissipazione passiva del calore generato dal LED COB di ultima generazione. Estremamente sottile e semplice nella sua forma geometrica. Lo schermo frontale, senza viti a vista, è in materiale termoplastico trasparente. Il design lineare consente al prodotto di integrarsi in atri, ingressi, balconi, portici, aree residenziali e spazi a verde in generale. | Apparecchio di illuminazione per installazione a soffitto o parete in ambienti esterni, con emissione diretta. Struttura in alluminio pressofuso con verniciatura a polvere in colore bianco opaco o nero. Guarnizione in silicone. Schermo diffusore in materiale termoplastico con finitura opalina. Schermo di chiusura in materiale termoplastico trasparente resistente ai raggi UV. Passacavo in gomma. Viteria in acciaio inossidabile. | Ceiling or wall lighting fixture for outdoor spaces, with direct light emission. Die-cast aluminium structure in matt white or black powder paint. Silicone gasket. Diffuser in thermoplastic material with opaline finish. Closing screen in transparent UV-resistant thermoplastic material. Rubber cable grommet. Stainless steel screws. | LED | LED | 4W |  | ON-OFF
XR144-02 | BOX PLAFONE/PARETE TONDO IP65 NERO LED | PLAFONIERE | BOX | 8056732858244 | BOX CEILING/WALL ROUND IP65 BLACK LED | TERZ | TERZI | 92 | XR144 | 02 | nero | DESIGN | OUTDOOR | SOFFITTO/PARETE | BOX | Plafoniera/applique per esterni/interni in pressofusione di alluminio progettata per garantire la dissipazione passiva del calore generato dal LED COB di ultima generazione. Estremamente sottile e semplice nella sua forma geometrica. Lo schermo frontale, senza viti a vista, è in materiale termoplastico trasparente. Il design lineare consente al prodotto di integrarsi in atri, ingressi, balconi, portici, aree residenziali e spazi a verde in generale. | Apparecchio di illuminazione per installazione a soffitto o parete in ambienti esterni, con emissione diretta. Struttura in alluminio pressofuso con verniciatura a polvere in colore bianco opaco o nero. Guarnizione in silicone. Schermo diffusore in materiale termoplastico con finitura opalina. Schermo di chiusura in materiale termoplastico trasparente resistente ai raggi UV. Passacavo in gomma. Viteria in acciaio inossidabile. | Ceiling or wall lighting fixture for outdoor spaces, with direct light emission. Die-cast aluminium structure in matt white or black powder paint. Silicone gasket. Diffuser in thermoplastic material with opaline finish. Closing screen in transparent UV-resistant thermoplastic material. Rubber cable grommet. Stainless steel screws. | LED | LED | 4W |  | ON-OFF
XR235-65 | BUD INCASSO TONDO IN ALL IP65 C/LED+OTTICA VARIABILE+DRIVER INCL BIANCO | FARETTI | BUD | 8056732858299 | BUD SPOTLIGHT ROUND IN ALUM.IP65 WITH LED+ADJUSTABLE OPTICS+DRIVER WHITE | TERZ | TERZI | 202 | XR235-65 | 01 | bianco opaco | ARCHITECTURAL | INCASSI |  | BUD | Incassi rotondi e quadrati in pressofusione di alluminio IP44 e IP65 a dissipazione passiva con LED COB integrato in colore bianco. |  |  | LED | LED | 12W |  | ON-OFF
XR237-65 | BUD INCASSO TONDO IN ALLUMINIO IP65 C/LED BIANCO | FARETTI | BUD | 8056732858282 | BUD SPOTLIGHT ROUND IN ALUMINIUM IP65 WITH LED WHITE | TERZ | TERZI | 88 | XR237-65 | 01 | bianco opaco | ARCHITECTURAL | INCASSI |  | BUD | Incassi rotondi e quadrati in pressofusione di alluminio IP44 e IP65 a dissipazione passiva con LED COB integrato in colore bianco. | Apparecchio di illuminazione per installazione incassata a soffitto in ambienti interni o esterni, con emissione diretta. Struttura per l'incasso in controsoffitti fissi, in alluminio pressofuso con verniciatura a polvere in colore nero. Riflettore in materiale termoplastico con finitura cromata. Schermo di chiusura in materiale termoplastico trasparente resistente ai raggi UV. Cornice di chiusura in alluminio pressofuso con verniciatura a polvere in colore bianco opaco. Molle per il fissaggio su controsoffitto in acciaio inossidabile. Fornito completo di cavo di alimentazione di lunghezza 0,4m (15,7"). Dimensione del foro di incasso: Ø 70mm (Ø 2,8") | Lighting fixture for ceiling built-in installation for indoor or outdoor spaces, with direct light emission. Built-in structure for permanent false ceilings, in die-cast aluminium in black powder paint. Reflector in thermoplastic material with chrome plated finish. Closing screen in transparent UV-resistant thermoplastic material. Closing frame in die-cast aluminium in matt white powder paint. Stainless steel spring clips for false ceiling fixing. Equipped with 0,4m (15,7") long power cable. Built-in hole dimension: Ø 70mm (Ø 2,8") | LED | LED | 9W
XR238-44 | BUD INCASSO TONDO IN ALLUMINIO IP44 C/LED BIANCO | FARETTI | BUD | 8056732858275 | BUD SPOTLIGHT ROUND IN ALUMINIUM IP44 WITH LED WHITE | TERZ | TERZI | 54 | XR238-44 | 01 | bianco opaco | ARCHITECTURAL | INCASSI |  | BUD | Incassi rotondi e quadrati in pressofusione di alluminio IP44 e IP65 a dissipazione passiva con LED COB integrato in colore bianco. |  |  | LED | LED | 9W
XR239-20 | BUD INCASSO TONDO IN ALL IP20 C/LED+OTTICA VARIABILE BIANCO | FARETTI | BUD | 8056732858305 | BUD SPOTLIGHT ROUND IN ALUM.IP20 WITH LED+ADJUSTABLE OPTICS WHITE | TERZ | TERZI | 66 | XR239-20 | 01 | bianco opaco | ARCHITECTURAL | INCASSI |  | BUD | Incassi rotondi e quadrati in pressofusione di alluminio IP44 e IP65 a dissipazione passiva con LED COB integrato in colore bianco. |  |  | LED | LED | 9W
XR255-43-3K | ROY INCASSO TONDO IN ALLUMINIO IP43 C/LED 3000K BIANCO | FARETTI | ROY | 8050847801164 | ROY SPOTLIGHT ROUND IN ALUMINIUM IP43 WITH LED 3000K WHITE | TERZ | TERZI | 87 | XR255-43-3K | 01 | bianco opaco | ARCHITECTURAL | INCASSI |  | ROY | Incasso rotondo in pressofusione di alluminio IP43 a dissipazione passiva con LED COB integrato in colore bianco e a richiesta ottiche con diversi fasci luminosi. |  |  | LED | LED | 12W/18W
XR255-43-4K | ROY INCASSO TONDO IN ALLUMINIO IP43 C/LED 4000K BIANCO | FARETTI | ROY | 8050847801157 | ROY SPOTLIGHT ROUND IN ALUMINIUM IP43 WITH LED 4000K WHITE | TERZ | TERZI | 87 | XR255-43-4K | 01 | bianco opaco | ARCHITECTURAL | INCASSI |  | ROY | Incasso rotondo in pressofusione di alluminio IP43 a dissipazione passiva con LED COB integrato in colore bianco e a richiesta ottiche con diversi fasci luminosi. |  |  | LED | LED | 12W/18W
XR262-43-2.7K | QUEENS IN INCASSO TONDO IN ALLUMINIO IP43 C/LED 2700K BIANCO | FARETTI | QUEI | 8050847801140 | QUEENS IN SPOTLIGHT ROUND IN ALUMINIUM IP43 WITH LED 2700K WHITE | TERZ | TERZI | 79 | XR262-43-2.7K | 01 | bianco opaco | ARCHITECTURAL | INCASSI |  | QUEENS IN | Incasso rotondo in pressofusione di alluminio IP43 a dissipazione passiva con LED COB integrato in colore bianco, parte interna nera o bianca (senza accessori extra). Possibilità di cilindro interno colore oro satinato a richiesta. A richiesta ottiche con diversi fasci luminosi. | Apparecchio di illuminazione per installazione incassata a soffitto in ambienti interni, con emissione diretta. Struttura per l'incasso in controsoffitti fissi, in alluminio pressofuso con verniciatura a polvere in colore bianco opaco. Riflettore in materiale termoplastico con finitura cromata. Schermo di chiusura in materiale termoplastico trasparente resistente ai raggi UV. Cilindro interno in materiale termoplastico nero. Molle per il fissaggio su controsoffitto in acciaio inossidabile. Fornito completo di cavo di alimentazione di lunghezza 0,4m (15,7"). Dimensione del foro di incasso: Ø 64mm (Ø 2,5") | Lighting fixture for ceiling built-in installation for interiors, with direct light emission. Built-in structure for permanent false ceilings, in die-cast aluminium in matt white powder paint. Reflector in thermoplastic material with chrome plated finish. Closing screen in transparent UV-resistant thermoplastic material. Internal cylinder in black thermoplastic material. Stainless steel spring clips for false ceiling fixing. Equipped with 0,4m (15,7") long power cable. Built-in hole dimension: Ø 64mm (Ø 2,5") | LED | LED | 9W/12W
XR262-43-3K | QUEENS IN INCASSO TONDO IN ALLUMINIO IP43 C/LED 3000K BIANCO | FARETTI | QUEI | 8050847801133 | QUEENS IN SPOTLIGHT ROUND IN ALUMINIUM IP43 WITH LED 3000K WHITE | TERZ | TERZI | 79 | XR262-43-3K | 01 | bianco opaco | ARCHITECTURAL | INCASSI |  | QUEENS IN | Incasso rotondo in pressofusione di alluminio IP43 a dissipazione passiva con LED COB integrato in colore bianco, parte interna nera o bianca (senza accessori extra). Possibilità di cilindro interno colore oro satinato a richiesta. A richiesta ottiche con diversi fasci luminosi. | Apparecchio di illuminazione per installazione incassata a soffitto in ambienti interni, con emissione diretta. Struttura per l'incasso in controsoffitti fissi, in alluminio pressofuso con verniciatura a polvere in colore bianco opaco. Riflettore in materiale termoplastico con finitura cromata. Schermo di chiusura in materiale termoplastico trasparente resistente ai raggi UV. Cilindro interno in materiale termoplastico nero. Molle per il fissaggio su controsoffitto in acciaio inossidabile. Fornito completo di cavo di alimentazione di lunghezza 0,4m (15,7"). Dimensione del foro di incasso: Ø 64mm (Ø 2,5") | Lighting fixture for ceiling built-in installation for interiors, with direct light emission. Built-in structure for permanent false ceilings, in die-cast aluminium in matt white powder paint. Reflector in thermoplastic material with chrome plated finish. Closing screen in transparent UV-resistant thermoplastic material. Internal cylinder in black thermoplastic material. Stainless steel spring clips for false ceiling fixing. Equipped with 0,4m (15,7") long power cable. Built-in hole dimension: Ø 64mm (Ø 2,5") | LED | LED | 9W/12W
XSV2008 MIR | INCASSO VETRO"SENZA VITI" CON BORDO SPECCHIATO | FARETTI | INCASSI | 8033229162275 | INCASSI PARTIALLY FROSTED GLASS "NO SCREWS" RECESSED MIRROR FRAME | FAR | INCASSI | 35 | XSV2008 |  |  | ARCHITECTURAL | INCASSI |  | XSV2008 | Incasso in vetro senza viti parzialmente acidato con bordo bianco o specchiato. I prodotti sono venduti con alimentazione di serie GU10. Le elettrificazioni opzionali (XM2, XM5/350N, XM5/250 HO) e gli Optionals (XM6/350/12, XM6/250/10, XM6-20 D/P MULTI, XM6-25 D/P MULTI) sono forniti separatamente al prodotto e vanno perciò sostituiti a quelli di serie. | Apparecchio di illuminazione per installazione incassata a soffitto in ambienti interni, con emissione diretta. Struttura per l'incasso in controsoffitti fissi, in alluminio pressofuso con verniciatura poliacrilica in colore grigio metallizzato. Schermo in vetro piano parzialmente sabbiato con cornice bianca o speculare. Molla per l'aggancio della sorgente luminosa in acciaio inossidabile. Molle per il fissaggio su controsoffitto in acciaio inossidabile. Dimensione del foro di incasso: Ø 85mm (Ø 3,3") | Lighting fixture for ceiling built-in installation for interiors, with direct light emission. Built-in structure for permanent false ceilings, in die-cast aluminium in metallized grey polyacrylic paint. Screen in flat partially sandblasted glass with white or specular frame. Light source retaining spring clip in stainless steel. Stainless steel spring clips for false ceiling fixing. Built-in hole dimension: Ø 85mm (Ø 3,3") | LED retrofit alogena | GU10 | max 50W
XSV2008 WHI | INCASSO VETRO"SENZA VITI" CON BORDO BIANCO | FARETTI | INCASSI | 8033229161261 | INCASSI PARTIALLY FROSTED GLASS "NO SCREWS" RECESSED WHITE FRAME | FAR | INCASSI | 35 | XSV2008 | 01 | bianco opaco | ARCHITECTURAL | INCASSI |  | XSV2008 | Incasso in vetro senza viti parzialmente acidato con bordo bianco o specchiato. I prodotti sono venduti con alimentazione di serie GU10. Le elettrificazioni opzionali (XM2, XM5/350N, XM5/250 HO) e gli Optionals (XM6/350/12, XM6/250/10, XM6-20 D/P MULTI, XM6-25 D/P MULTI) sono forniti separatamente al prodotto e vanno perciò sostituiti a quelli di serie. | Apparecchio di illuminazione per installazione incassata a soffitto in ambienti interni, con emissione diretta. Struttura per l'incasso in controsoffitti fissi, in alluminio pressofuso con verniciatura poliacrilica in colore grigio metallizzato. Schermo in vetro piano parzialmente sabbiato con cornice bianca o speculare. Molla per l'aggancio della sorgente luminosa in acciaio inossidabile. Molle per il fissaggio su controsoffitto in acciaio inossidabile. Dimensione del foro di incasso: Ø 85mm (Ø 3,3") | Lighting fixture for ceiling built-in installation for interiors, with direct light emission. Built-in structure for permanent false ceilings, in die-cast aluminium in metallized grey polyacrylic paint. Screen in flat partially sandblasted glass with white or specular frame. Light source retaining spring clip in stainless steel. Stainless steel spring clips for false ceiling fixing. Built-in hole dimension: Ø 85mm (Ø 3,3") | LED retrofit alogena | GU10 | max 50W
Y-PRA-10L-CRI | PRADO SOSP.10 LUCI CRI PARALUMI AVORIO TESSUTO PIEGHETTATO | SOSPENSIONI | PRADO |  | PRADO SUSP. 10 LIGHTS CRY WITH IVORY FOLDED FABRIC | VEN | VENEZIA | 3985 | Y-PRA-10L | 22 | cromo | DESIGN | INDOOR | SOSPENSIONE | PRADO | Il lampadario è frutto della combinazione della tradizionale lavorazione del vetro soffiato di Murano con la tecnicità meccanica tipica del territorio lombardo, che è il fondamento della cultura Panzeri e ha contribuito a dare al prodotto un aspetto più funzionale e pratico. Chiaro esempio è il sistema di fissaggio elastico dei bracci, che permette di eseguire normali operazioni di pulizia senza correre il rischio della rottura del vetro. I lampadari sono disponibili in svariati colorazioni e forme, con la possibilità di personalizzazioni per soddisfare ogni richiesta. Paralumi avorio in tessuto pieghettato. | Lampadario classico per installazione in ambienti interni. Struttura in vetro di Murano soffiato lavorato a mano in colore cristallo. Bracci in vetro di Murano soffiato lavorato a mano. Telaio in lamiera decapata con cromatura galvanica. Sedi per il fissaggio dei bracci in ottone tornito con cromatura galvanica. Paralumi in tessuto plissé. Kit di sospensione con tige in acciaio cromato, equilibratore, catena e moschettone. Rosone di alimentazione con coppa esterna in vetro di Murano soffiato lavorato a mano in colore cristallo, coppa interna in lamiera decapata tornita con cromatura galvanica, sistema di aggancio in acciaio cromato. | Classic chandelier for interiors. Structure in blown handcrafted Murano glass in crystal colour. Arms in blown handcrafted Murano glass. Pickled sheet metal frame with galvanic chrome plating. Joints for arms fixing in turned brass with galvanic chrome plating. Lampshade in pleated fabric. Suspension kit with chrome plated steel rod, balancing system, chain and snap link. Power canopy with external cup in blown handcrafted Murano glass in crystal colour, turned pickled sheet metal internal cup with galvanic chrome plating, retaining system in chrome plated steel. | LED retrofit alogena | G9 | 10x max 60W | 10x LED retrofit bulb G9 Lmax 60mm - Ømax 17,5mm 10x max 60W G9
Y-PRA-3A-CRI | PRADO PARETE 3 LUCI CRI PARALUMI AVORIO TESSUTO PIEGHETTATO | LAMPADE PARETE | PRADO |  | PRADO WALL 3 LIGHTS CRY IVORY FOLDED FABRIC LAMPSHADES | VEN | VENEZIA | 1038 | Y-PRA-3A | 22 | cromo | DESIGN | INDOOR | PARETE | PRADO | Il lampadario è frutto della combinazione della tradizionale lavorazione del vetro soffiato di Murano con la tecnicità meccanica tipica del territorio lombardo, che è il fondamento della cultura Panzeri e ha contribuito a dare al prodotto un aspetto più funzionale e pratico. Chiaro esempio è il sistema di fissaggio elastico dei bracci, che permette di eseguire normali operazioni di pulizia senza correre il rischio della rottura del vetro. I lampadari sono disponibili in svariati colorazioni e forme, con la possibilità di personalizzazioni per soddisfare ogni richiesta. Paralumi avorio in tessuto pieghettato. | Applique classica per installazione in ambienti interni. Struttura in vetro di Murano soffiato lavorato a mano in colore cristallo. Bracci in vetro di Murano soffiato lavorato a mano. Telaio in lamiera decapata con cromatura galvanica. Sedi per il fissaggio dei bracci in ottone tornito con cromatura galvanica. Paralumi in tessuto plissé. | Classic wall lamp for interiors. Structure in blown handcrafted Murano glass in crystal colour. Arms in blown handcrafted Murano glass. Pickled sheet metal frame with galvanic chrome plating. Joints for arms fixing in turned brass with galvanic chrome plating. Lampshade in pleated fabric. | LED retrofit alogena | G9 | 3x max 60W | 3x LED retrofit bulb G9 Lmax 60mm - Ømax 17,5mm 3x max 60W G9
Y-PRA-6L-CRI | PRADO SOSP.6 LUCI CRI PARALUMI AVORIO TESSUTO PIEGHETTATO | SOSPENSIONI | PRADO |  | PRADO SUSP. 6 LIGHTS CRY WITH IVORY FOLDED FABRIC | VEN | VENEZIA | 2658 | Y-PRA-6L | 22 | cromo | DESIGN | INDOOR | SOSPENSIONE | PRADO | Il lampadario è frutto della combinazione della tradizionale lavorazione del vetro soffiato di Murano con la tecnicità meccanica tipica del territorio lombardo, che è il fondamento della cultura Panzeri e ha contribuito a dare al prodotto un aspetto più funzionale e pratico. Chiaro esempio è il sistema di fissaggio elastico dei bracci, che permette di eseguire normali operazioni di pulizia senza correre il rischio della rottura del vetro. I lampadari sono disponibili in svariati colorazioni e forme, con la possibilità di personalizzazioni per soddisfare ogni richiesta. Paralumi avorio in tessuto pieghettato. | Lampadario classico per installazione in ambienti interni. Struttura in vetro di Murano soffiato lavorato a mano in colore cristallo. Bracci in vetro di Murano soffiato lavorato a mano. Telaio in lamiera decapata con cromatura galvanica. Sedi per il fissaggio dei bracci in ottone tornito con cromatura galvanica. Paralumi in tessuto plissé. Kit di sospensione con tige in acciaio cromato, equilibratore, catena e moschettone. Rosone di alimentazione con coppa esterna in vetro di Murano soffiato lavorato a mano in colore cristallo, coppa interna in lamiera decapata tornita con cromatura galvanica, sistema di aggancio in acciaio cromato. | Classic chandelier for interiors. Structure in blown handcrafted Murano glass in crystal colour. Arms in blown handcrafted Murano glass. Pickled sheet metal frame with galvanic chrome plating. Joints for arms fixing in turned brass with galvanic chrome plating. Lampshade in pleated fabric. Suspension kit with chrome plated steel rod, balancing system, chain and snap link. Power canopy with external cup in blown handcrafted Murano glass in crystal colour, turned pickled sheet metal internal cup with galvanic chrome plating, retaining system in chrome plated steel. | LED retrofit alogena | G9 | 6x max 60W | 6x LED retrofit bulb G9 Lmax 60mm - Ømax 17,5mm 6x max 60W G9
Y-PRA-6L-WHI | PRADO SOSP.6 LUCI WHI PARALUMI AVORIO TESSUTO PIEGHETTATO | SOSPENSIONI | PRADO |  | PRADO SUSP. 6 LIGHTS WHI WITH IVORY FOLDED FABRIC | VEN | VENEZIA
Y-TAT-2A-WHI | TATE PARETE 2 LUCI WHITE | LAMPADE PARETE | TATE |  | TATE WALL 2 LIGHTS WHITE | VEN | VENEZIA | 656 | Y-TAT-2A | 10 | bianco lucido | DESIGN | INDOOR | PARETE | TATE | Prodotto con tecniche avanzate, coniuga perfettamente la tradizione artigianale del vetro soffiato di Murano e la tecnicità meccanica lombarda. Nato per illuminare location eleganti e di lusso, è ottimo complemento anche per ambienti più moderni, dove le forme pure ed originali di Tate ben si adattano al minimalismo dell’interior design contemporaneo. Disponibile in nero opaco o bianco, offre ugualmente un ampio raggio di personalizzazione sia delle sezioni, che dei colori, rispondendo pienamente alle esigenze dei clienti più esigenti. Per garantire la sicurezza, i rami sono dotati di un sistema elastico che impedisce la caduta e la rottura accidentale degli elementi durante le operazioni di pulizia. Tate alloggia sorgenti alogene ed è disponibile nella versione a sospensione (diametro 90 o 100 cm) e nella versione a parete. | Applique classica per installazione in ambienti interni. Struttura in vetro di Murano soffiato lavorato a mano in colore bianco o nero satinato. Bracci in vetro di Murano soffiato lavorato a mano. Telaio in lamiera decapata con cromatura galvanica. Sedi per il fissaggio dei bracci in ottone tornito con cromatura galvanica. | Classic wall lamp for interiors. Structure in blown handcrafted Murano glass in white or matt black colour. Arms in blown handcrafted Murano glass. Pickled sheet metal frame with galvanic chrome plating. Joints for arms fixing in turned brass with galvanic chrome plating. | LED retrofit alogena | G9 | 2x max 60W | 2x LED retrofit bulb G9 Lmax 60mm - Ømax 17,5mm 2x max 60W G9
Y-TAT-6L-WHI | TATE SOSP.6 LUCI WHITE | SOSPENSIONI | TATE |  | TATE SUSP. 6 LIGHTS WHITE | VEN | VENEZIA | 2214 | Y-TAT-6L | 10 | bianco lucido | DESIGN | INDOOR | SOSPENSIONE | TATE | Prodotto con tecniche avanzate, coniuga perfettamente la tradizione artigianale del vetro soffiato di Murano e la tecnicità meccanica lombarda. Nato per illuminare location eleganti e di lusso, è ottimo complemento anche per ambienti più moderni, dove le forme pure ed originali di Tate ben si adattano al minimalismo dell’interior design contemporaneo. Disponibile in nero opaco o bianco, offre ugualmente un ampio raggio di personalizzazione sia delle sezioni, che dei colori, rispondendo pienamente alle esigenze dei clienti più esigenti. Per garantire la sicurezza, i rami sono dotati di un sistema elastico che impedisce la caduta e la rottura accidentale degli elementi durante le operazioni di pulizia. Tate alloggia sorgenti alogene ed è disponibile nella versione a sospensione (diametro 90 o 100 cm) e nella versione a parete. | Lampadario classico per installazione in ambienti interni. Struttura in vetro di Murano soffiato lavorato a mano in colore bianco o nero satinato. Bracci in vetro di Murano soffiato lavorato a mano. Telaio in lamiera decapata con cromatura galvanica. Sedi per il fissaggio dei bracci in ottone tornito con cromatura galvanica. Kit di sospensione con tige in acciaio cromato, equilibratore, catena e moschettone. Rosone di alimentazione con coppa esterna in vetro di Murano soffiato lavorato a mano in colore bianco o nero satinato, coppa interna in lamiera decapata tornita con cromatura galvanica, sistema di aggancio in acciaio cromato. | Classic chandelier for interiors. Structure in blown handcrafted Murano glass in white or matt black colour. Arms in blown handcrafted Murano glass. Pickled sheet metal frame with galvanic chrome plating. Joints for arms fixing in turned brass with galvanic chrome plating. Suspension kit with chrome plated steel rod, balancing system, chain and snap link. Power canopy with external cup in blown handcrafted Murano glass in white or matt black colour, turned pickled sheet metal internal cup with galvanic chrome plating, retaining system in chrome plated steel. | LED retrofit alogena | G9 | 6x max 60W | 6x LED retrofit bulb G9 Lmax 60mm - Ømax 17,5mm 6x max 60W G9
Y-TAT-8L-BLA | TATE SOSP.8 LUCI BLACK | SOSPENSIONI | TATE |  | TATE SUSP. 8 LIGHTS BLACK | VEN | VENEZIA | 2645 | Y-TAT-8L | 02 | nero | DESIGN | INDOOR | SOSPENSIONE | TATE | Prodotto con tecniche avanzate, coniuga perfettamente la tradizione artigianale del vetro soffiato di Murano e la tecnicità meccanica lombarda. Nato per illuminare location eleganti e di lusso, è ottimo complemento anche per ambienti più moderni, dove le forme pure ed originali di Tate ben si adattano al minimalismo dell’interior design contemporaneo. Disponibile in nero opaco o bianco, offre ugualmente un ampio raggio di personalizzazione sia delle sezioni, che dei colori, rispondendo pienamente alle esigenze dei clienti più esigenti. Per garantire la sicurezza, i rami sono dotati di un sistema elastico che impedisce la caduta e la rottura accidentale degli elementi durante le operazioni di pulizia. Tate alloggia sorgenti alogene ed è disponibile nella versione a sospensione (diametro 90 o 100 cm) e nella versione a parete. | Lampadario classico per installazione in ambienti interni. Struttura in vetro di Murano soffiato lavorato a mano in colore bianco o nero satinato. Bracci in vetro di Murano soffiato lavorato a mano. Telaio in lamiera decapata con cromatura galvanica. Sedi per il fissaggio dei bracci in ottone tornito con cromatura galvanica. Kit di sospensione con tige in acciaio cromato, equilibratore, catena e moschettone. Rosone di alimentazione con coppa esterna in vetro di Murano soffiato lavorato a mano in colore bianco o nero satinato, coppa interna in lamiera decapata tornita con cromatura galvanica, sistema di aggancio in acciaio cromato. | Classic chandelier for interiors. Structure in blown handcrafted Murano glass in white or matt black colour. Arms in blown handcrafted Murano glass. Pickled sheet metal frame with galvanic chrome plating. Joints for arms fixing in turned brass with galvanic chrome plating. Suspension kit with chrome plated steel rod, balancing system, chain and snap link. Power canopy with external cup in blown handcrafted Murano glass in white or matt black colour, turned pickled sheet metal internal cup with galvanic chrome plating, retaining system in chrome plated steel. | LED retrofit alogena | G9 | 8x max 60W | 8x LED retrofit bulb G9 Lmax 60mm - Ømax 17,5mm 8x max 60W G9
Y-TAT-8L-BLA SAT | TATE SOSP.8 LUCI BLACK SAT | SOSPENSIONI | TATE |  | TATE SUSP. 8 LIGHTS BLACK SAT | VEN | VENEZIA
Y-TAT-8L-WHI | TATE SOSP.8 LUCI WHITE | SOSPENSIONI | TATE |  | TATE SUSP. 8 LIGHTS WHITE | VEN | VENEZIA | 2645 | Y-TAT-8L | 10 | bianco lucido | DESIGN | INDOOR | SOSPENSIONE | TATE | Prodotto con tecniche avanzate, coniuga perfettamente la tradizione artigianale del vetro soffiato di Murano e la tecnicità meccanica lombarda. Nato per illuminare location eleganti e di lusso, è ottimo complemento anche per ambienti più moderni, dove le forme pure ed originali di Tate ben si adattano al minimalismo dell’interior design contemporaneo. Disponibile in nero opaco o bianco, offre ugualmente un ampio raggio di personalizzazione sia delle sezioni, che dei colori, rispondendo pienamente alle esigenze dei clienti più esigenti. Per garantire la sicurezza, i rami sono dotati di un sistema elastico che impedisce la caduta e la rottura accidentale degli elementi durante le operazioni di pulizia. Tate alloggia sorgenti alogene ed è disponibile nella versione a sospensione (diametro 90 o 100 cm) e nella versione a parete. | Lampadario classico per installazione in ambienti interni. Struttura in vetro di Murano soffiato lavorato a mano in colore bianco o nero satinato. Bracci in vetro di Murano soffiato lavorato a mano. Telaio in lamiera decapata con cromatura galvanica. Sedi per il fissaggio dei bracci in ottone tornito con cromatura galvanica. Kit di sospensione con tige in acciaio cromato, equilibratore, catena e moschettone. Rosone di alimentazione con coppa esterna in vetro di Murano soffiato lavorato a mano in colore bianco o nero satinato, coppa interna in lamiera decapata tornita con cromatura galvanica, sistema di aggancio in acciaio cromato. | Classic chandelier for interiors. Structure in blown handcrafted Murano glass in white or matt black colour. Arms in blown handcrafted Murano glass. Pickled sheet metal frame with galvanic chrome plating. Joints for arms fixing in turned brass with galvanic chrome plating. Suspension kit with chrome plated steel rod, balancing system, chain and snap link. Power canopy with external cup in blown handcrafted Murano glass in white or matt black colour, turned pickled sheet metal internal cup with galvanic chrome plating, retaining system in chrome plated steel. | LED retrofit alogena | G9 | 8x max 60W | 8x LED retrofit bulb G9 Lmax 60mm - Ømax 17,5mm 8x max 60W G9
YM11 | VENEZIANI PENDAGLIO CRISTALLO | ACCESSORI | VENEZIANI | 8033229169366 | CRYSTAL DECORATION | ACCE | ACCESSORI
YM12 | VENEZIANI GANCIO DI APPENDIMENTO | ACCESSORI | VENEZIANI | 8033229169373 | CEILING HOOK | ACCE | ACCESSORI | 16.5 | YM12 |  |  | DESIGN | INDOOR |  |  |  | Gancio per appendimento. | Ceiling hook.