## 0c2a0187-c67c-4257-911c-b1f3dbe
Codart | Famiglia | Descr. articolo | Macro | Categoria | Installazione | Barcode | Descr. Famiglia | Prezzo | Codice_finitura | Finitura | Catalogo | Descrizione_marketing | Descrizione_Tecnica_IT | Sorgente_Luminosa | Attacco | Potenza | Codice_elettrificazione | Nota_Tecnica_IT
A01601.007.0000 | TOY | TOY PARETE BIANCO | INDOOR | LAMPADE PARETE | PARETE | 8033229167317 | INTERIOR | 87 | 01 | bianco opaco | DESIGN | Lampade a parete con fascia in metallo o acciaio e diffusore in vetro. Emissione di luce diretta e indiretta ottenuta da una fonte luminosa LED. Fascia metallica rifinita con vernice poliacrilica in bianco, bronzo, ottone satinato o decorata a mano con foglia oro oppure fascia metallica in acciaio inox lucida o satinata. La fascia esterna non presenta viti a vista, perché fissata con meccanismo elastico. Lunghezze standard da 7 a 90cm. Ideale per ambienti residenziali e progetti moderni e minimalistici. | Apparecchio di illuminazione per installazione a parete in ambienti interni, con emissione diretta e indiretta. Struttura in lamiera decapata con verniciatura poliacrilica. Riflettore in alluminio martellato. Fascia di copertura in lamiera decapata con verniciatura poliacrilica in colore bianco opaco o con rivestimento in foglia oro, oppure in acciaio inossidabile lucido o satinato. Schermi diffusori in vetro piano acidato. | LED retrofit / alogena | G9 | max 48W
A01601.025.0101 | TOY | TOY PARETE BIANCO LED | INDOOR | LAMPADE PARETE | PARETE | 8056732850767 | INTERIOR | 203 | 01 | bianco opaco | DESIGN | Lampade a parete con fascia in metallo o acciaio e diffusore in vetro. Emissione di luce diretta e indiretta ottenuta da una fonte luminosa LED. Fascia metallica rifinita con vernice poliacrilica in bianco, bronzo, ottone satinato o decorata a mano con foglia oro oppure fascia metallica in acciaio inox lucida o satinata. La fascia esterna non presenta viti a vista, perché fissata con meccanismo elastico. Lunghezze standard da 7 a 90cm. Ideale per ambienti residenziali e progetti moderni e minimalistici. | Apparecchio di illuminazione per installazione a parete in ambienti interni, con emissione diretta e indiretta. Struttura in lamiera decapata con verniciatura poliacrilica. Piastre di dissipazione in alluminio. Fascia di copertura in lamiera decapata con verniciatura poliacrilica in colore bianco opaco, bronzo o ottone satinato, oppure con rivestimento in foglia oro, oppure in acciaio inossidabile lucido o satinato. Schermi diffusori in vetro piano acidato. | LED | LED | 13W | 0001
A01601.025.0102 | TOY | TOY PARETE BIANCO LED DIM | INDOOR | LAMPADE PARETE | PARETE | 8033229160561 | INTERIOR | 244 | 01 | bianco opaco | DESIGN | Lampade a parete con fascia in metallo o acciaio e diffusore in vetro. Emissione di luce diretta e indiretta ottenuta da una fonte luminosa LED. Fascia metallica rifinita con vernice poliacrilica in bianco, bronzo, ottone satinato o decorata a mano con foglia oro oppure fascia metallica in acciaio inox lucida o satinata. La fascia esterna non presenta viti a vista, perché fissata con meccanismo elastico. Lunghezze standard da 7 a 90cm. Ideale per ambienti residenziali e progetti moderni e minimalistici. | Apparecchio di illuminazione per installazione a parete in ambienti interni, con emissione diretta e indiretta. Struttura in lamiera decapata con verniciatura poliacrilica. Piastre di dissipazione in alluminio. Fascia di copertura in lamiera decapata con verniciatura poliacrilica in colore bianco opaco, bronzo o ottone satinato, oppure con rivestimento in foglia oro, oppure in acciaio inossidabile lucido o satinato. Schermi diffusori in vetro piano acidato. | LED | LED | 13W | 0002
A01601.045.0101 | TOY | TOY PARETE BIANCO LED | INDOOR | LAMPADE PARETE | PARETE | 8056732851870 | INTERIOR | 308 | 01 | bianco opaco | DESIGN | Lampade a parete con fascia in metallo o acciaio e diffusore in vetro. Emissione di luce diretta e indiretta ottenuta da una fonte luminosa LED. Fascia metallica rifinita con vernice poliacrilica in bianco, bronzo, ottone satinato o decorata a mano con foglia oro oppure fascia metallica in acciaio inox lucida o satinata. La fascia esterna non presenta viti a vista, perché fissata con meccanismo elastico. Lunghezze standard da 7 a 90cm. Ideale per ambienti residenziali e progetti moderni e minimalistici. | Apparecchio di illuminazione per installazione a parete in ambienti interni, con emissione diretta e indiretta. Struttura in lamiera decapata con verniciatura poliacrilica. Piastre di dissipazione in alluminio. Fascia di copertura in lamiera decapata con verniciatura poliacrilica in colore bianco opaco, bronzo o ottone satinato, oppure con rivestimento in foglia oro, oppure in acciaio inossidabile lucido o satinato. Schermi diffusori in vetro piano acidato. | LED | LED | 24W | 0001
A01601.045.0102 | TOY | TOY PARETE BIANCO LED DIM | INDOOR | LAMPADE PARETE | PARETE | 8056732859005 | INTERIOR | 349 | 01 | bianco opaco | DESIGN | Lampade a parete con fascia in metallo o acciaio e diffusore in vetro. Emissione di luce diretta e indiretta ottenuta da una fonte luminosa LED. Fascia metallica rifinita con vernice poliacrilica in bianco, bronzo, ottone satinato o decorata a mano con foglia oro oppure fascia metallica in acciaio inox lucida o satinata. La fascia esterna non presenta viti a vista, perché fissata con meccanismo elastico. Lunghezze standard da 7 a 90cm. Ideale per ambienti residenziali e progetti moderni e minimalistici. | Apparecchio di illuminazione per installazione a parete in ambienti interni, con emissione diretta e indiretta. Struttura in lamiera decapata con verniciatura poliacrilica. Piastre di dissipazione in alluminio. Fascia di copertura in lamiera decapata con verniciatura poliacrilica in colore bianco opaco, bronzo o ottone satinato, oppure con rivestimento in foglia oro, oppure in acciaio inossidabile lucido o satinato. Schermi diffusori in vetro piano acidato. | LED | LED | 24W | 0002
A01601.060.0101 | TOY | TOY PARETE BIANCO LED | INDOOR | LAMPADE PARETE | PARETE | 8056732851344 | INTERIOR | 389 | 01 | bianco opaco | DESIGN | Lampade a parete con fascia in metallo o acciaio e diffusore in vetro. Emissione di luce diretta e indiretta ottenuta da una fonte luminosa LED. Fascia metallica rifinita con vernice poliacrilica in bianco, bronzo, ottone satinato o decorata a mano con foglia oro oppure fascia metallica in acciaio inox lucida o satinata. La fascia esterna non presenta viti a vista, perché fissata con meccanismo elastico. Lunghezze standard da 7 a 90cm. Ideale per ambienti residenziali e progetti moderni e minimalistici. | Apparecchio di illuminazione per installazione a parete in ambienti interni, con emissione diretta e indiretta. Struttura in lamiera decapata con verniciatura poliacrilica. Piastre di dissipazione in alluminio. Fascia di copertura in lamiera decapata con verniciatura poliacrilica in colore bianco opaco, bronzo o ottone satinato, oppure con rivestimento in foglia oro, oppure in acciaio inossidabile lucido o satinato. Schermi diffusori in vetro piano acidato. | LED | LED | 35W | 0001
A01601.060.0102 | TOY | TOY PARETE BIANCO LED DIM | INDOOR | LAMPADE PARETE | PARETE | 8056732859012 | INTERIOR | 431 | 01 | bianco opaco | DESIGN | Lampade a parete con fascia in metallo o acciaio e diffusore in vetro. Emissione di luce diretta e indiretta ottenuta da una fonte luminosa LED. Fascia metallica rifinita con vernice poliacrilica in bianco, bronzo, ottone satinato o decorata a mano con foglia oro oppure fascia metallica in acciaio inox lucida o satinata. La fascia esterna non presenta viti a vista, perché fissata con meccanismo elastico. Lunghezze standard da 7 a 90cm. Ideale per ambienti residenziali e progetti moderni e minimalistici. | Apparecchio di illuminazione per installazione a parete in ambienti interni, con emissione diretta e indiretta. Struttura in lamiera decapata con verniciatura poliacrilica. Piastre di dissipazione in alluminio. Fascia di copertura in lamiera decapata con verniciatura poliacrilica in colore bianco opaco, bronzo o ottone satinato, oppure con rivestimento in foglia oro, oppure in acciaio inossidabile lucido o satinato. Schermi diffusori in vetro piano acidato. | LED | LED | 35W | 0002
A01601.090.0101 | TOY | TOY PARETE BIANCO LED | INDOOR | LAMPADE PARETE | PARETE | 8056732851979 | INTERIOR | 505 | 01 | bianco opaco | DESIGN | Lampade a parete con fascia in metallo o acciaio e diffusore in vetro. Emissione di luce diretta e indiretta ottenuta da una fonte luminosa LED. Fascia metallica rifinita con vernice poliacrilica in bianco, bronzo, ottone satinato o decorata a mano con foglia oro oppure fascia metallica in acciaio inox lucida o satinata. La fascia esterna non presenta viti a vista, perché fissata con meccanismo elastico. Lunghezze standard da 7 a 90cm. Ideale per ambienti residenziali e progetti moderni e minimalistici. | Apparecchio di illuminazione per installazione a parete in ambienti interni, con emissione diretta e indiretta. Struttura in lamiera decapata con verniciatura poliacrilica. Piastre di dissipazione in alluminio. Fascia di copertura in lamiera decapata con verniciatura poliacrilica in colore bianco opaco, bronzo o ottone satinato, oppure con rivestimento in foglia oro, oppure in acciaio inossidabile lucido o satinato. Schermi diffusori in vetro piano acidato. | LED | LED | 45W | 0001
A01601.090.0102 | TOY | TOY PARETE BIANCO LED DIM | INDOOR | LAMPADE PARETE | PARETE | 8056732859029 | INTERIOR | 546 | 01 | bianco opaco | DESIGN | Lampade a parete con fascia in metallo o acciaio e diffusore in vetro. Emissione di luce diretta e indiretta ottenuta da una fonte luminosa LED. Fascia metallica rifinita con vernice poliacrilica in bianco, bronzo, ottone satinato o decorata a mano con foglia oro oppure fascia metallica in acciaio inox lucida o satinata. La fascia esterna non presenta viti a vista, perché fissata con meccanismo elastico. Lunghezze standard da 7 a 90cm. Ideale per ambienti residenziali e progetti moderni e minimalistici. | Apparecchio di illuminazione per installazione a parete in ambienti interni, con emissione diretta e indiretta. Struttura in lamiera decapata con verniciatura poliacrilica. Piastre di dissipazione in alluminio. Fascia di copertura in lamiera decapata con verniciatura poliacrilica in colore bianco opaco, bronzo o ottone satinato, oppure con rivestimento in foglia oro, oppure in acciaio inossidabile lucido o satinato. Schermi diffusori in vetro piano acidato. | LED | LED | 45W | 0002
A01617.025.0101 | TOY | TOY PARETE BRONZO LED | INDOOR | LAMPADE PARETE | PARETE | 8050847802581 | INTERIOR | 244 | 17 | bronzo | DESIGN | Lampade a parete con fascia in metallo o acciaio e diffusore in vetro. Emissione di luce diretta e indiretta ottenuta da una fonte luminosa LED. Fascia metallica rifinita con vernice poliacrilica in bianco, bronzo, ottone satinato o decorata a mano con foglia oro oppure fascia metallica in acciaio inox lucida o satinata. La fascia esterna non presenta viti a vista, perché fissata con meccanismo elastico. Lunghezze standard da 7 a 90cm. Ideale per ambienti residenziali e progetti moderni e minimalistici. | Apparecchio di illuminazione per installazione a parete in ambienti interni, con emissione diretta e indiretta. Struttura in lamiera decapata con verniciatura poliacrilica. Piastre di dissipazione in alluminio. Fascia di copertura in lamiera decapata con verniciatura poliacrilica in colore bianco opaco, bronzo o ottone satinato, oppure con rivestimento in foglia oro, oppure in acciaio inossidabile lucido o satinato. Schermi diffusori in vetro piano acidato. | LED | LED | 13W | 0001
A01617.025.0102 | TOY | TOY PARETE BRONZO LED DIM | INDOOR | LAMPADE PARETE | PARETE | 8050847802604 | INTERIOR | 285 | 17 | bronzo | DESIGN | Lampade a parete con fascia in metallo o acciaio e diffusore in vetro. Emissione di luce diretta e indiretta ottenuta da una fonte luminosa LED. Fascia metallica rifinita con vernice poliacrilica in bianco, bronzo, ottone satinato o decorata a mano con foglia oro oppure fascia metallica in acciaio inox lucida o satinata. La fascia esterna non presenta viti a vista, perché fissata con meccanismo elastico. Lunghezze standard da 7 a 90cm. Ideale per ambienti residenziali e progetti moderni e minimalistici. | Apparecchio di illuminazione per installazione a parete in ambienti interni, con emissione diretta e indiretta. Struttura in lamiera decapata con verniciatura poliacrilica. Piastre di dissipazione in alluminio. Fascia di copertura in lamiera decapata con verniciatura poliacrilica in colore bianco opaco, bronzo o ottone satinato, oppure con rivestimento in foglia oro, oppure in acciaio inossidabile lucido o satinato. Schermi diffusori in vetro piano acidato. | LED | LED | 13W | 0002
A01617.045.0101 | TOY | TOY PARETE BRONZO LED | INDOOR | LAMPADE PARETE | PARETE | 8050847802628 | INTERIOR | 370 | 17 | bronzo | DESIGN | Lampade a parete con fascia in metallo o acciaio e diffusore in vetro. Emissione di luce diretta e indiretta ottenuta da una fonte luminosa LED. Fascia metallica rifinita con vernice poliacrilica in bianco, bronzo, ottone satinato o decorata a mano con foglia oro oppure fascia metallica in acciaio inox lucida o satinata. La fascia esterna non presenta viti a vista, perché fissata con meccanismo elastico. Lunghezze standard da 7 a 90cm. Ideale per ambienti residenziali e progetti moderni e minimalistici. | Apparecchio di illuminazione per installazione a parete in ambienti interni, con emissione diretta e indiretta. Struttura in lamiera decapata con verniciatura poliacrilica. Piastre di dissipazione in alluminio. Fascia di copertura in lamiera decapata con verniciatura poliacrilica in colore bianco opaco, bronzo o ottone satinato, oppure con rivestimento in foglia oro, oppure in acciaio inossidabile lucido o satinato. Schermi diffusori in vetro piano acidato. | LED | LED | 24W | 0001
A01617.045.0102 | TOY | TOY PARETE BRONZO LED DIM | INDOOR | LAMPADE PARETE | PARETE | 8050847802642 | INTERIOR | 411 | 17 | bronzo | DESIGN | Lampade a parete con fascia in metallo o acciaio e diffusore in vetro. Emissione di luce diretta e indiretta ottenuta da una fonte luminosa LED. Fascia metallica rifinita con vernice poliacrilica in bianco, bronzo, ottone satinato o decorata a mano con foglia oro oppure fascia metallica in acciaio inox lucida o satinata. La fascia esterna non presenta viti a vista, perché fissata con meccanismo elastico. Lunghezze standard da 7 a 90cm. Ideale per ambienti residenziali e progetti moderni e minimalistici. | Apparecchio di illuminazione per installazione a parete in ambienti interni, con emissione diretta e indiretta. Struttura in lamiera decapata con verniciatura poliacrilica. Piastre di dissipazione in alluminio. Fascia di copertura in lamiera decapata con verniciatura poliacrilica in colore bianco opaco, bronzo o ottone satinato, oppure con rivestimento in foglia oro, oppure in acciaio inossidabile lucido o satinato. Schermi diffusori in vetro piano acidato. | LED | LED | 24W | 0002
A01617.060.0101 | TOY | TOY PARETE BRONZO LED | INDOOR | LAMPADE PARETE | PARETE | 8050847803014 | INTERIOR | 467 | 17 | bronzo | DESIGN | Lampade a parete con fascia in metallo o acciaio e diffusore in vetro. Emissione di luce diretta e indiretta ottenuta da una fonte luminosa LED. Fascia metallica rifinita con vernice poliacrilica in bianco, bronzo, ottone satinato o decorata a mano con foglia oro oppure fascia metallica in acciaio inox lucida o satinata. La fascia esterna non presenta viti a vista, perché fissata con meccanismo elastico. Lunghezze standard da 7 a 90cm. Ideale per ambienti residenziali e progetti moderni e minimalistici. | Apparecchio di illuminazione per installazione a parete in ambienti interni, con emissione diretta e indiretta. Struttura in lamiera decapata con verniciatura poliacrilica. Piastre di dissipazione in alluminio. Fascia di copertura in lamiera decapata con verniciatura poliacrilica in colore bianco opaco, bronzo o ottone satinato, oppure con rivestimento in foglia oro, oppure in acciaio inossidabile lucido o satinato. Schermi diffusori in vetro piano acidato. | LED | LED | 35W | 0001
A01617.060.0102 | TOY | TOY PARETE BRONZO LED DIM | INDOOR | LAMPADE PARETE | PARETE | 8050847803038 | INTERIOR | 508 | 17 | bronzo | DESIGN | Lampade a parete con fascia in metallo o acciaio e diffusore in vetro. Emissione di luce diretta e indiretta ottenuta da una fonte luminosa LED. Fascia metallica rifinita con vernice poliacrilica in bianco, bronzo, ottone satinato o decorata a mano con foglia oro oppure fascia metallica in acciaio inox lucida o satinata. La fascia esterna non presenta viti a vista, perché fissata con meccanismo elastico. Lunghezze standard da 7 a 90cm. Ideale per ambienti residenziali e progetti moderni e minimalistici. | Apparecchio di illuminazione per installazione a parete in ambienti interni, con emissione diretta e indiretta. Struttura in lamiera decapata con verniciatura poliacrilica. Piastre di dissipazione in alluminio. Fascia di copertura in lamiera decapata con verniciatura poliacrilica in colore bianco opaco, bronzo o ottone satinato, oppure con rivestimento in foglia oro, oppure in acciaio inossidabile lucido o satinato. Schermi diffusori in vetro piano acidato. | LED | LED | 35W | 0002
A01617.090.0101 | TOY | TOY PARETE BRONZO LED | INDOOR | LAMPADE PARETE | PARETE | 8050847802666 | INTERIOR | 606 | 17 | bronzo | DESIGN | Lampade a parete con fascia in metallo o acciaio e diffusore in vetro. Emissione di luce diretta e indiretta ottenuta da una fonte luminosa LED. Fascia metallica rifinita con vernice poliacrilica in bianco, bronzo, ottone satinato o decorata a mano con foglia oro oppure fascia metallica in acciaio inox lucida o satinata. La fascia esterna non presenta viti a vista, perché fissata con meccanismo elastico. Lunghezze standard da 7 a 90cm. Ideale per ambienti residenziali e progetti moderni e minimalistici. | Apparecchio di illuminazione per installazione a parete in ambienti interni, con emissione diretta e indiretta. Struttura in lamiera decapata con verniciatura poliacrilica. Piastre di dissipazione in alluminio. Fascia di copertura in lamiera decapata con verniciatura poliacrilica in colore bianco opaco, bronzo o ottone satinato, oppure con rivestimento in foglia oro, oppure in acciaio inossidabile lucido o satinato. Schermi diffusori in vetro piano acidato. | LED | LED | 45W | 0001
A01617.090.0102 | TOY | TOY PARETE BRONZO LED DIM | INDOOR | LAMPADE PARETE | PARETE | 8050847802680 | INTERIOR | 647 | 17 | bronzo | DESIGN | Lampade a parete con fascia in metallo o acciaio e diffusore in vetro. Emissione di luce diretta e indiretta ottenuta da una fonte luminosa LED. Fascia metallica rifinita con vernice poliacrilica in bianco, bronzo, ottone satinato o decorata a mano con foglia oro oppure fascia metallica in acciaio inox lucida o satinata. La fascia esterna non presenta viti a vista, perché fissata con meccanismo elastico. Lunghezze standard da 7 a 90cm. Ideale per ambienti residenziali e progetti moderni e minimalistici. | Apparecchio di illuminazione per installazione a parete in ambienti interni, con emissione diretta e indiretta. Struttura in lamiera decapata con verniciatura poliacrilica. Piastre di dissipazione in alluminio. Fascia di copertura in lamiera decapata con verniciatura poliacrilica in colore bianco opaco, bronzo o ottone satinato, oppure con rivestimento in foglia oro, oppure in acciaio inossidabile lucido o satinato. Schermi diffusori in vetro piano acidato. | LED | LED | 45W | 0002
A01619.025.0101 | TOY | TOY PARETE OTTONE SATINATO LED | INDOOR | LAMPADE PARETE | PARETE | 8050847802598 | INTERIOR | 238 | 19 | ottone satinato | DESIGN | Lampade a parete con fascia in metallo o acciaio e diffusore in vetro. Emissione di luce diretta e indiretta ottenuta da una fonte luminosa LED. Fascia metallica rifinita con vernice poliacrilica in bianco, bronzo, ottone satinato o decorata a mano con foglia oro oppure fascia metallica in acciaio inox lucida o satinata. La fascia esterna non presenta viti a vista, perché fissata con meccanismo elastico. Lunghezze standard da 7 a 90cm. Ideale per ambienti residenziali e progetti moderni e minimalistici. | Apparecchio di illuminazione per installazione a parete in ambienti interni, con emissione diretta e indiretta. Struttura in lamiera decapata con verniciatura poliacrilica. Piastre di dissipazione in alluminio. Fascia di copertura in lamiera decapata con verniciatura poliacrilica in colore bianco opaco, bronzo o ottone satinato, oppure con rivestimento in foglia oro, oppure in acciaio inossidabile lucido o satinato. Schermi diffusori in vetro piano acidato. | LED | LED | 13W | 0001
A01619.025.0102 | TOY | TOY PARETE OTTONE SATINATO LED DIM | INDOOR | LAMPADE PARETE | PARETE | 8050847802611 | INTERIOR | 279 | 19 | ottone satinato | DESIGN | Lampade a parete con fascia in metallo o acciaio e diffusore in vetro. Emissione di luce diretta e indiretta ottenuta da una fonte luminosa LED. Fascia metallica rifinita con vernice poliacrilica in bianco, bronzo, ottone satinato o decorata a mano con foglia oro oppure fascia metallica in acciaio inox lucida o satinata. La fascia esterna non presenta viti a vista, perché fissata con meccanismo elastico. Lunghezze standard da 7 a 90cm. Ideale per ambienti residenziali e progetti moderni e minimalistici. | Apparecchio di illuminazione per installazione a parete in ambienti interni, con emissione diretta e indiretta. Struttura in lamiera decapata con verniciatura poliacrilica. Piastre di dissipazione in alluminio. Fascia di copertura in lamiera decapata con verniciatura poliacrilica in colore bianco opaco, bronzo o ottone satinato, oppure con rivestimento in foglia oro, oppure in acciaio inossidabile lucido o satinato. Schermi diffusori in vetro piano acidato. | LED | LED | 13W | 0002
A01619.045.0101 | TOY | TOY PARETE OTTONE SATINATO LED | INDOOR | LAMPADE PARETE | PARETE | 8050847802635 | INTERIOR | 360 | 19 | ottone satinato | DESIGN | Lampade a parete con fascia in metallo o acciaio e diffusore in vetro. Emissione di luce diretta e indiretta ottenuta da una fonte luminosa LED. Fascia metallica rifinita con vernice poliacrilica in bianco, bronzo, ottone satinato o decorata a mano con foglia oro oppure fascia metallica in acciaio inox lucida o satinata. La fascia esterna non presenta viti a vista, perché fissata con meccanismo elastico. Lunghezze standard da 7 a 90cm. Ideale per ambienti residenziali e progetti moderni e minimalistici. | Apparecchio di illuminazione per installazione a parete in ambienti interni, con emissione diretta e indiretta. Struttura in lamiera decapata con verniciatura poliacrilica. Piastre di dissipazione in alluminio. Fascia di copertura in lamiera decapata con verniciatura poliacrilica in colore bianco opaco, bronzo o ottone satinato, oppure con rivestimento in foglia oro, oppure in acciaio inossidabile lucido o satinato. Schermi diffusori in vetro piano acidato. | LED | LED | 24W | 0001
A01619.045.0102 | TOY | TOY PARETE OTTONE SATINATO LED DIM | INDOOR | LAMPADE PARETE | PARETE | 8050847802659 | INTERIOR | 401 | 19 | ottone satinato | DESIGN | Lampade a parete con fascia in metallo o acciaio e diffusore in vetro. Emissione di luce diretta e indiretta ottenuta da una fonte luminosa LED. Fascia metallica rifinita con vernice poliacrilica in bianco, bronzo, ottone satinato o decorata a mano con foglia oro oppure fascia metallica in acciaio inox lucida o satinata. La fascia esterna non presenta viti a vista, perché fissata con meccanismo elastico. Lunghezze standard da 7 a 90cm. Ideale per ambienti residenziali e progetti moderni e minimalistici. | Apparecchio di illuminazione per installazione a parete in ambienti interni, con emissione diretta e indiretta. Struttura in lamiera decapata con verniciatura poliacrilica. Piastre di dissipazione in alluminio. Fascia di copertura in lamiera decapata con verniciatura poliacrilica in colore bianco opaco, bronzo o ottone satinato, oppure con rivestimento in foglia oro, oppure in acciaio inossidabile lucido o satinato. Schermi diffusori in vetro piano acidato. | LED | LED | 24W | 0002
A01619.060.0101 | TOY | TOY PARETE OTTONE SATINATO LED | INDOOR | LAMPADE PARETE | PARETE | 8050847803021 | INTERIOR | 455 | 19 | ottone satinato | DESIGN | Lampade a parete con fascia in metallo o acciaio e diffusore in vetro. Emissione di luce diretta e indiretta ottenuta da una fonte luminosa LED. Fascia metallica rifinita con vernice poliacrilica in bianco, bronzo, ottone satinato o decorata a mano con foglia oro oppure fascia metallica in acciaio inox lucida o satinata. La fascia esterna non presenta viti a vista, perché fissata con meccanismo elastico. Lunghezze standard da 7 a 90cm. Ideale per ambienti residenziali e progetti moderni e minimalistici. | Apparecchio di illuminazione per installazione a parete in ambienti interni, con emissione diretta e indiretta. Struttura in lamiera decapata con verniciatura poliacrilica. Piastre di dissipazione in alluminio. Fascia di copertura in lamiera decapata con verniciatura poliacrilica in colore bianco opaco, bronzo o ottone satinato, oppure con rivestimento in foglia oro, oppure in acciaio inossidabile lucido o satinato. Schermi diffusori in vetro piano acidato. | LED | LED | 35W | 0001
A01619.060.0102 | TOY | TOY PARETE OTTONE SATINATO LED DIM | INDOOR | LAMPADE PARETE | PARETE | 8050847803045 | INTERIOR | 496 | 19 | ottone satinato | DESIGN | Lampade a parete con fascia in metallo o acciaio e diffusore in vetro. Emissione di luce diretta e indiretta ottenuta da una fonte luminosa LED. Fascia metallica rifinita con vernice poliacrilica in bianco, bronzo, ottone satinato o decorata a mano con foglia oro oppure fascia metallica in acciaio inox lucida o satinata. La fascia esterna non presenta viti a vista, perché fissata con meccanismo elastico. Lunghezze standard da 7 a 90cm. Ideale per ambienti residenziali e progetti moderni e minimalistici. | Apparecchio di illuminazione per installazione a parete in ambienti interni, con emissione diretta e indiretta. Struttura in lamiera decapata con verniciatura poliacrilica. Piastre di dissipazione in alluminio. Fascia di copertura in lamiera decapata con verniciatura poliacrilica in colore bianco opaco, bronzo o ottone satinato, oppure con rivestimento in foglia oro, oppure in acciaio inossidabile lucido o satinato. Schermi diffusori in vetro piano acidato. | LED | LED | 35W | 0002
A01619.090.0101 | TOY | TOY PARETE OTTONE SATINATO LED | INDOOR | LAMPADE PARETE | PARETE | 8050847802673 | INTERIOR | 591 | 19 | ottone satinato | DESIGN | Lampade a parete con fascia in metallo o acciaio e diffusore in vetro. Emissione di luce diretta e indiretta ottenuta da una fonte luminosa LED. Fascia metallica rifinita con vernice poliacrilica in bianco, bronzo, ottone satinato o decorata a mano con foglia oro oppure fascia metallica in acciaio inox lucida o satinata. La fascia esterna non presenta viti a vista, perché fissata con meccanismo elastico. Lunghezze standard da 7 a 90cm. Ideale per ambienti residenziali e progetti moderni e minimalistici. | Apparecchio di illuminazione per installazione a parete in ambienti interni, con emissione diretta e indiretta. Struttura in lamiera decapata con verniciatura poliacrilica. Piastre di dissipazione in alluminio. Fascia di copertura in lamiera decapata con verniciatura poliacrilica in colore bianco opaco, bronzo o ottone satinato, oppure con rivestimento in foglia oro, oppure in acciaio inossidabile lucido o satinato. Schermi diffusori in vetro piano acidato. | LED | LED | 45W | 0001
A01619.090.0102 | TOY | TOY PARETE OTTONE SATINATO LED DIM | INDOOR | LAMPADE PARETE | PARETE | 8050847802697 | INTERIOR | 632 | 19 | ottone satinato | DESIGN | Lampade a parete con fascia in metallo o acciaio e diffusore in vetro. Emissione di luce diretta e indiretta ottenuta da una fonte luminosa LED. Fascia metallica rifinita con vernice poliacrilica in bianco, bronzo, ottone satinato o decorata a mano con foglia oro oppure fascia metallica in acciaio inox lucida o satinata. La fascia esterna non presenta viti a vista, perché fissata con meccanismo elastico. Lunghezze standard da 7 a 90cm. Ideale per ambienti residenziali e progetti moderni e minimalistici. | Apparecchio di illuminazione per installazione a parete in ambienti interni, con emissione diretta e indiretta. Struttura in lamiera decapata con verniciatura poliacrilica. Piastre di dissipazione in alluminio. Fascia di copertura in lamiera decapata con verniciatura poliacrilica in colore bianco opaco, bronzo o ottone satinato, oppure con rivestimento in foglia oro, oppure in acciaio inossidabile lucido o satinato. Schermi diffusori in vetro piano acidato. | LED | LED | 45W | 0002
A01621.007.0000 | TOY | TOY PARETE FOGLIA ORO | INDOOR | LAMPADE PARETE | PARETE | 8033229165627 | INTERIOR | 111 | 21 | foglia oro | DESIGN | Lampade a parete con fascia in metallo o acciaio e diffusore in vetro. Emissione di luce diretta e indiretta ottenuta da una fonte luminosa LED. Fascia metallica rifinita con vernice poliacrilica in bianco, bronzo, ottone satinato o decorata a mano con foglia oro oppure fascia metallica in acciaio inox lucida o satinata. La fascia esterna non presenta viti a vista, perché fissata con meccanismo elastico. Lunghezze standard da 7 a 90cm. Ideale per ambienti residenziali e progetti moderni e minimalistici. | Apparecchio di illuminazione per installazione a parete in ambienti interni, con emissione diretta e indiretta. Struttura in lamiera decapata con verniciatura poliacrilica. Riflettore in alluminio martellato. Fascia di copertura in lamiera decapata con verniciatura poliacrilica in colore bianco opaco o con rivestimento in foglia oro, oppure in acciaio inossidabile lucido o satinato. Schermi diffusori in vetro piano acidato. | LED retrofit / alogena | G9 | max 48W
A01621.025.0101 | TOY | TOY PARETE FOGLIA ORO LED | INDOOR | LAMPADE PARETE | PARETE | 8056732851306 | INTERIOR | 258 | 21 | foglia oro | DESIGN | Lampade a parete con fascia in metallo o acciaio e diffusore in vetro. Emissione di luce diretta e indiretta ottenuta da una fonte luminosa LED. Fascia metallica rifinita con vernice poliacrilica in bianco, bronzo, ottone satinato o decorata a mano con foglia oro oppure fascia metallica in acciaio inox lucida o satinata. La fascia esterna non presenta viti a vista, perché fissata con meccanismo elastico. Lunghezze standard da 7 a 90cm. Ideale per ambienti residenziali e progetti moderni e minimalistici. | Apparecchio di illuminazione per installazione a parete in ambienti interni, con emissione diretta e indiretta. Struttura in lamiera decapata con verniciatura poliacrilica. Piastre di dissipazione in alluminio. Fascia di copertura in lamiera decapata con verniciatura poliacrilica in colore bianco opaco, bronzo o ottone satinato, oppure con rivestimento in foglia oro, oppure in acciaio inossidabile lucido o satinato. Schermi diffusori in vetro piano acidato. | LED | LED | 13W | 0001
A01621.025.0102 | TOY | TOY PARETE FOGLIA ORO LED DIM | INDOOR | LAMPADE PARETE | PARETE | 8033229160578 | INTERIOR | 299 | 21 | foglia oro | DESIGN | Lampade a parete con fascia in metallo o acciaio e diffusore in vetro. Emissione di luce diretta e indiretta ottenuta da una fonte luminosa LED. Fascia metallica rifinita con vernice poliacrilica in bianco, bronzo, ottone satinato o decorata a mano con foglia oro oppure fascia metallica in acciaio inox lucida o satinata. La fascia esterna non presenta viti a vista, perché fissata con meccanismo elastico. Lunghezze standard da 7 a 90cm. Ideale per ambienti residenziali e progetti moderni e minimalistici. | Apparecchio di illuminazione per installazione a parete in ambienti interni, con emissione diretta e indiretta. Struttura in lamiera decapata con verniciatura poliacrilica. Piastre di dissipazione in alluminio. Fascia di copertura in lamiera decapata con verniciatura poliacrilica in colore bianco opaco, bronzo o ottone satinato, oppure con rivestimento in foglia oro, oppure in acciaio inossidabile lucido o satinato. Schermi diffusori in vetro piano acidato. | LED | LED | 13W | 0002
A01621.045.0101 | TOY | TOY PARETE FOGLIA ORO LED | INDOOR | LAMPADE PARETE | PARETE | 8056732851887 | INTERIOR | 375 | 21 | foglia oro | DESIGN | Lampade a parete con fascia in metallo o acciaio e diffusore in vetro. Emissione di luce diretta e indiretta ottenuta da una fonte luminosa LED. Fascia metallica rifinita con vernice poliacrilica in bianco, bronzo, ottone satinato o decorata a mano con foglia oro oppure fascia metallica in acciaio inox lucida o satinata. La fascia esterna non presenta viti a vista, perché fissata con meccanismo elastico. Lunghezze standard da 7 a 90cm. Ideale per ambienti residenziali e progetti moderni e minimalistici. | Apparecchio di illuminazione per installazione a parete in ambienti interni, con emissione diretta e indiretta. Struttura in lamiera decapata con verniciatura poliacrilica. Piastre di dissipazione in alluminio. Fascia di copertura in lamiera decapata con verniciatura poliacrilica in colore bianco opaco, bronzo o ottone satinato, oppure con rivestimento in foglia oro, oppure in acciaio inossidabile lucido o satinato. Schermi diffusori in vetro piano acidato. | LED | LED | 24W | 0001
A01621.045.0102 | TOY | TOY PARETE FOGLIA ORO LED DIM | INDOOR | LAMPADE PARETE | PARETE | 8056732859036 | INTERIOR | 416 | 21 | foglia oro | DESIGN | Lampade a parete con fascia in metallo o acciaio e diffusore in vetro. Emissione di luce diretta e indiretta ottenuta da una fonte luminosa LED. Fascia metallica rifinita con vernice poliacrilica in bianco, bronzo, ottone satinato o decorata a mano con foglia oro oppure fascia metallica in acciaio inox lucida o satinata. La fascia esterna non presenta viti a vista, perché fissata con meccanismo elastico. Lunghezze standard da 7 a 90cm. Ideale per ambienti residenziali e progetti moderni e minimalistici. | Apparecchio di illuminazione per installazione a parete in ambienti interni, con emissione diretta e indiretta. Struttura in lamiera decapata con verniciatura poliacrilica. Piastre di dissipazione in alluminio. Fascia di copertura in lamiera decapata con verniciatura poliacrilica in colore bianco opaco, bronzo o ottone satinato, oppure con rivestimento in foglia oro, oppure in acciaio inossidabile lucido o satinato. Schermi diffusori in vetro piano acidato. | LED | LED | 24W | 0002
A01621.060.0101 | TOY | TOY PARETE FOGLIA ORO LED | INDOOR | LAMPADE PARETE | PARETE | 8056732851368 | INTERIOR | 466 | 21 | foglia oro | DESIGN | Lampade a parete con fascia in metallo o acciaio e diffusore in vetro. Emissione di luce diretta e indiretta ottenuta da una fonte luminosa LED. Fascia metallica rifinita con vernice poliacrilica in bianco, bronzo, ottone satinato o decorata a mano con foglia oro oppure fascia metallica in acciaio inox lucida o satinata. La fascia esterna non presenta viti a vista, perché fissata con meccanismo elastico. Lunghezze standard da 7 a 90cm. Ideale per ambienti residenziali e progetti moderni e minimalistici. | Apparecchio di illuminazione per installazione a parete in ambienti interni, con emissione diretta e indiretta. Struttura in lamiera decapata con verniciatura poliacrilica. Piastre di dissipazione in alluminio. Fascia di copertura in lamiera decapata con verniciatura poliacrilica in colore bianco opaco, bronzo o ottone satinato, oppure con rivestimento in foglia oro, oppure in acciaio inossidabile lucido o satinato. Schermi diffusori in vetro piano acidato. | LED | LED | 35W | 0001
A01621.060.0102 | TOY | TOY PARETE FOGLIA ORO LED DIM | INDOOR | LAMPADE PARETE | PARETE | 8056732859043 | INTERIOR | 507 | 21 | foglia oro | DESIGN | Lampade a parete con fascia in metallo o acciaio e diffusore in vetro. Emissione di luce diretta e indiretta ottenuta da una fonte luminosa LED. Fascia metallica rifinita con vernice poliacrilica in bianco, bronzo, ottone satinato o decorata a mano con foglia oro oppure fascia metallica in acciaio inox lucida o satinata. La fascia esterna non presenta viti a vista, perché fissata con meccanismo elastico. Lunghezze standard da 7 a 90cm. Ideale per ambienti residenziali e progetti moderni e minimalistici. | Apparecchio di illuminazione per installazione a parete in ambienti interni, con emissione diretta e indiretta. Struttura in lamiera decapata con verniciatura poliacrilica. Piastre di dissipazione in alluminio. Fascia di copertura in lamiera decapata con verniciatura poliacrilica in colore bianco opaco, bronzo o ottone satinato, oppure con rivestimento in foglia oro, oppure in acciaio inossidabile lucido o satinato. Schermi diffusori in vetro piano acidato. | LED | LED | 35W | 0002
A01621.090.0101 | TOY | TOY PARETE FOGLIA ORO LED | INDOOR | LAMPADE PARETE | PARETE | 8056732851986 | INTERIOR | 621 | 21 | foglia oro | DESIGN | Lampade a parete con fascia in metallo o acciaio e diffusore in vetro. Emissione di luce diretta e indiretta ottenuta da una fonte luminosa LED. Fascia metallica rifinita con vernice poliacrilica in bianco, bronzo, ottone satinato o decorata a mano con foglia oro oppure fascia metallica in acciaio inox lucida o satinata. La fascia esterna non presenta viti a vista, perché fissata con meccanismo elastico. Lunghezze standard da 7 a 90cm. Ideale per ambienti residenziali e progetti moderni e minimalistici. | Apparecchio di illuminazione per installazione a parete in ambienti interni, con emissione diretta e indiretta. Struttura in lamiera decapata con verniciatura poliacrilica. Piastre di dissipazione in alluminio. Fascia di copertura in lamiera decapata con verniciatura poliacrilica in colore bianco opaco, bronzo o ottone satinato, oppure con rivestimento in foglia oro, oppure in acciaio inossidabile lucido o satinato. Schermi diffusori in vetro piano acidato. | LED | LED | 45W | 0001
A01621.090.0102 | TOY | TOY PARETE FOGLIA ORO LED DIM | INDOOR | LAMPADE PARETE | PARETE | 8056732859050 | INTERIOR | 662 | 21 | foglia oro | DESIGN | Lampade a parete con fascia in metallo o acciaio e diffusore in vetro. Emissione di luce diretta e indiretta ottenuta da una fonte luminosa LED. Fascia metallica rifinita con vernice poliacrilica in bianco, bronzo, ottone satinato o decorata a mano con foglia oro oppure fascia metallica in acciaio inox lucida o satinata. La fascia esterna non presenta viti a vista, perché fissata con meccanismo elastico. Lunghezze standard da 7 a 90cm. Ideale per ambienti residenziali e progetti moderni e minimalistici. | Apparecchio di illuminazione per installazione a parete in ambienti interni, con emissione diretta e indiretta. Struttura in lamiera decapata con verniciatura poliacrilica. Piastre di dissipazione in alluminio. Fascia di copertura in lamiera decapata con verniciatura poliacrilica in colore bianco opaco, bronzo o ottone satinato, oppure con rivestimento in foglia oro, oppure in acciaio inossidabile lucido o satinato. Schermi diffusori in vetro piano acidato. | LED | LED | 45W | 0002
A01637.007.0000 | TOY | TOY PARETE ACCIAIO INOX LUCIDO | INDOOR | LAMPADE PARETE | PARETE | 8033229167324 | INTERIOR | 98 | 37 | acciaio lucido | DESIGN | Lampade a parete con fascia in metallo o acciaio e diffusore in vetro. Emissione di luce diretta e indiretta ottenuta da una fonte luminosa LED. Fascia metallica rifinita con vernice poliacrilica in bianco, bronzo, ottone satinato o decorata a mano con foglia oro oppure fascia metallica in acciaio inox lucida o satinata. La fascia esterna non presenta viti a vista, perché fissata con meccanismo elastico. Lunghezze standard da 7 a 90cm. Ideale per ambienti residenziali e progetti moderni e minimalistici. | Apparecchio di illuminazione per installazione a parete in ambienti interni, con emissione diretta e indiretta. Struttura in lamiera decapata con verniciatura poliacrilica. Riflettore in alluminio martellato. Fascia di copertura in lamiera decapata con verniciatura poliacrilica in colore bianco opaco o con rivestimento in foglia oro, oppure in acciaio inossidabile lucido o satinato. Schermi diffusori in vetro piano acidato. | LED retrofit / alogena | G9 | max 48W
A01637.025.0101 | TOY | TOY PARETE ACCIAIO INOX LUCIDO LED | INDOOR | LAMPADE PARETE | PARETE | 8056732850705 | INTERIOR | 220 | 37 | acciaio lucido | DESIGN | Lampade a parete con fascia in metallo o acciaio e diffusore in vetro. Emissione di luce diretta e indiretta ottenuta da una fonte luminosa LED. Fascia metallica rifinita con vernice poliacrilica in bianco, bronzo, ottone satinato o decorata a mano con foglia oro oppure fascia metallica in acciaio inox lucida o satinata. La fascia esterna non presenta viti a vista, perché fissata con meccanismo elastico. Lunghezze standard da 7 a 90cm. Ideale per ambienti residenziali e progetti moderni e minimalistici. | Apparecchio di illuminazione per installazione a parete in ambienti interni, con emissione diretta e indiretta. Struttura in lamiera decapata con verniciatura poliacrilica. Piastre di dissipazione in alluminio. Fascia di copertura in lamiera decapata con verniciatura poliacrilica in colore bianco opaco, bronzo o ottone satinato, oppure con rivestimento in foglia oro, oppure in acciaio inossidabile lucido o satinato. Schermi diffusori in vetro piano acidato. | LED | LED | 13W | 0001
A01637.025.0102 | TOY | TOY PARETE ACCIAIO INOX LUCIDO LED DIM | INDOOR | LAMPADE PARETE | PARETE | 8033229161926 | INTERIOR | 262 | 37 | acciaio lucido | DESIGN | Lampade a parete con fascia in metallo o acciaio e diffusore in vetro. Emissione di luce diretta e indiretta ottenuta da una fonte luminosa LED. Fascia metallica rifinita con vernice poliacrilica in bianco, bronzo, ottone satinato o decorata a mano con foglia oro oppure fascia metallica in acciaio inox lucida o satinata. La fascia esterna non presenta viti a vista, perché fissata con meccanismo elastico. Lunghezze standard da 7 a 90cm. Ideale per ambienti residenziali e progetti moderni e minimalistici. | Apparecchio di illuminazione per installazione a parete in ambienti interni, con emissione diretta e indiretta. Struttura in lamiera decapata con verniciatura poliacrilica. Piastre di dissipazione in alluminio. Fascia di copertura in lamiera decapata con verniciatura poliacrilica in colore bianco opaco, bronzo o ottone satinato, oppure con rivestimento in foglia oro, oppure in acciaio inossidabile lucido o satinato. Schermi diffusori in vetro piano acidato. | LED | LED | 13W | 0002
A01637.045.0101 | TOY | TOY PARETE ACCIAIO INOX LUCIDO LED | INDOOR | LAMPADE PARETE | PARETE | 8056732851894 | INTERIOR | 327 | 37 | acciaio lucido | DESIGN | Lampade a parete con fascia in metallo o acciaio e diffusore in vetro. Emissione di luce diretta e indiretta ottenuta da una fonte luminosa LED. Fascia metallica rifinita con vernice poliacrilica in bianco, bronzo, ottone satinato o decorata a mano con foglia oro oppure fascia metallica in acciaio inox lucida o satinata. La fascia esterna non presenta viti a vista, perché fissata con meccanismo elastico. Lunghezze standard da 7 a 90cm. Ideale per ambienti residenziali e progetti moderni e minimalistici. | Apparecchio di illuminazione per installazione a parete in ambienti interni, con emissione diretta e indiretta. Struttura in lamiera decapata con verniciatura poliacrilica. Piastre di dissipazione in alluminio. Fascia di copertura in lamiera decapata con verniciatura poliacrilica in colore bianco opaco, bronzo o ottone satinato, oppure con rivestimento in foglia oro, oppure in acciaio inossidabile lucido o satinato. Schermi diffusori in vetro piano acidato. | LED | LED | 24W | 0001
A01637.045.0102 | TOY | TOY PARETE ACCIAIO INOX LUCIDO LED DIM | INDOOR | LAMPADE PARETE | PARETE | 8056732859067 | INTERIOR | 368 | 37 | acciaio lucido | DESIGN | Lampade a parete con fascia in metallo o acciaio e diffusore in vetro. Emissione di luce diretta e indiretta ottenuta da una fonte luminosa LED. Fascia metallica rifinita con vernice poliacrilica in bianco, bronzo, ottone satinato o decorata a mano con foglia oro oppure fascia metallica in acciaio inox lucida o satinata. La fascia esterna non presenta viti a vista, perché fissata con meccanismo elastico. Lunghezze standard da 7 a 90cm. Ideale per ambienti residenziali e progetti moderni e minimalistici. | Apparecchio di illuminazione per installazione a parete in ambienti interni, con emissione diretta e indiretta. Struttura in lamiera decapata con verniciatura poliacrilica. Piastre di dissipazione in alluminio. Fascia di copertura in lamiera decapata con verniciatura poliacrilica in colore bianco opaco, bronzo o ottone satinato, oppure con rivestimento in foglia oro, oppure in acciaio inossidabile lucido o satinato. Schermi diffusori in vetro piano acidato. | LED | LED | 24W | 0002
A01637.060.0101 | TOY | TOY PARETE ACCIAIO INOX LUCIDO LED | INDOOR | LAMPADE PARETE | PARETE | 8056732850699 | INTERIOR | 425 | 37 | acciaio lucido | DESIGN | Lampade a parete con fascia in metallo o acciaio e diffusore in vetro. Emissione di luce diretta e indiretta ottenuta da una fonte luminosa LED. Fascia metallica rifinita con vernice poliacrilica in bianco, bronzo, ottone satinato o decorata a mano con foglia oro oppure fascia metallica in acciaio inox lucida o satinata. La fascia esterna non presenta viti a vista, perché fissata con meccanismo elastico. Lunghezze standard da 7 a 90cm. Ideale per ambienti residenziali e progetti moderni e minimalistici. | Apparecchio di illuminazione per installazione a parete in ambienti interni, con emissione diretta e indiretta. Struttura in lamiera decapata con verniciatura poliacrilica. Piastre di dissipazione in alluminio. Fascia di copertura in lamiera decapata con verniciatura poliacrilica in colore bianco opaco, bronzo o ottone satinato, oppure con rivestimento in foglia oro, oppure in acciaio inossidabile lucido o satinato. Schermi diffusori in vetro piano acidato. | LED | LED | 35W | 0001
A01637.060.0102 | TOY | TOY PARETE ACCIAIO INOX LUCIDO LED DIM | INDOOR | LAMPADE PARETE | PARETE | 8056732859074 | INTERIOR | 467 | 37 | acciaio lucido | DESIGN | Lampade a parete con fascia in metallo o acciaio e diffusore in vetro. Emissione di luce diretta e indiretta ottenuta da una fonte luminosa LED. Fascia metallica rifinita con vernice poliacrilica in bianco, bronzo, ottone satinato o decorata a mano con foglia oro oppure fascia metallica in acciaio inox lucida o satinata. La fascia esterna non presenta viti a vista, perché fissata con meccanismo elastico. Lunghezze standard da 7 a 90cm. Ideale per ambienti residenziali e progetti moderni e minimalistici. | Apparecchio di illuminazione per installazione a parete in ambienti interni, con emissione diretta e indiretta. Struttura in lamiera decapata con verniciatura poliacrilica. Piastre di dissipazione in alluminio. Fascia di copertura in lamiera decapata con verniciatura poliacrilica in colore bianco opaco, bronzo o ottone satinato, oppure con rivestimento in foglia oro, oppure in acciaio inossidabile lucido o satinato. Schermi diffusori in vetro piano acidato. | LED | LED | 35W | 0002
A01637.090.0101 | TOY | TOY PARETE ACCIAIO INOX LUCIDO LED | INDOOR | LAMPADE PARETE | PARETE | 8056732851993 | INTERIOR | 553 | 37 | acciaio lucido | DESIGN | Lampade a parete con fascia in metallo o acciaio e diffusore in vetro. Emissione di luce diretta e indiretta ottenuta da una fonte luminosa LED. Fascia metallica rifinita con vernice poliacrilica in bianco, bronzo, ottone satinato o decorata a mano con foglia oro oppure fascia metallica in acciaio inox lucida o satinata. La fascia esterna non presenta viti a vista, perché fissata con meccanismo elastico. Lunghezze standard da 7 a 90cm. Ideale per ambienti residenziali e progetti moderni e minimalistici. | Apparecchio di illuminazione per installazione a parete in ambienti interni, con emissione diretta e indiretta. Struttura in lamiera decapata con verniciatura poliacrilica. Piastre di dissipazione in alluminio. Fascia di copertura in lamiera decapata con verniciatura poliacrilica in colore bianco opaco, bronzo o ottone satinato, oppure con rivestimento in foglia oro, oppure in acciaio inossidabile lucido o satinato. Schermi diffusori in vetro piano acidato. | LED | LED | 45W | 0001
A01637.090.0102 | TOY | TOY PARETE ACCIAIO INOX LUCIDO LED DIM | INDOOR | LAMPADE PARETE | PARETE | 8056732859081 | INTERIOR | 594 | 37 | acciaio lucido | DESIGN | Lampade a parete con fascia in metallo o acciaio e diffusore in vetro. Emissione di luce diretta e indiretta ottenuta da una fonte luminosa LED. Fascia metallica rifinita con vernice poliacrilica in bianco, bronzo, ottone satinato o decorata a mano con foglia oro oppure fascia metallica in acciaio inox lucida o satinata. La fascia esterna non presenta viti a vista, perché fissata con meccanismo elastico. Lunghezze standard da 7 a 90cm. Ideale per ambienti residenziali e progetti moderni e minimalistici. | Apparecchio di illuminazione per installazione a parete in ambienti interni, con emissione diretta e indiretta. Struttura in lamiera decapata con verniciatura poliacrilica. Piastre di dissipazione in alluminio. Fascia di copertura in lamiera decapata con verniciatura poliacrilica in colore bianco opaco, bronzo o ottone satinato, oppure con rivestimento in foglia oro, oppure in acciaio inossidabile lucido o satinato. Schermi diffusori in vetro piano acidato. | LED | LED | 45W | 0002
A01639.007.0000 | TOY | TOY PARETE ACCIAIO INOX SATINATO | INDOOR | LAMPADE PARETE | PARETE | 8033229167331 | INTERIOR | 98 | 39 | acciaio satinato | DESIGN | Lampade a parete con fascia in metallo o acciaio e diffusore in vetro. Emissione di luce diretta e indiretta ottenuta da una fonte luminosa LED. Fascia metallica rifinita con vernice poliacrilica in bianco, bronzo, ottone satinato o decorata a mano con foglia oro oppure fascia metallica in acciaio inox lucida o satinata. La fascia esterna non presenta viti a vista, perché fissata con meccanismo elastico. Lunghezze standard da 7 a 90cm. Ideale per ambienti residenziali e progetti moderni e minimalistici. | Apparecchio di illuminazione per installazione a parete in ambienti interni, con emissione diretta e indiretta. Struttura in lamiera decapata con verniciatura poliacrilica. Riflettore in alluminio martellato. Fascia di copertura in lamiera decapata con verniciatura poliacrilica in colore bianco opaco o con rivestimento in foglia oro, oppure in acciaio inossidabile lucido o satinato. Schermi diffusori in vetro piano acidato. | LED retrofit / alogena | G9 | max 48W
A01639.025.0101 | TOY | TOY PARETE ACCIAIO INOX SATINATO LED | INDOOR | LAMPADE PARETE | PARETE | 8056732851313 | INTERIOR | 220 | 39 | acciaio satinato | DESIGN | Lampade a parete con fascia in metallo o acciaio e diffusore in vetro. Emissione di luce diretta e indiretta ottenuta da una fonte luminosa LED. Fascia metallica rifinita con vernice poliacrilica in bianco, bronzo, ottone satinato o decorata a mano con foglia oro oppure fascia metallica in acciaio inox lucida o satinata. La fascia esterna non presenta viti a vista, perché fissata con meccanismo elastico. Lunghezze standard da 7 a 90cm. Ideale per ambienti residenziali e progetti moderni e minimalistici. | Apparecchio di illuminazione per installazione a parete in ambienti interni, con emissione diretta e indiretta. Struttura in lamiera decapata con verniciatura poliacrilica. Piastre di dissipazione in alluminio. Fascia di copertura in lamiera decapata con verniciatura poliacrilica in colore bianco opaco, bronzo o ottone satinato, oppure con rivestimento in foglia oro, oppure in acciaio inossidabile lucido o satinato. Schermi diffusori in vetro piano acidato. | LED | LED | 13W | 0001
A01639.025.0102 | TOY | TOY PARETE ACCIAIO INOX SATINATO LED DIM | INDOOR | LAMPADE PARETE | PARETE | 8033229161933 | INTERIOR | 262 | 39 | acciaio satinato | DESIGN | Lampade a parete con fascia in metallo o acciaio e diffusore in vetro. Emissione di luce diretta e indiretta ottenuta da una fonte luminosa LED. Fascia metallica rifinita con vernice poliacrilica in bianco, bronzo, ottone satinato o decorata a mano con foglia oro oppure fascia metallica in acciaio inox lucida o satinata. La fascia esterna non presenta viti a vista, perché fissata con meccanismo elastico. Lunghezze standard da 7 a 90cm. Ideale per ambienti residenziali e progetti moderni e minimalistici. | Apparecchio di illuminazione per installazione a parete in ambienti interni, con emissione diretta e indiretta. Struttura in lamiera decapata con verniciatura poliacrilica. Piastre di dissipazione in alluminio. Fascia di copertura in lamiera decapata con verniciatura poliacrilica in colore bianco opaco, bronzo o ottone satinato, oppure con rivestimento in foglia oro, oppure in acciaio inossidabile lucido o satinato. Schermi diffusori in vetro piano acidato. | LED | LED | 13W | 0002
A01639.045.0101 | TOY | TOY PARETE ACCIAIO INOX SATINATO LED | INDOOR | LAMPADE PARETE | PARETE | 8056732851900 | INTERIOR | 327 | 39 | acciaio satinato | DESIGN | Lampade a parete con fascia in metallo o acciaio e diffusore in vetro. Emissione di luce diretta e indiretta ottenuta da una fonte luminosa LED. Fascia metallica rifinita con vernice poliacrilica in bianco, bronzo, ottone satinato o decorata a mano con foglia oro oppure fascia metallica in acciaio inox lucida o satinata. La fascia esterna non presenta viti a vista, perché fissata con meccanismo elastico. Lunghezze standard da 7 a 90cm. Ideale per ambienti residenziali e progetti moderni e minimalistici. | Apparecchio di illuminazione per installazione a parete in ambienti interni, con emissione diretta e indiretta. Struttura in lamiera decapata con verniciatura poliacrilica. Piastre di dissipazione in alluminio. Fascia di copertura in lamiera decapata con verniciatura poliacrilica in colore bianco opaco, bronzo o ottone satinato, oppure con rivestimento in foglia oro, oppure in acciaio inossidabile lucido o satinato. Schermi diffusori in vetro piano acidato. | LED | LED | 24W | 0001
A01639.045.0102 | TOY | TOY PARETE ACCIAIO INOX SATINATO LED DIM | INDOOR | LAMPADE PARETE | PARETE | 8056732859098 | INTERIOR | 368 | 39 | acciaio satinato | DESIGN | Lampade a parete con fascia in metallo o acciaio e diffusore in vetro. Emissione di luce diretta e indiretta ottenuta da una fonte luminosa LED. Fascia metallica rifinita con vernice poliacrilica in bianco, bronzo, ottone satinato o decorata a mano con foglia oro oppure fascia metallica in acciaio inox lucida o satinata. La fascia esterna non presenta viti a vista, perché fissata con meccanismo elastico. Lunghezze standard da 7 a 90cm. Ideale per ambienti residenziali e progetti moderni e minimalistici. | Apparecchio di illuminazione per installazione a parete in ambienti interni, con emissione diretta e indiretta. Struttura in lamiera decapata con verniciatura poliacrilica. Piastre di dissipazione in alluminio. Fascia di copertura in lamiera decapata con verniciatura poliacrilica in colore bianco opaco, bronzo o ottone satinato, oppure con rivestimento in foglia oro, oppure in acciaio inossidabile lucido o satinato. Schermi diffusori in vetro piano acidato. | LED | LED | 24W | 0002
A01639.060.0101 | TOY | TOY PARETE ACCIAIO INOX SATINATO LED | INDOOR | LAMPADE PARETE | PARETE | 8056732851337 | INTERIOR | 425 | 39 | acciaio satinato | DESIGN | Lampade a parete con fascia in metallo o acciaio e diffusore in vetro. Emissione di luce diretta e indiretta ottenuta da una fonte luminosa LED. Fascia metallica rifinita con vernice poliacrilica in bianco, bronzo, ottone satinato o decorata a mano con foglia oro oppure fascia metallica in acciaio inox lucida o satinata. La fascia esterna non presenta viti a vista, perché fissata con meccanismo elastico. Lunghezze standard da 7 a 90cm. Ideale per ambienti residenziali e progetti moderni e minimalistici. | Apparecchio di illuminazione per installazione a parete in ambienti interni, con emissione diretta e indiretta. Struttura in lamiera decapata con verniciatura poliacrilica. Piastre di dissipazione in alluminio. Fascia di copertura in lamiera decapata con verniciatura poliacrilica in colore bianco opaco, bronzo o ottone satinato, oppure con rivestimento in foglia oro, oppure in acciaio inossidabile lucido o satinato. Schermi diffusori in vetro piano acidato. | LED | LED | 35W | 0001
A01639.060.0102 | TOY | TOY PARETE ACCIAIO INOX SATINATO LED DIM | INDOOR | LAMPADE PARETE | PARETE | 8056732859104 | INTERIOR | 467 | 39 | acciaio satinato | DESIGN | Lampade a parete con fascia in metallo o acciaio e diffusore in vetro. Emissione di luce diretta e indiretta ottenuta da una fonte luminosa LED. Fascia metallica rifinita con vernice poliacrilica in bianco, bronzo, ottone satinato o decorata a mano con foglia oro oppure fascia metallica in acciaio inox lucida o satinata. La fascia esterna non presenta viti a vista, perché fissata con meccanismo elastico. Lunghezze standard da 7 a 90cm. Ideale per ambienti residenziali e progetti moderni e minimalistici. | Apparecchio di illuminazione per installazione a parete in ambienti interni, con emissione diretta e indiretta. Struttura in lamiera decapata con verniciatura poliacrilica. Piastre di dissipazione in alluminio. Fascia di copertura in lamiera decapata con verniciatura poliacrilica in colore bianco opaco, bronzo o ottone satinato, oppure con rivestimento in foglia oro, oppure in acciaio inossidabile lucido o satinato. Schermi diffusori in vetro piano acidato. | LED | LED | 35W | 0002
A01639.090.0101 | TOY | TOY PARETE ACCIAIO INOX SATINATO LED | INDOOR | LAMPADE PARETE | PARETE | 8056732852006 | INTERIOR | 553 | 39 | acciaio satinato | DESIGN | Lampade a parete con fascia in metallo o acciaio e diffusore in vetro. Emissione di luce diretta e indiretta ottenuta da una fonte luminosa LED. Fascia metallica rifinita con vernice poliacrilica in bianco, bronzo, ottone satinato o decorata a mano con foglia oro oppure fascia metallica in acciaio inox lucida o satinata. La fascia esterna non presenta viti a vista, perché fissata con meccanismo elastico. Lunghezze standard da 7 a 90cm. Ideale per ambienti residenziali e progetti moderni e minimalistici. | Apparecchio di illuminazione per installazione a parete in ambienti interni, con emissione diretta e indiretta. Struttura in lamiera decapata con verniciatura poliacrilica. Piastre di dissipazione in alluminio. Fascia di copertura in lamiera decapata con verniciatura poliacrilica in colore bianco opaco, bronzo o ottone satinato, oppure con rivestimento in foglia oro, oppure in acciaio inossidabile lucido o satinato. Schermi diffusori in vetro piano acidato. | LED | LED | 45W | 0001
A01639.090.0102 | TOY | TOY PARETE ACCIAIO INOX SATINATO LED DIM | INDOOR | LAMPADE PARETE | PARETE | 8056732859111 | INTERIOR | 594 | 39 | acciaio satinato | DESIGN | Lampade a parete con fascia in metallo o acciaio e diffusore in vetro. Emissione di luce diretta e indiretta ottenuta da una fonte luminosa LED. Fascia metallica rifinita con vernice poliacrilica in bianco, bronzo, ottone satinato o decorata a mano con foglia oro oppure fascia metallica in acciaio inox lucida o satinata. La fascia esterna non presenta viti a vista, perché fissata con meccanismo elastico. Lunghezze standard da 7 a 90cm. Ideale per ambienti residenziali e progetti moderni e minimalistici. | Apparecchio di illuminazione per installazione a parete in ambienti interni, con emissione diretta e indiretta. Struttura in lamiera decapata con verniciatura poliacrilica. Piastre di dissipazione in alluminio. Fascia di copertura in lamiera decapata con verniciatura poliacrilica in colore bianco opaco, bronzo o ottone satinato, oppure con rivestimento in foglia oro, oppure in acciaio inossidabile lucido o satinato. Schermi diffusori in vetro piano acidato. | LED | LED | 45W | 0002
A01642.025.0101 | TOY GYPSO | TOY GYPSO PARETE IN GESSO LED | INDOOR | LAMPADE PARETE | PARETE | 8056732850651 | INTERIOR | 255 | 42 | gesso | DESIGN | Lampade da parete LED in gesso. Montatura in metallo bianco e diffusori in vetro satinato. | Apparecchio di illuminazione per installazione a parete in ambienti interni, con emissione diretta e indiretta. Struttura in lamiera decapata con verniciatura poliacrilica. Piastre di dissipazione in alluminio. Fascia di copertura in gesso. Schermi diffusori in vetro piano acidato. | LED | LED | 13W | 0001
A01642.025.0102 | TOY GYPSO | TOY GYPSO PARETE IN GESSO LED DIM | INDOOR | LAMPADE PARETE | PARETE | 8033229162862 | INTERIOR | 297 | 42 | gesso | DESIGN | Lampade da parete LED in gesso. Montatura in metallo bianco e diffusori in vetro satinato. | Apparecchio di illuminazione per installazione a parete in ambienti interni, con emissione diretta e indiretta. Struttura in lamiera decapata con verniciatura poliacrilica. Piastre di dissipazione in alluminio. Fascia di copertura in gesso. Schermi diffusori in vetro piano acidato. | LED | LED | 13W | 0002
A01642.060.0101 | TOY GYPSO | TOY GYPSO PARETE IN GESSO LED | INDOOR | LAMPADE PARETE | PARETE | 8056732850644 | INTERIOR | 436 | 42 | gesso | DESIGN | Lampade da parete LED in gesso. Montatura in metallo bianco e diffusori in vetro satinato. | Apparecchio di illuminazione per installazione a parete in ambienti interni, con emissione diretta e indiretta. Struttura in lamiera decapata con verniciatura poliacrilica. Piastre di dissipazione in alluminio. Fascia di copertura in gesso. Schermi diffusori in vetro piano acidato. | LED | LED | 35W | 0001
A01642.060.0102 | TOY GYPSO | TOY GYPSO PARETE IN GESSO LED DIM | INDOOR | LAMPADE PARETE | PARETE | 8056732859128 | INTERIOR | 477 | 42 | gesso | DESIGN | Lampade da parete LED in gesso. Montatura in metallo bianco e diffusori in vetro satinato. | Apparecchio di illuminazione per installazione a parete in ambienti interni, con emissione diretta e indiretta. Struttura in lamiera decapata con verniciatura poliacrilica. Piastre di dissipazione in alluminio. Fascia di copertura in gesso. Schermi diffusori in vetro piano acidato. | LED | LED | 35W | 0002
A02322.001.0000 | CARRE | CARRE PARETE CROMO | INDOOR | LAMPADE PARETE | PARETE | 8033229163562 | INTERIOR | 223 | 22 | cromo | DESIGN | Lampada da tavolo, lampada da terra e parete estensibile in ottone cromato con paralume quadrato bianco. | Apparecchio di illuminazione per installazione a parete in ambienti interni, con emissione diretta e indiretta. Staffa di fissaggio a parete in lamiera zincata. Basetta in lamiera decapata con cromatura galvanica. Struttura con braccio orientabile in ottone con cromatura galvanica. Snodi in ottone tornito con cromatura galvanica. Paralume in tessuto bianco. | LED retrofit / fluorescente compatta / alogena | E27 | max 53W
A02322.002.0000 | CARRE | CARRE PARETE CROMO | INDOOR | LAMPADE PARETE | PARETE | 8033229164651 | INTERIOR | 249 | 22 | cromo | DESIGN | Lampada da tavolo, lampada da terra e parete estensibile in ottone cromato con paralume quadrato bianco. | Apparecchio di illuminazione per installazione a parete in ambienti interni, con emissione diretta e indiretta. Staffa di fissaggio a parete in lamiera zincata. Basetta in lamiera decapata con cromatura galvanica. Struttura con due bracci orientabili in ottone con cromatura galvanica. Snodi in ottone tornito con cromatura galvanica. Paralume in tessuto bianco. | LED retrofit / fluorescente compatta / alogena | E27 | max 53W
A02420.001.0000 | CLASSIC | CLASSIC PARETE OTTONE | INDOOR | LAMPADE PARETE | PARETE | 8033229164262 | INTERIOR | 195 | 20 | ottone lucido | DESIGN | Lampada da terra estensibile, da tavolo, e da parete in ottone lucido o cromo, con paralume bianco. | Apparecchio di illuminazione per installazione a parete in ambienti interni, con emissione diretta e indiretta. Staffa di fissaggio a parete in lamiera zincata. Basetta in ottone con finitura lucida e verniciatura poliacrilica trasparente oppure in lamiera decapata con cromatura galvanica. Struttura con braccio orientabile in ottone con finitura lucida e verniciatura poliacrilica trasparente oppure con cromatura galvanica. Snodi in ottone tornito con finitura lucida e verniciatura poliacrilica trasparente oppure con cromatura galvanica. Paralume in tessuto bianco. | LED retrofit / fluorescente compatta / alogena | E27 | max 53W
A02420.002.0000 | CLASSIC | CLASSIC PARETE OTTONE | INDOOR | LAMPADE PARETE | PARETE | 8033229164057 | INTERIOR | 223 | 20 | ottone lucido | DESIGN | Lampada da terra estensibile, da tavolo, e da parete in ottone lucido o cromo, con paralume bianco. | Apparecchio di illuminazione per installazione a parete in ambienti interni, con emissione diretta e indiretta. Staffa di fissaggio a parete in lamiera zincata. Basetta in ottone con finitura lucida e verniciatura poliacrilica trasparente oppure in lamiera decapata con cromatura galvanica. Struttura con due bracci orientabili in ottone con finitura lucida e verniciatura poliacrilica trasparente oppure con cromatura galvanica. Snodi in ottone tornito con finitura lucida e verniciatura poliacrilica trasparente oppure con cromatura galvanica. Paralume in tessuto bianco. | LED retrofit / fluorescente compatta / alogena | E27 | max 53W
A02422.001.0000 | CLASSIC | CLASSIC PARETE CROMO | INDOOR | LAMPADE PARETE | PARETE | 8033229164118 | INTERIOR | 195 | 22 | cromo | DESIGN | Lampada da terra estensibile, da tavolo, e da parete in ottone lucido o cromo, con paralume bianco. | Apparecchio di illuminazione per installazione a parete in ambienti interni, con emissione diretta e indiretta. Staffa di fissaggio a parete in lamiera zincata. Basetta in ottone con finitura lucida e verniciatura poliacrilica trasparente oppure in lamiera decapata con cromatura galvanica. Struttura con braccio orientabile in ottone con finitura lucida e verniciatura poliacrilica trasparente oppure con cromatura galvanica. Snodi in ottone tornito con finitura lucida e verniciatura poliacrilica trasparente oppure con cromatura galvanica. Paralume in tessuto bianco. | LED retrofit / fluorescente compatta / alogena | E27 | max 53W
A02422.002.0000 | CLASSIC | CLASSIC PARETE CROMO | INDOOR | LAMPADE PARETE | PARETE | 8033229164132 | INTERIOR | 223 | 22 | cromo | DESIGN | Lampada da terra estensibile, da tavolo, e da parete in ottone lucido o cromo, con paralume bianco. | Apparecchio di illuminazione per installazione a parete in ambienti interni, con emissione diretta e indiretta. Staffa di fissaggio a parete in lamiera zincata. Basetta in ottone con finitura lucida e verniciatura poliacrilica trasparente oppure in lamiera decapata con cromatura galvanica. Struttura con due bracci orientabili in ottone con finitura lucida e verniciatura poliacrilica trasparente oppure con cromatura galvanica. Snodi in ottone tornito con finitura lucida e verniciatura poliacrilica trasparente oppure con cromatura galvanica. Paralume in tessuto bianco. | LED retrofit / fluorescente compatta / alogena | E27 | max 53W
A03301.025.0201 | ZERO ROUND | ZERO ROUND PARETE BIANCO LED | INDOOR | LAMPADE PARETE | PARETE | 8050847803830 | INTERIOR | 298 | 01 | bianco opaco | DESIGN | Lampada a sospensione orizzontale e a parete in alluminio estruso curvato con schermo in policarbonato opale. Emissione interna attraverso modulo LED e tecnologia DALI / PUSH DIM di serie su tutte le versioni inserita nel rosone. Anello rifinito con vernice poliacrilica color bianco, nero, titanio, bronzo e ottone satinato. Disponibilità di rosoni per installazioni singole e rosoni per composizioni multiple da ordinare separatamente. Ideale per uffici, hall, zone living, grandi spazi. | Apparecchio di illuminazione per installazione a parete in ambienti interni, con emissione diretta e indiretta. Staffa di fissaggio a parete in lamiera decapata con verniciatura poliacrilica. Basetta in lamiera decapata con verniciatura poliacrilica. Struttura in alluminio estruso curvato con verniciatura poliacrilica in colore bianco opaco, nero, bronzo, ottone satinato o titanio. Schermo diffusore in policarbonato estruso con finitura opalina. | LED | LED | 13W | 0001
A03302.025.0201 | ZERO ROUND | ZERO ROUND PARETE NERO LED | INDOOR | LAMPADE PARETE | PARETE | 8050847803847 | INTERIOR | 298 | 02 | nero | DESIGN | Lampada a sospensione orizzontale e a parete in alluminio estruso curvato con schermo in policarbonato opale. Emissione interna attraverso modulo LED e tecnologia DALI / PUSH DIM di serie su tutte le versioni inserita nel rosone. Anello rifinito con vernice poliacrilica color bianco, nero, titanio, bronzo e ottone satinato. Disponibilità di rosoni per installazioni singole e rosoni per composizioni multiple da ordinare separatamente. Ideale per uffici, hall, zone living, grandi spazi. | Apparecchio di illuminazione per installazione a parete in ambienti interni, con emissione diretta e indiretta. Staffa di fissaggio a parete in lamiera decapata con verniciatura poliacrilica. Basetta in lamiera decapata con verniciatura poliacrilica. Struttura in alluminio estruso curvato con verniciatura poliacrilica in colore bianco opaco, nero, bronzo, ottone satinato o titanio. Schermo diffusore in policarbonato estruso con finitura opalina. | LED | LED | 13W | 0001
A03317.025.0201 | ZERO ROUND | ZERO ROUND PARETE BRONZO LED | INDOOR | LAMPADE PARETE | PARETE | 8050847803854 | INTERIOR | 373 | 17 | bronzo | DESIGN | Lampada a sospensione orizzontale e a parete in alluminio estruso curvato con schermo in policarbonato opale. Emissione interna attraverso modulo LED e tecnologia DALI / PUSH DIM di serie su tutte le versioni inserita nel rosone. Anello rifinito con vernice poliacrilica color bianco, nero, titanio, bronzo e ottone satinato. Disponibilità di rosoni per installazioni singole e rosoni per composizioni multiple da ordinare separatamente. Ideale per uffici, hall, zone living, grandi spazi. | Apparecchio di illuminazione per installazione a parete in ambienti interni, con emissione diretta e indiretta. Staffa di fissaggio a parete in lamiera decapata con verniciatura poliacrilica. Basetta in lamiera decapata con verniciatura poliacrilica. Struttura in alluminio estruso curvato con verniciatura poliacrilica in colore bianco opaco, nero, bronzo, ottone satinato o titanio. Schermo diffusore in policarbonato estruso con finitura opalina. | LED | LED | 13W | 0001
A03319.025.0201 | ZERO ROUND | ZERO ROUND PARETE OTTONE SATINATO LED | INDOOR | LAMPADE PARETE | PARETE | 8050847803861 | INTERIOR | 349 | 19 | ottone satinato | DESIGN | Lampada a sospensione orizzontale e a parete in alluminio estruso curvato con schermo in policarbonato opale. Emissione interna attraverso modulo LED e tecnologia DALI / PUSH DIM di serie su tutte le versioni inserita nel rosone. Anello rifinito con vernice poliacrilica color bianco, nero, titanio, bronzo e ottone satinato. Disponibilità di rosoni per installazioni singole e rosoni per composizioni multiple da ordinare separatamente. Ideale per uffici, hall, zone living, grandi spazi. | Apparecchio di illuminazione per installazione a parete in ambienti interni, con emissione diretta e indiretta. Staffa di fissaggio a parete in lamiera decapata con verniciatura poliacrilica. Basetta in lamiera decapata con verniciatura poliacrilica. Struttura in alluminio estruso curvato con verniciatura poliacrilica in colore bianco opaco, nero, bronzo, ottone satinato o titanio. Schermo diffusore in policarbonato estruso con finitura opalina. | LED | LED | 13W | 0001
A03330.025.0201 | ZERO ROUND | ZERO ROUND PARETE TITANIO LED | INDOOR | LAMPADE PARETE | PARETE | 8050847803878 | INTERIOR | 349 | 30 | titanio | DESIGN | Lampada a sospensione orizzontale e a parete in alluminio estruso curvato con schermo in policarbonato opale. Emissione interna attraverso modulo LED e tecnologia DALI / PUSH DIM di serie su tutte le versioni inserita nel rosone. Anello rifinito con vernice poliacrilica color bianco, nero, titanio, bronzo e ottone satinato. Disponibilità di rosoni per installazioni singole e rosoni per composizioni multiple da ordinare separatamente. Ideale per uffici, hall, zone living, grandi spazi. | Apparecchio di illuminazione per installazione a parete in ambienti interni, con emissione diretta e indiretta. Staffa di fissaggio a parete in lamiera decapata con verniciatura poliacrilica. Basetta in lamiera decapata con verniciatura poliacrilica. Struttura in alluminio estruso curvato con verniciatura poliacrilica in colore bianco opaco, nero, bronzo, ottone satinato o titanio. Schermo diffusore in policarbonato estruso con finitura opalina. | LED | LED | 13W | 0001
A03501.050.0101 | ZERO | ZERO PARETE-SOFF BIANCO LED | INDOOR | LAMPADE PARETE | SOFFITTO/PARETE | 8056732850361 | INTERIOR | 249 | 01 | bianco opaco | DESIGN | Lampade da parete/soffitto in metallo bianco, cromo, bronzo, ottone satinato e foglia oro complete di LED e driver. A richiesta foglia argento o foglia rame. | Apparecchio di illuminazione per installazione a soffitto o parete in ambienti interni, con emissione indiretta. Struttura in lamiera decapata con verniciatura poliacrilica in colore bianco opaco, bronzo o ottone satinato, oppure con rivestimento in foglia oro, oppure in acciaio inossidabile lucido. Riflettore in alluminio speculare. Fascia di copertura in ottone con verniciatura poliacrilica in colore bianco opaco, bronzo o ottone satinato, oppure con rivestimento in foglia oro, oppure con cromatura galvanica. Schermo diffusore in policarbonato estruso con finitura opalina. | LED | LED | 11W | 0001
A03501.100.0101 | ZERO | ZERO PARETE-SOFF BIANCO LED | INDOOR | LAMPADE PARETE | SOFFITTO/PARETE | 8056732850415 | INTERIOR | 393 | 01 | bianco opaco | DESIGN | Lampade da parete/soffitto in metallo bianco, cromo, bronzo, ottone satinato e foglia oro complete di LED e driver. A richiesta foglia argento o foglia rame. | Apparecchio di illuminazione per installazione a soffitto o parete in ambienti interni, con emissione indiretta. Struttura in lamiera decapata con verniciatura poliacrilica in colore bianco opaco, bronzo o ottone satinato, oppure con rivestimento in foglia oro, oppure in acciaio inossidabile lucido. Riflettore in alluminio speculare. Fascia di copertura in ottone con verniciatura poliacrilica in colore bianco opaco, bronzo o ottone satinato, oppure con rivestimento in foglia oro, oppure con cromatura galvanica. Schermo diffusore in policarbonato estruso con finitura opalina. | LED | LED | 20W | 0001
A03517.050.0101 | ZERO | ZEROLED PARETE-SOFF BRONZO LED | INDOOR | LAMPADE PARETE | SOFFITTO/PARETE | 8050847802901 | INTERIOR | 311 | 17 | bronzo | DESIGN | Lampade da parete/soffitto in metallo bianco, cromo, bronzo, ottone satinato e foglia oro complete di LED e driver. A richiesta foglia argento o foglia rame. | Apparecchio di illuminazione per installazione a soffitto o parete in ambienti interni, con emissione indiretta. Struttura in lamiera decapata con verniciatura poliacrilica in colore bianco opaco, bronzo o ottone satinato, oppure con rivestimento in foglia oro, oppure in acciaio inossidabile lucido. Riflettore in alluminio speculare. Fascia di copertura in ottone con verniciatura poliacrilica in colore bianco opaco, bronzo o ottone satinato, oppure con rivestimento in foglia oro, oppure con cromatura galvanica. Schermo diffusore in policarbonato estruso con finitura opalina. | LED | LED | 11W | 0001
A03517.100.0101 | ZERO | ZEROLED PARETE-SOFF BRONZO LED | INDOOR | LAMPADE PARETE | SOFFITTO/PARETE | 8050847802925 | INTERIOR | 491 | 17 | bronzo | DESIGN | Lampade da parete/soffitto in metallo bianco, cromo, bronzo, ottone satinato e foglia oro complete di LED e driver. A richiesta foglia argento o foglia rame. | Apparecchio di illuminazione per installazione a soffitto o parete in ambienti interni, con emissione indiretta. Struttura in lamiera decapata con verniciatura poliacrilica in colore bianco opaco, bronzo o ottone satinato, oppure con rivestimento in foglia oro, oppure in acciaio inossidabile lucido. Riflettore in alluminio speculare. Fascia di copertura in ottone con verniciatura poliacrilica in colore bianco opaco, bronzo o ottone satinato, oppure con rivestimento in foglia oro, oppure con cromatura galvanica. Schermo diffusore in policarbonato estruso con finitura opalina. | LED | LED | 20W | 0001
A03519.050.0101 | ZERO | ZEROLED PARETE-SOFF OTTONE SATINATO LED | INDOOR | LAMPADE PARETE | SOFFITTO/PARETE | 8050847802918 | INTERIOR | 291 | 19 | ottone satinato | DESIGN | Lampade da parete/soffitto in metallo bianco, cromo, bronzo, ottone satinato e foglia oro complete di LED e driver. A richiesta foglia argento o foglia rame. | Apparecchio di illuminazione per installazione a soffitto o parete in ambienti interni, con emissione indiretta. Struttura in lamiera decapata con verniciatura poliacrilica in colore bianco opaco, bronzo o ottone satinato, oppure con rivestimento in foglia oro, oppure in acciaio inossidabile lucido. Riflettore in alluminio speculare. Fascia di copertura in ottone con verniciatura poliacrilica in colore bianco opaco, bronzo o ottone satinato, oppure con rivestimento in foglia oro, oppure con cromatura galvanica. Schermo diffusore in policarbonato estruso con finitura opalina. | LED | LED | 11W | 0001
A03519.100.0101 | ZERO | ZEROLED PARETE-SOFF OTTONE SATINATO LED | INDOOR | LAMPADE PARETE | SOFFITTO/PARETE | 8050847802932 | INTERIOR | 460 | 19 | ottone satinato | DESIGN | Lampade da parete/soffitto in metallo bianco, cromo, bronzo, ottone satinato e foglia oro complete di LED e driver. A richiesta foglia argento o foglia rame. | Apparecchio di illuminazione per installazione a soffitto o parete in ambienti interni, con emissione indiretta. Struttura in lamiera decapata con verniciatura poliacrilica in colore bianco opaco, bronzo o ottone satinato, oppure con rivestimento in foglia oro, oppure in acciaio inossidabile lucido. Riflettore in alluminio speculare. Fascia di copertura in ottone con verniciatura poliacrilica in colore bianco opaco, bronzo o ottone satinato, oppure con rivestimento in foglia oro, oppure con cromatura galvanica. Schermo diffusore in policarbonato estruso con finitura opalina. | LED | LED | 20W | 0001
A03521.050.0101 | ZERO | ZERO PARETE-SOFF FOGLIA ORO LED | INDOOR | LAMPADE PARETE | SOFFITTO/PARETE | 8056732850378 | INTERIOR | 331 | 21 | foglia oro | DESIGN | Lampade da parete/soffitto in metallo bianco, cromo, bronzo, ottone satinato e foglia oro complete di LED e driver. A richiesta foglia argento o foglia rame. | Apparecchio di illuminazione per installazione a soffitto o parete in ambienti interni, con emissione indiretta. Struttura in lamiera decapata con verniciatura poliacrilica in colore bianco opaco, bronzo o ottone satinato, oppure con rivestimento in foglia oro, oppure in acciaio inossidabile lucido. Riflettore in alluminio speculare. Fascia di copertura in ottone con verniciatura poliacrilica in colore bianco opaco, bronzo o ottone satinato, oppure con rivestimento in foglia oro, oppure con cromatura galvanica. Schermo diffusore in policarbonato estruso con finitura opalina. | LED | LED | 11W | 0001
A03521.100.0101 | ZERO | ZERO PARETE-SOFF FOGLIA ORO LED | INDOOR | LAMPADE PARETE | SOFFITTO/PARETE | 8056732850422 | INTERIOR | 520 | 21 | foglia oro | DESIGN | Lampade da parete/soffitto in metallo bianco, cromo, bronzo, ottone satinato e foglia oro complete di LED e driver. A richiesta foglia argento o foglia rame. | Apparecchio di illuminazione per installazione a soffitto o parete in ambienti interni, con emissione indiretta. Struttura in lamiera decapata con verniciatura poliacrilica in colore bianco opaco, bronzo o ottone satinato, oppure con rivestimento in foglia oro, oppure in acciaio inossidabile lucido. Riflettore in alluminio speculare. Fascia di copertura in ottone con verniciatura poliacrilica in colore bianco opaco, bronzo o ottone satinato, oppure con rivestimento in foglia oro, oppure con cromatura galvanica. Schermo diffusore in policarbonato estruso con finitura opalina. | LED | LED | 20W | 0001
A03522.050.0101 | ZERO | ZERO PARETE-SOFF CROMO LED | INDOOR | LAMPADE PARETE | SOFFITTO/PARETE | 8056732850385 | INTERIOR | 286 | 22 | cromo | DESIGN | Lampade da parete/soffitto in metallo bianco, cromo, bronzo, ottone satinato e foglia oro complete di LED e driver. A richiesta foglia argento o foglia rame. | Apparecchio di illuminazione per installazione a soffitto o parete in ambienti interni, con emissione indiretta. Struttura in lamiera decapata con verniciatura poliacrilica in colore bianco opaco, bronzo o ottone satinato, oppure con rivestimento in foglia oro, oppure in acciaio inossidabile lucido. Riflettore in alluminio speculare. Fascia di copertura in ottone con verniciatura poliacrilica in colore bianco opaco, bronzo o ottone satinato, oppure con rivestimento in foglia oro, oppure con cromatura galvanica. Schermo diffusore in policarbonato estruso con finitura opalina. | LED | LED | 11W | 0001
A03522.100.0101 | ZERO | ZERO PARETE-SOFF CROMO LED | INDOOR | LAMPADE PARETE | SOFFITTO/PARETE | 8056732850439 | INTERIOR | 447 | 22 | cromo | DESIGN | Lampade da parete/soffitto in metallo bianco, cromo, bronzo, ottone satinato e foglia oro complete di LED e driver. A richiesta foglia argento o foglia rame. | Apparecchio di illuminazione per installazione a soffitto o parete in ambienti interni, con emissione indiretta. Struttura in lamiera decapata con verniciatura poliacrilica in colore bianco opaco, bronzo o ottone satinato, oppure con rivestimento in foglia oro, oppure in acciaio inossidabile lucido. Riflettore in alluminio speculare. Fascia di copertura in ottone con verniciatura poliacrilica in colore bianco opaco, bronzo o ottone satinato, oppure con rivestimento in foglia oro, oppure con cromatura galvanica. Schermo diffusore in policarbonato estruso con finitura opalina. | LED | LED | 20W | 0001
A03523.050.0101 | ZERO | ZERO PARETE-SOFF FOGLIA ARGENTO LED | INDOOR | LAMPADE PARETE | SOFFITTO/PARETE | 8056732850392 | INTERIOR | 331 | 23 | foglia argento | DESIGN | Lampade da parete/soffitto in metallo bianco, cromo, bronzo, ottone satinato e foglia oro complete di LED e driver. A richiesta foglia argento o foglia rame. | Apparecchio di illuminazione per installazione a soffitto o parete in ambienti interni, con emissione indiretta. Struttura in lamiera decapata con verniciatura poliacrilica in colore bianco opaco, bronzo o ottone satinato, oppure con rivestimento in foglia oro, oppure in acciaio inossidabile lucido. Riflettore in alluminio speculare. Fascia di copertura in ottone con verniciatura poliacrilica in colore bianco opaco, bronzo o ottone satinato, oppure con rivestimento in foglia oro, oppure con cromatura galvanica. Schermo diffusore in policarbonato estruso con finitura opalina. | LED | LED | 11W | 0001
A03523.100.0101 | ZERO | ZERO PARETE-SOFF FOGLIA ARGENTO LED | INDOOR | LAMPADE PARETE | SOFFITTO/PARETE | 8056732850446 | INTERIOR | 520 | 23 | foglia argento | DESIGN | Lampade da parete/soffitto in metallo bianco, cromo, bronzo, ottone satinato e foglia oro complete di LED e driver. A richiesta foglia argento o foglia rame. | Apparecchio di illuminazione per installazione a soffitto o parete in ambienti interni, con emissione indiretta. Struttura in lamiera decapata con verniciatura poliacrilica in colore bianco opaco, bronzo o ottone satinato, oppure con rivestimento in foglia oro, oppure in acciaio inossidabile lucido. Riflettore in alluminio speculare. Fascia di copertura in ottone con verniciatura poliacrilica in colore bianco opaco, bronzo o ottone satinato, oppure con rivestimento in foglia oro, oppure con cromatura galvanica. Schermo diffusore in policarbonato estruso con finitura opalina. | LED | LED | 20W | 0001
A03524.050.0101 | ZERO | ZERO PARETE-SOFF FOGLIA RAME LED | INDOOR | LAMPADE PARETE | SOFFITTO/PARETE | 8050847800624 | INTERIOR | 331 | 24 | foglia rame | DESIGN | Lampade da parete/soffitto in metallo bianco, cromo, bronzo, ottone satinato e foglia oro complete di LED e driver. A richiesta foglia argento o foglia rame. | Apparecchio di illuminazione per installazione a soffitto o parete in ambienti interni, con emissione indiretta. Struttura in lamiera decapata con verniciatura poliacrilica in colore bianco opaco, bronzo o ottone satinato, oppure con rivestimento in foglia oro, oppure in acciaio inossidabile lucido. Riflettore in alluminio speculare. Fascia di copertura in ottone con verniciatura poliacrilica in colore bianco opaco, bronzo o ottone satinato, oppure con rivestimento in foglia oro, oppure con cromatura galvanica. Schermo diffusore in policarbonato estruso con finitura opalina. | LED | LED | 11W | 0001
A03524.100.0101 | ZERO | ZERO PARETE-SOFF FOGLIA RAME LED | INDOOR | LAMPADE PARETE | SOFFITTO/PARETE | 8056732856905 | INTERIOR | 520 | 24 | foglia rame | DESIGN | Lampade da parete/soffitto in metallo bianco, cromo, bronzo, ottone satinato e foglia oro complete di LED e driver. A richiesta foglia argento o foglia rame. | Apparecchio di illuminazione per installazione a soffitto o parete in ambienti interni, con emissione indiretta. Struttura in lamiera decapata con verniciatura poliacrilica in colore bianco opaco, bronzo o ottone satinato, oppure con rivestimento in foglia oro, oppure in acciaio inossidabile lucido. Riflettore in alluminio speculare. Fascia di copertura in ottone con verniciatura poliacrilica in colore bianco opaco, bronzo o ottone satinato, oppure con rivestimento in foglia oro, oppure con cromatura galvanica. Schermo diffusore in policarbonato estruso con finitura opalina. | LED | LED | 20W | 0001
A04101.012.0101 | TECLA | TECLA PARETE BIANCO LED | INDOOR | LAMPADE PARETE | PARETE | 8056732854673 | INTERIOR | 153 | 01 | bianco opaco | DESIGN | Lampada da parete LED verniciata bianca. Vetro opalino bianco. | Apparecchio di illuminazione per installazione a parete in ambienti interni, con emissione diretta e indiretta. Struttura in alluminio con verniciatura poliacrilica in colore bianco opaco. Schermo diffusore in vetro sagomato bianco satinato. | LED | LED | 8W | 0001
A04101.030.0101 | TECLA | TECLA PARETE BIANCO LED | INDOOR | LAMPADE PARETE | PARETE | 8056732854697 | INTERIOR | 236 | 01 | bianco opaco | DESIGN | Lampada da parete LED verniciata bianca. Vetro opalino bianco. | Apparecchio di illuminazione per installazione a parete in ambienti interni, con emissione diretta e indiretta. Struttura in alluminio e lamiera decapata con verniciatura poliacrilica in colore bianco opaco. Schermo diffusore in vetro sagomato bianco satinato. | LED | LED | 19W | 0001
A04901.030.0101 | CROSS | CROSS PARETE BIANCO LED | INDOOR | LAMPADE PARETE | PARETE | 8056732854567 | INTERIOR | 313 | 01 | bianco opaco | DESIGN | Lampada a parete in metallo tagliato a laser con diffusore in vetro acidato. Luce sia diretta che indiretta ottenuta da fonte luminosa LED. Fascia metallica rifinita con vernice poliacrilica bianca, ottone satinato o con decorazione a mano in foglia oro e fissata alla struttura senza l’ausilio di viti a vista attraverso sistema elastico. Le fasce assemblate creano un simmetrico gioco di luci e ombre sulla struttura. Ideale per corridoi o uso residenziale. | Apparecchio di illuminazione per installazione a parete in ambienti interni, con emissione diretta e indiretta. Struttura in lamiera decapata con verniciatura poliacrilica. Fascia di copertura in lamiera decapata con verniciatura poliacrilica in colore bianco opaco o ottone satinato oppure con rivestimento in foglia oro. Schermo diffusore in vetro sagomato acidato. | LED | LED | 20W | 0001
A04901.030.0102 | CROSS | CROSS PARETE BIANCO LED DIM | INDOOR | LAMPADE PARETE | PARETE | 8033229160493 | INTERIOR | 353 | 01 | bianco opaco | DESIGN | Lampada a parete in metallo tagliato a laser con diffusore in vetro acidato. Luce sia diretta che indiretta ottenuta da fonte luminosa LED. Fascia metallica rifinita con vernice poliacrilica bianca, ottone satinato o con decorazione a mano in foglia oro e fissata alla struttura senza l’ausilio di viti a vista attraverso sistema elastico. Le fasce assemblate creano un simmetrico gioco di luci e ombre sulla struttura. Ideale per corridoi o uso residenziale. | Apparecchio di illuminazione per installazione a parete in ambienti interni, con emissione diretta e indiretta. Struttura in lamiera decapata con verniciatura poliacrilica. Fascia di copertura in lamiera decapata con verniciatura poliacrilica in colore bianco opaco o ottone satinato oppure con rivestimento in foglia oro. Schermo diffusore in vetro sagomato acidato. | LED | LED | 20W | 0002
A04901.060.0101 | CROSS | CROSS PARETE BIANCO LED | INDOOR | LAMPADE PARETE | PARETE | 8056732854574 | INTERIOR | 502 | 01 | bianco opaco | DESIGN | Lampada a parete in metallo tagliato a laser con diffusore in vetro acidato. Luce sia diretta che indiretta ottenuta da fonte luminosa LED. Fascia metallica rifinita con vernice poliacrilica bianca, ottone satinato o con decorazione a mano in foglia oro e fissata alla struttura senza l’ausilio di viti a vista attraverso sistema elastico. Le fasce assemblate creano un simmetrico gioco di luci e ombre sulla struttura. Ideale per corridoi o uso residenziale. | Apparecchio di illuminazione per installazione a parete in ambienti interni, con emissione diretta e indiretta. Struttura in lamiera decapata con verniciatura poliacrilica. Fascia di copertura in lamiera decapata con verniciatura poliacrilica in colore bianco opaco o ottone satinato oppure con rivestimento in foglia oro. Schermo diffusore in vetro sagomato acidato. | LED | LED | 40W | 0001
A04901.060.0102 | CROSS | CROSS PARETE BIANCO LED DIM | INDOOR | LAMPADE PARETE | PARETE | 8056732858749 | INTERIOR | 552 | 01 | bianco opaco | DESIGN | Lampada a parete in metallo tagliato a laser con diffusore in vetro acidato. Luce sia diretta che indiretta ottenuta da fonte luminosa LED. Fascia metallica rifinita con vernice poliacrilica bianca, ottone satinato o con decorazione a mano in foglia oro e fissata alla struttura senza l’ausilio di viti a vista attraverso sistema elastico. Le fasce assemblate creano un simmetrico gioco di luci e ombre sulla struttura. Ideale per corridoi o uso residenziale. | Apparecchio di illuminazione per installazione a parete in ambienti interni, con emissione diretta e indiretta. Struttura in lamiera decapata con verniciatura poliacrilica. Fascia di copertura in lamiera decapata con verniciatura poliacrilica in colore bianco opaco o ottone satinato oppure con rivestimento in foglia oro. Schermo diffusore in vetro sagomato acidato. | LED | LED | 40W | 0002
A04919.030.0101 | CROSS | CROSS PARETE OTTONE SATINATO LED | INDOOR | LAMPADE PARETE | PARETE | 8050847802161 | INTERIOR | 366 | 19 | ottone satinato | DESIGN | Lampada a parete in metallo tagliato a laser con diffusore in vetro acidato. Luce sia diretta che indiretta ottenuta da fonte luminosa LED. Fascia metallica rifinita con vernice poliacrilica bianca, ottone satinato o con decorazione a mano in foglia oro e fissata alla struttura senza l’ausilio di viti a vista attraverso sistema elastico. Le fasce assemblate creano un simmetrico gioco di luci e ombre sulla struttura. Ideale per corridoi o uso residenziale. | Apparecchio di illuminazione per installazione a parete in ambienti interni, con emissione diretta e indiretta. Struttura in lamiera decapata con verniciatura poliacrilica. Fascia di copertura in lamiera decapata con verniciatura poliacrilica in colore bianco opaco o ottone satinato oppure con rivestimento in foglia oro. Schermo diffusore in vetro sagomato acidato. | LED | LED | 20W | 0001
A04919.030.0102 | CROSS | CROSS PARETE OTTONE SATINATO LED DIM | INDOOR | LAMPADE PARETE | PARETE | 8050847802178 | INTERIOR | 406 | 19 | ottone satinato | DESIGN | Lampada a parete in metallo tagliato a laser con diffusore in vetro acidato. Luce sia diretta che indiretta ottenuta da fonte luminosa LED. Fascia metallica rifinita con vernice poliacrilica bianca, ottone satinato o con decorazione a mano in foglia oro e fissata alla struttura senza l’ausilio di viti a vista attraverso sistema elastico. Le fasce assemblate creano un simmetrico gioco di luci e ombre sulla struttura. Ideale per corridoi o uso residenziale. | Apparecchio di illuminazione per installazione a parete in ambienti interni, con emissione diretta e indiretta. Struttura in lamiera decapata con verniciatura poliacrilica. Fascia di copertura in lamiera decapata con verniciatura poliacrilica in colore bianco opaco o ottone satinato oppure con rivestimento in foglia oro. Schermo diffusore in vetro sagomato acidato. | LED | LED | 20W | 0002
A04919.060.0101 | CROSS | CROSS PARETE OTTONE SATINATO LED | INDOOR | LAMPADE PARETE | PARETE | 8050847802185 | INTERIOR | 587 | 19 | ottone satinato | DESIGN | Lampada a parete in metallo tagliato a laser con diffusore in vetro acidato. Luce sia diretta che indiretta ottenuta da fonte luminosa LED. Fascia metallica rifinita con vernice poliacrilica bianca, ottone satinato o con decorazione a mano in foglia oro e fissata alla struttura senza l’ausilio di viti a vista attraverso sistema elastico. Le fasce assemblate creano un simmetrico gioco di luci e ombre sulla struttura. Ideale per corridoi o uso residenziale. | Apparecchio di illuminazione per installazione a parete in ambienti interni, con emissione diretta e indiretta. Struttura in lamiera decapata con verniciatura poliacrilica. Fascia di copertura in lamiera decapata con verniciatura poliacrilica in colore bianco opaco o ottone satinato oppure con rivestimento in foglia oro. Schermo diffusore in vetro sagomato acidato. | LED | LED | 40W | 0001
A04919.060.0102 | CROSS | CROSS PARETE OTTONE SATINATO LED DIM | INDOOR | LAMPADE PARETE | PARETE | 8050847802192 | INTERIOR | 637 | 19 | ottone satinato | DESIGN | Lampada a parete in metallo tagliato a laser con diffusore in vetro acidato. Luce sia diretta che indiretta ottenuta da fonte luminosa LED. Fascia metallica rifinita con vernice poliacrilica bianca, ottone satinato o con decorazione a mano in foglia oro e fissata alla struttura senza l’ausilio di viti a vista attraverso sistema elastico. Le fasce assemblate creano un simmetrico gioco di luci e ombre sulla struttura. Ideale per corridoi o uso residenziale. | Apparecchio di illuminazione per installazione a parete in ambienti interni, con emissione diretta e indiretta. Struttura in lamiera decapata con verniciatura poliacrilica. Fascia di copertura in lamiera decapata con verniciatura poliacrilica in colore bianco opaco o ottone satinato oppure con rivestimento in foglia oro. Schermo diffusore in vetro sagomato acidato. | LED | LED | 40W | 0002
A04921.030.0101 | CROSS | CROSS PARETE FOGLIA ORO LED | INDOOR | LAMPADE PARETE | PARETE | 8056732858718 | INTERIOR | 413 | 21 | foglia oro | DESIGN | Lampada a parete in metallo tagliato a laser con diffusore in vetro acidato. Luce sia diretta che indiretta ottenuta da fonte luminosa LED. Fascia metallica rifinita con vernice poliacrilica bianca, ottone satinato o con decorazione a mano in foglia oro e fissata alla struttura senza l’ausilio di viti a vista attraverso sistema elastico. Le fasce assemblate creano un simmetrico gioco di luci e ombre sulla struttura. Ideale per corridoi o uso residenziale. | Apparecchio di illuminazione per installazione a parete in ambienti interni, con emissione diretta e indiretta. Struttura in lamiera decapata con verniciatura poliacrilica. Fascia di copertura in lamiera decapata con verniciatura poliacrilica in colore bianco opaco o ottone satinato oppure con rivestimento in foglia oro. Schermo diffusore in vetro sagomato acidato. | LED | LED | 20W | 0001
A04921.030.0102 | CROSS | CROSS PARETE FOGLIA ORO LED DIM | INDOOR | LAMPADE PARETE | PARETE | 8050847800020 | INTERIOR | 466 | 21 | foglia oro | DESIGN | Lampada a parete in metallo tagliato a laser con diffusore in vetro acidato. Luce sia diretta che indiretta ottenuta da fonte luminosa LED. Fascia metallica rifinita con vernice poliacrilica bianca, ottone satinato o con decorazione a mano in foglia oro e fissata alla struttura senza l’ausilio di viti a vista attraverso sistema elastico. Le fasce assemblate creano un simmetrico gioco di luci e ombre sulla struttura. Ideale per corridoi o uso residenziale. | Apparecchio di illuminazione per installazione a parete in ambienti interni, con emissione diretta e indiretta. Struttura in lamiera decapata con verniciatura poliacrilica. Fascia di copertura in lamiera decapata con verniciatura poliacrilica in colore bianco opaco o ottone satinato oppure con rivestimento in foglia oro. Schermo diffusore in vetro sagomato acidato. | LED | LED | 20W | 0002
A04921.060.0101 | CROSS | CROSS PARETE FOGLIA ORO LED | INDOOR | LAMPADE PARETE | PARETE | 8056732858725 | INTERIOR | 662 | 21 | foglia oro | DESIGN | Lampada a parete in metallo tagliato a laser con diffusore in vetro acidato. Luce sia diretta che indiretta ottenuta da fonte luminosa LED. Fascia metallica rifinita con vernice poliacrilica bianca, ottone satinato o con decorazione a mano in foglia oro e fissata alla struttura senza l’ausilio di viti a vista attraverso sistema elastico. Le fasce assemblate creano un simmetrico gioco di luci e ombre sulla struttura. Ideale per corridoi o uso residenziale. | Apparecchio di illuminazione per installazione a parete in ambienti interni, con emissione diretta e indiretta. Struttura in lamiera decapata con verniciatura poliacrilica. Fascia di copertura in lamiera decapata con verniciatura poliacrilica in colore bianco opaco o ottone satinato oppure con rivestimento in foglia oro. Schermo diffusore in vetro sagomato acidato. | LED | LED | 40W | 0001
A04921.060.0102 | CROSS | CROSS PARETE FOGLIA ORO LED DIM | INDOOR | LAMPADE PARETE | PARETE | 8056732858732 | INTERIOR | 728 | 21 | foglia oro | DESIGN | Lampada a parete in metallo tagliato a laser con diffusore in vetro acidato. Luce sia diretta che indiretta ottenuta da fonte luminosa LED. Fascia metallica rifinita con vernice poliacrilica bianca, ottone satinato o con decorazione a mano in foglia oro e fissata alla struttura senza l’ausilio di viti a vista attraverso sistema elastico. Le fasce assemblate creano un simmetrico gioco di luci e ombre sulla struttura. Ideale per corridoi o uso residenziale. | Apparecchio di illuminazione per installazione a parete in ambienti interni, con emissione diretta e indiretta. Struttura in lamiera decapata con verniciatura poliacrilica. Fascia di copertura in lamiera decapata con verniciatura poliacrilica in colore bianco opaco o ottone satinato oppure con rivestimento in foglia oro. Schermo diffusore in vetro sagomato acidato. | LED | LED | 40W | 0002
A06001.000.0101 | ACHEOS | ACHEOS PARETE BIANCO LED | INDOOR | LAMPADE PARETE | PARETE | 8033229165382 | INTERIOR | 186 | 01 | bianco opaco | DESIGN | Lampada da parete LED in metallo bianco. | Apparecchio di illuminazione per installazione a parete in ambienti interni, con emissione indiretta. Struttura in lamiera decapata con verniciatura poliacrilica in colore bianco opaco. Piastra di dissipazione in alluminio. Maschera di copertura in lamiera decapata con verniciatura poliacrilica. Schermo diffusore in vetro piano acidato. | LED | LED | 14W | 0001
A06401.000.0101 | CARMEN | CARMEN PARETE BIANCO LED | INDOOR | LAMPADE PARETE | PARETE | 8056732854024 | INTERIOR | 331 | 01 | bianco opaco | DESIGN | Disponibile nelle versioni da parete o a soffitto. Formata da metallo tagliato a laser, piegato e successivamente saldata con filo d’argento. Versione a soffitto con meccanismo rotatorio tornito dal pieno. Diffusione di luce indiretta attraverso schermo trasparente di protezione. Fonte luminosa costituita da modulo LED. Potenza apparecchio da 13W a 56W e flusso luminoso dell’apparecchio da 967lm a 5111lm) con dimmerazione 1-10V/ PUSH DIM di serie sulla versione con 3 bracci. Lampada finita con vernice poliacrilica in bianco o nero. La versione a soffitto e disponibile con 2 o 3 sezioni rotanti (350°), mentre quella a parete e una sezione fissa. Ideale per locali ampi e difficili da illuminare. | Apparecchio di illuminazione per installazione a parete in ambienti interni, con emissione indiretta. Staffa di fissaggio a parete in lamiera zincata. Basetta in lamiera decapata con verniciatura poliacrilica. Snodo in acciaio tornito con verniciatura poliacrilica. Struttura orientabile in lamiera decapata con verniciatura poliacrilica in colore bianco opaco o nero. Piastre di dissipazione in alluminio con verniciatura poliacrilica. Schermi in policarbonato sagomato con finitura trasparente. | LED | LED | 13W | 0001
A06402.000.0101 | CARMEN | CARMEN PARETE NERO LED | INDOOR | LAMPADE PARETE | PARETE | 8056732854031 | INTERIOR | 331 | 02 | nero | DESIGN | Disponibile nelle versioni da parete o a soffitto. Formata da metallo tagliato a laser, piegato e successivamente saldata con filo d’argento. Versione a soffitto con meccanismo rotatorio tornito dal pieno. Diffusione di luce indiretta attraverso schermo trasparente di protezione. Fonte luminosa costituita da modulo LED. Potenza apparecchio da 13W a 56W e flusso luminoso dell’apparecchio da 967lm a 5111lm) con dimmerazione 1-10V/ PUSH DIM di serie sulla versione con 3 bracci. Lampada finita con vernice poliacrilica in bianco o nero. La versione a soffitto e disponibile con 2 o 3 sezioni rotanti (350°), mentre quella a parete e una sezione fissa. Ideale per locali ampi e difficili da illuminare. | Apparecchio di illuminazione per installazione a parete in ambienti interni, con emissione indiretta. Staffa di fissaggio a parete in lamiera zincata. Basetta in lamiera decapata con verniciatura poliacrilica. Snodo in acciaio tornito con verniciatura poliacrilica. Struttura orientabile in lamiera decapata con verniciatura poliacrilica in colore bianco opaco o nero. Piastre di dissipazione in alluminio con verniciatura poliacrilica. Schermi in policarbonato sagomato con finitura trasparente. | LED | LED | 13W | 0001
A06730.035.0000 | TWISTER | TWISTER PARETE | INDOOR | LAMPADE PARETE | PARETE | 8050847802703 | INTERIOR | 172 | 30 | titanio | DESIGN | Lampada da terra, da tavolo, da soffitto e da parete in finitura titanio. Vetro soffiato bianco satinato. | Apparecchio di illuminazione per installazione a parete in ambienti interni, con emissione diretta e indiretta. Struttura in lamiera decapata con verniciatura poliacrilica in colore bianco opaco. Schermo diffusore in vetro soffiato bianco satinato. | LED retrofit / fluorescente compatta / alogena | E27 | max 70W
A06730.050.0000 | TWISTER | TWISTER PARETE | INDOOR | LAMPADE PARETE | PARETE | 8050847802710 | INTERIOR | 201 | 30 | titanio | DESIGN | Lampada da terra, da tavolo, da soffitto e da parete in finitura titanio. Vetro soffiato bianco satinato. | Apparecchio di illuminazione per installazione a parete in ambienti interni, con emissione diretta e indiretta. Struttura in lamiera decapata con verniciatura poliacrilica in colore bianco opaco. Schermo diffusore in vetro soffiato bianco satinato. | LED retrofit / fluorescente compatta / alogena | E27 | 2x max 70W
A07001.011.0000 | KUBIK | KUBIK PARETE-SOFFITTO BIANCO | INDOOR | LAMPADE PARETE | SOFFITTO/PARETE | 8033229160387 | INTERIOR | 140 | 01 | bianco opaco | DESIGN | Lampade nelle versioni sospensione, tavolo, soffitto/parete con montatura in metallo rifinita con vernice poliacrilica in bianco e diffusore in vetro opale satinato soffiato. Emissione di luce diffusa con possibilità di scelta di varie fonti luminose (LED, E27). Vetro fissato da 2 viti laterali con perfetta e omogenea distribuzione della luce al suo interno, senza presenza di zone in ombra. Nella versione a sospensione tiges telescopica. Ideale per ambienti residenziali/commerciali o strutture hospitality. | Apparecchio di illuminazione per installazione a soffitto o parete in ambienti interni, con emissione diretta e indiretta. Struttura in lamiera decapata con verniciatura poliacrilica in colore bianco opaco. Schermo diffusore in vetro soffiato a fermo bianco satinato. | LED retrofit / alogena | E14 | max 60W
A07001.011.0101 | KUBIK | KUBIK PARETE-SOFFITTO BIANCO LED | INDOOR | LAMPADE PARETE | SOFFITTO/PARETE | 8056732850620 | INTERIOR | 195 | 01 | bianco opaco | DESIGN | Lampade nelle versioni sospensione, tavolo, soffitto/parete con montatura in metallo rifinita con vernice poliacrilica in bianco e diffusore in vetro opale satinato soffiato. Emissione di luce diffusa con possibilità di scelta di varie fonti luminose (LED, E27). Vetro fissato da 2 viti laterali con perfetta e omogenea distribuzione della luce al suo interno, senza presenza di zone in ombra. Nella versione a sospensione tiges telescopica. Ideale per ambienti residenziali/commerciali o strutture hospitality. | Apparecchio di illuminazione per installazione a soffitto o parete in ambienti interni, con emissione diretta e indiretta. Struttura in alluminio con verniciatura poliacrilica in colore bianco opaco. Schermo diffusore in vetro soffiato a fermo bianco satinato. | LED | LED | 9,5W | 0001
A07001.014.0000 | KUBIK | KUBIK PARETE-SOFFITTO BIANCO | INDOOR | LAMPADE PARETE | SOFFITTO/PARETE | 8033229160394 | INTERIOR | 168 | 01 | bianco opaco | DESIGN | Lampade nelle versioni sospensione, tavolo, soffitto/parete con montatura in metallo rifinita con vernice poliacrilica in bianco e diffusore in vetro opale satinato soffiato. Emissione di luce diffusa con possibilità di scelta di varie fonti luminose (LED, E27). Vetro fissato da 2 viti laterali con perfetta e omogenea distribuzione della luce al suo interno, senza presenza di zone in ombra. Nella versione a sospensione tiges telescopica. Ideale per ambienti residenziali/commerciali o strutture hospitality. | Apparecchio di illuminazione per installazione a soffitto o parete in ambienti interni, con emissione diretta e indiretta. Struttura in lamiera decapata con verniciatura poliacrilica in colore bianco opaco. Schermo diffusore in vetro soffiato a fermo bianco satinato. | LED retrofit / fluorescente compatta / alogena | E27 | max 70W
A07001.014.0101 | KUBIK | KUBIK PARETE-SOFFITTO BIANCO LED | INDOOR | LAMPADE PARETE | SOFFITTO/PARETE | 8056732850637 | INTERIOR | 223 | 01 | bianco opaco | DESIGN | Lampade nelle versioni sospensione, tavolo, soffitto/parete con montatura in metallo rifinita con vernice poliacrilica in bianco e diffusore in vetro opale satinato soffiato. Emissione di luce diffusa con possibilità di scelta di varie fonti luminose (LED, E27). Vetro fissato da 2 viti laterali con perfetta e omogenea distribuzione della luce al suo interno, senza presenza di zone in ombra. Nella versione a sospensione tiges telescopica. Ideale per ambienti residenziali/commerciali o strutture hospitality. | Apparecchio di illuminazione per installazione a soffitto o parete in ambienti interni, con emissione diretta e indiretta. Struttura in alluminio con verniciatura poliacrilica in colore bianco opaco. Schermo diffusore in vetro soffiato a fermo bianco satinato. | LED | LED | 13W | 0001
A07201.000.0101 | YPSILON | YPSILON PARETE BIANCO LED MONTATURA ESTERNA | INDOOR | LAMPADE PARETE | PARETE | 8056732850682 | INTERIOR | 193 | 01 | bianco opaco | DESIGN | Lampada a parete costituita da una barra in ottone. Luce indiretta emessa attraverso schermo in policarbonato semiopale. Fonte luminosa costituita da modulo LED. Potenza apparecchio da 13W e flusso luminoso dell’apparecchio pari a 1118lm. Struttura rifinita con vernice poliacrilica in colore bianco, nero, bronzo, ottone satinato o cromata. Due versioni disponibili: montatura incassata nel muro o montatura esterna. Nessun elemento di fissaggio a vista. Ideale per ambienti residenziali o moderne strutture hospitality. | Apparecchio di illuminazione per installazione a parete in ambienti interni, con emissione indiretta. Basetta in lamiera decapata con verniciatura poliacrilica in colore bianco opaco, nero, bronzo o ottone satinato, oppure in acciaio inossidabile lucido. Struttura in ottone con verniciatura poliacrilica in colore bianco opaco, nero, bronzo o ottone satinato, oppure con cromatura galvanica. Schermo diffusore in policarbonato estruso con finitura opalina. | LED | LED | 13W | 0001
A07202.000.0101 | YPSILON | YPSILON PARETE NERO LED MONTATURA ESTERNA | INDOOR | LAMPADE PARETE | PARETE | 8056732850811 | INTERIOR | 193 | 02 | nero | DESIGN | Lampada a parete costituita da una barra in ottone. Luce indiretta emessa attraverso schermo in policarbonato semiopale. Fonte luminosa costituita da modulo LED. Potenza apparecchio da 13W e flusso luminoso dell’apparecchio pari a 1118lm. Struttura rifinita con vernice poliacrilica in colore bianco, nero, bronzo, ottone satinato o cromata. Due versioni disponibili: montatura incassata nel muro o montatura esterna. Nessun elemento di fissaggio a vista. Ideale per ambienti residenziali o moderne strutture hospitality. | Apparecchio di illuminazione per installazione a parete in ambienti interni, con emissione indiretta. Basetta in lamiera decapata con verniciatura poliacrilica in colore bianco opaco, nero, bronzo o ottone satinato, oppure in acciaio inossidabile lucido. Struttura in ottone con verniciatura poliacrilica in colore bianco opaco, nero, bronzo o ottone satinato, oppure con cromatura galvanica. Schermo diffusore in policarbonato estruso con finitura opalina. | LED | LED | 13W | 0001
A07217.000.0101 | YPSILON | YPSILON PARETE BRONZO LED MONTATURA ESTERNA | INDOOR | LAMPADE PARETE | PARETE | 8050847802864 | INTERIOR | 241 | 17 | bronzo | DESIGN | Lampada a parete costituita da una barra in ottone. Luce indiretta emessa attraverso schermo in policarbonato semiopale. Fonte luminosa costituita da modulo LED. Potenza apparecchio da 13W e flusso luminoso dell’apparecchio pari a 1118lm. Struttura rifinita con vernice poliacrilica in colore bianco, nero, bronzo, ottone satinato o cromata. Due versioni disponibili: montatura incassata nel muro o montatura esterna. Nessun elemento di fissaggio a vista. Ideale per ambienti residenziali o moderne strutture hospitality. | Apparecchio di illuminazione per installazione a parete in ambienti interni, con emissione indiretta. Basetta in lamiera decapata con verniciatura poliacrilica in colore bianco opaco, nero, bronzo o ottone satinato, oppure in acciaio inossidabile lucido. Struttura in ottone con verniciatura poliacrilica in colore bianco opaco, nero, bronzo o ottone satinato, oppure con cromatura galvanica. Schermo diffusore in policarbonato estruso con finitura opalina. | LED | LED | 13W | 0001
A07219.000.0101 | YPSILON | YPSILON PARETE OTTONE SATINATO LED MONTATURA ESTERNA | INDOOR | LAMPADE PARETE | PARETE | 8050847802871 | INTERIOR | 235 | 19 | ottone satinato | DESIGN | Lampada a parete costituita da una barra in ottone. Luce indiretta emessa attraverso schermo in policarbonato semiopale. Fonte luminosa costituita da modulo LED. Potenza apparecchio da 13W e flusso luminoso dell’apparecchio pari a 1118lm. Struttura rifinita con vernice poliacrilica in colore bianco, nero, bronzo, ottone satinato o cromata. Due versioni disponibili: montatura incassata nel muro o montatura esterna. Nessun elemento di fissaggio a vista. Ideale per ambienti residenziali o moderne strutture hospitality. | Apparecchio di illuminazione per installazione a parete in ambienti interni, con emissione indiretta. Basetta in lamiera decapata con verniciatura poliacrilica in colore bianco opaco, nero, bronzo o ottone satinato, oppure in acciaio inossidabile lucido. Struttura in ottone con verniciatura poliacrilica in colore bianco opaco, nero, bronzo o ottone satinato, oppure con cromatura galvanica. Schermo diffusore in policarbonato estruso con finitura opalina. | LED | LED | 13W | 0001
A07222.000.0101 | YPSILON | YPSILON PARETE CROMO LED MONTATURA ESTERNA | INDOOR | LAMPADE PARETE | PARETE | 8056732850675 | INTERIOR | 229 | 22 | cromo | DESIGN | Lampada a parete costituita da una barra in ottone. Luce indiretta emessa attraverso schermo in policarbonato semiopale. Fonte luminosa costituita da modulo LED. Potenza apparecchio da 13W e flusso luminoso dell’apparecchio pari a 1118lm. Struttura rifinita con vernice poliacrilica in colore bianco, nero, bronzo, ottone satinato o cromata. Due versioni disponibili: montatura incassata nel muro o montatura esterna. Nessun elemento di fissaggio a vista. Ideale per ambienti residenziali o moderne strutture hospitality. | Apparecchio di illuminazione per installazione a parete in ambienti interni, con emissione indiretta. Basetta in lamiera decapata con verniciatura poliacrilica in colore bianco opaco, nero, bronzo o ottone satinato, oppure in acciaio inossidabile lucido. Struttura in ottone con verniciatura poliacrilica in colore bianco opaco, nero, bronzo o ottone satinato, oppure con cromatura galvanica. Schermo diffusore in policarbonato estruso con finitura opalina. | LED | LED | 13W | 0001
A07301.001.0201 | TUBINO | TUBINO PARETE/SOFFITTO BIANCA LED | INDOOR | LAMPADE PARETE | PARETE | 8050847805605 | INTERIOR | 220 | 01 | bianco opaco | DESIGN | Lampada da tavolo parete/soffitto (disponibile anche a incasso) e terra in alluminio tornito. Tubino tavolo è disponibile in versione ON/OFF nelle colorazioni bianco e nero satinato con cavo trasparente. Tubino parete/soffitto è disponibile con base o a incasso, particolarmente adatta in applicazione alla testata del letto, sia in ambito residenziale che hospitality. Nella versione terra le sorgenti raddoppiano, il posizionamento sulla struttura a stelo è pensato per consentirne un utilizzo ideale anche come lampada da lettura. Bianco e nero satinato le finiture disponibili. | Apparecchio di illuminazione per installazione a soffitto o parete in ambienti interni, con fascio orientabile. Staffa di fissaggio a soffitto o parete in lamiera zincata. Basetta in alluminio pressofuso con verniciatura poliacrilica. Struttura in alluminio tornito con verniciatura poliacrilica in colore bianco opaco, champagne, nero satinato, bronzo o titanio. Snodi in ottone tornito con verniciatura poliacrilica. Testa orientabile su due assi, in alluminio tornito con verniciatura poliacrilica. Schermo diffusore in policarbonato sagomato con finitura opalina. Testata di chiusura in ottone tornito con verniciatura poliacrilica. | LED | LED | 6,5W | 0001
A07305.001.0201 | TUBINO | TUBINO PARETE/SOFFITTO CHAMPAGNE LED | INDOOR | LAMPADE PARETE | PARETE | 8050847805612 | INTERIOR | 257 | 05 | champagne | DESIGN | Lampada da tavolo parete/soffitto (disponibile anche a incasso) e terra in alluminio tornito. Tubino tavolo è disponibile in versione ON/OFF nelle colorazioni bianco e nero satinato con cavo trasparente. Tubino parete/soffitto è disponibile con base o a incasso, particolarmente adatta in applicazione alla testata del letto, sia in ambito residenziale che hospitality. Nella versione terra le sorgenti raddoppiano, il posizionamento sulla struttura a stelo è pensato per consentirne un utilizzo ideale anche come lampada da lettura. Bianco e nero satinato le finiture disponibili. | Apparecchio di illuminazione per installazione a soffitto o parete in ambienti interni, con fascio orientabile. Staffa di fissaggio a soffitto o parete in lamiera zincata. Basetta in alluminio pressofuso con verniciatura poliacrilica. Struttura in alluminio tornito con verniciatura poliacrilica in colore bianco opaco, champagne, nero satinato, bronzo o titanio. Snodi in ottone tornito con verniciatura poliacrilica. Testa orientabile su due assi, in alluminio tornito con verniciatura poliacrilica. Schermo diffusore in policarbonato sagomato con finitura opalina. Testata di chiusura in ottone tornito con verniciatura poliacrilica. | LED | LED | 6,5W | 0001
A07306.001.0201 | TUBINO | TUBINO PARETE/PLAFONE NERO SAT LED | INDOOR | LAMPADE PARETE | PARETE | 8050847805629 | INTERIOR | 220 | 06 | nero satinato | DESIGN | Lampada da tavolo parete/soffitto (disponibile anche a incasso) e terra in alluminio tornito. Tubino tavolo è disponibile in versione ON/OFF nelle colorazioni bianco e nero satinato con cavo trasparente. Tubino parete/soffitto è disponibile con base o a incasso, particolarmente adatta in applicazione alla testata del letto, sia in ambito residenziale che hospitality. Nella versione terra le sorgenti raddoppiano, il posizionamento sulla struttura a stelo è pensato per consentirne un utilizzo ideale anche come lampada da lettura. Bianco e nero satinato le finiture disponibili. | Apparecchio di illuminazione per installazione a soffitto o parete in ambienti interni, con fascio orientabile. Staffa di fissaggio a soffitto o parete in lamiera zincata. Basetta in alluminio pressofuso con verniciatura poliacrilica. Struttura in alluminio tornito con verniciatura poliacrilica in colore bianco opaco, champagne, nero satinato, bronzo o titanio. Snodi in ottone tornito con verniciatura poliacrilica. Testa orientabile su due assi, in alluminio tornito con verniciatura poliacrilica. Schermo diffusore in policarbonato sagomato con finitura opalina. Testata di chiusura in ottone tornito con verniciatura poliacrilica. | LED | LED | 6,5W | 0001
A07317.001.0201 | TUBINO | TUBINO PARETE/SOFFITTO BRONZO LED | INDOOR | LAMPADE PARETE | PARETE | 8050847805636 | INTERIOR | 275 | 17 | bronzo | DESIGN | Lampada da tavolo parete/soffitto (disponibile anche a incasso) e terra in alluminio tornito. Tubino tavolo è disponibile in versione ON/OFF nelle colorazioni bianco e nero satinato con cavo trasparente. Tubino parete/soffitto è disponibile con base o a incasso, particolarmente adatta in applicazione alla testata del letto, sia in ambito residenziale che hospitality. Nella versione terra le sorgenti raddoppiano, il posizionamento sulla struttura a stelo è pensato per consentirne un utilizzo ideale anche come lampada da lettura. Bianco e nero satinato le finiture disponibili. | Apparecchio di illuminazione per installazione a soffitto o parete in ambienti interni, con fascio orientabile. Staffa di fissaggio a soffitto o parete in lamiera zincata. Basetta in alluminio pressofuso con verniciatura poliacrilica. Struttura in alluminio tornito con verniciatura poliacrilica in colore bianco opaco, champagne, nero satinato, bronzo o titanio. Snodi in ottone tornito con verniciatura poliacrilica. Testa orientabile su due assi, in alluminio tornito con verniciatura poliacrilica. Schermo diffusore in policarbonato sagomato con finitura opalina. Testata di chiusura in ottone tornito con verniciatura poliacrilica. | LED | LED | 6,5W | 0001
A07330.001.0201 | TUBINO | TUBINO PARETE/SOFFITTO TITANIO LED | INDOOR | LAMPADE PARETE | PARETE | 8050847805643 | INTERIOR | 257 | 30 | titanio | DESIGN | Lampada da tavolo parete/soffitto (disponibile anche a incasso) e terra in alluminio tornito. Tubino tavolo è disponibile in versione ON/OFF nelle colorazioni bianco e nero satinato con cavo trasparente. Tubino parete/soffitto è disponibile con base o a incasso, particolarmente adatta in applicazione alla testata del letto, sia in ambito residenziale che hospitality. Nella versione terra le sorgenti raddoppiano, il posizionamento sulla struttura a stelo è pensato per consentirne un utilizzo ideale anche come lampada da lettura. Bianco e nero satinato le finiture disponibili. | Apparecchio di illuminazione per installazione a soffitto o parete in ambienti interni, con fascio orientabile. Staffa di fissaggio a soffitto o parete in lamiera zincata. Basetta in alluminio pressofuso con verniciatura poliacrilica. Struttura in alluminio tornito con verniciatura poliacrilica in colore bianco opaco, champagne, nero satinato, bronzo o titanio. Snodi in ottone tornito con verniciatura poliacrilica. Testa orientabile su due assi, in alluminio tornito con verniciatura poliacrilica. Schermo diffusore in policarbonato sagomato con finitura opalina. Testata di chiusura in ottone tornito con verniciatura poliacrilica. | LED | LED | 6,5W | 0001
A07501.038.0101 | FLAT | FLAT PARETE BIANCO LED | INDOOR | LAMPADE PARETE | PARETE | 8056732858411 | INTERIOR | 211 | 01 | bianco opaco | DESIGN | Lampada in metallo disponibile nelle versioni a sospensione, parete, parete/soffitto e incasso (quest’ultima solo nella dimensione 60x60cm). Schermi laterali e frontale costituiti da pezzo unico in policarbonato opale. Emissione di luce diretta (anche indiretta nella versione a sospensione)generata da modulo LED. Potenza apparecchio da 19W ai 61W e flusso luminoso dell’apparecchio da 1069lm a 4077lm. Disponibile con luce d’emergenza da 1h/12h per la versione incasso. Fornita con dimmerazione di serie DALI/PUSH DIM nelle sole versioni da 51cm. Struttura rifinita con vernice poliacrilica color bianco. A richiesta disponibile in foglia oro/argento. Perimetro laterale della lampada luminescente e, per la versione incasso, appoggio immediato per controsoffitti modulari standard. Ideale per uso residenziale o uffici. | Apparecchio di illuminazione per installazione a parete in ambienti interni, con emissione diretta e indiretta. Piastra di dissipazione in alluminio. Cornici di chiusura in lamiera decapata con verniciatura poliacrilica in colore bianco opaco. Schermo diffusore in policarbonato sagomato con finitura opalina. | LED | LED | 19W | 0001
A07701.000.0409 | JACKIE | JACKIE SPOT PARETE BIANCO STEP DIM | INDOOR | LAMPADE PARETE | PARETE | 8033229168253 | INTERIOR | 215 | 01 | bianco opaco | DESIGN | Lampada da tavolo, terra o parete/soffitto costituita da estruso in alluminio per la struttura e pressofusione di alluminio per la testa e lo snodo. Diffusore in policarbonato con perimetro luminoso e doppia serigrafia appositamente studiata per ottimizzare il fascio luminoso e ridurre l’abbagliamento. Fascio luminoso orientabile ottenuto da 1 modulo LED composto da 18 diodi. Potenza apparecchio da 8,5W (702lm) fino a 10W (526lm). Luce dimmerabile con CRI=90 per tutte le versioni (tranne versione P/B) con tecnologia STEP DIM a 5 regolazioni di intensità luminosa e luce di cortesia. Struttura rifinita con vernice poliacrilica in bianco, rosso, nero, ottone satinato o spazzolato e verniciato colore titanio. Testa rotante su 2 assi grazie a un doppio snodo. Miniaturizzazione del giunto a snodo con possibilità di regolarne la tenuta. Disponibili accessori nella versione C: morsetto, perno e braccio parete. Ideale per uffici, scrivanie, studi, zone notte. | Apparecchio di illuminazione per installazione a parete in ambienti interni, con fascio orientabile. Staffa di fissaggio a parete in lamiera decapata con verniciatura poliacrilica. Basetta in alluminio pressofuso con verniciatura poliacrilica. Struttura in alluminio pressofuso con verniciatura poliacrilica in colore bianco opaco, nero, rosso o titanio. Testa orientabile su due assi, in alluminio pressofuso con verniciatura poliacrilica. Schermo diffusore in materiale acrilico sagomato con finitura satinata e doppia serigrafia. Pulsante per la regolazione dell'intensità luminosa secondo 5 livelli di comfort visivo. | LED | LED | 10W | 0009
A07701.000.0413 | JACKIE IoT | JACKIE SPOT PARETE BIANCO STEP DIM IoT | INDOOR | LAMPADE PARETE | PARETE | 8033229162039 | INTERIOR | 308 | 01 | bianco opaco | DESIGN | La versione Jackie IoT, oltre alla regolazione tramite TOUCH DIM, integra la versione stand alone di dimmerazione usando L’App di Panzeri su smartphone o tablet. Grazie al sensore ed al modulo Bluetooth integrato, nella lampada sono disponibili le funzioni di rilevamento presenza, accensione programmata e rilevamento di luminosità/temperatura/umidità all’interno dell’ambiente. Il sensore assicura delle misurazioni accurate in qualsiasi ambiente. Inoltre, queste integrazioni tecnologiche permettono a Jackie IoT di essere abilitata ad interagire e diventare fulcro del sistema Otomo®: un sistema di Building Automation nato per garantire il massimo risparmio energetico in ambienti direzionali. Ogni apparecchio Jackie IoT funziona da ripetitore wireless creando una rete mesh e garantendo la regolazione automatica ed il controllo (luci, temperatura, tapparelle) di vari ambienti. | Apparecchio di illuminazione per installazione a parete in ambienti interni, con fascio orientabile. Staffa di fissaggio a parete in lamiera decapata con verniciatura poliacrilica. Basetta in alluminio pressofuso con verniciatura poliacrilica. Struttura in alluminio pressofuso con verniciatura poliacrilica in colore bianco opaco, nero, rosso o titanio. Testa orientabile su due assi, in alluminio pressofuso con verniciatura poliacrilica. Schermo diffusore in materiale acrilico sagomato con finitura satinata e doppia serigrafia. Pulsante per la regolazione dell'intensità luminosa secondo 5 livelli di comfort visivo. Modulo per la regolazione automatica del flusso luminoso, completo di sensore per il rilevamento delle condizioni ambientali e di antenna per la gestione via Bluetooth del dispositivo o per l'inserimento in un sistema di Building Automation. | LED | LED | 10W | 0013
A07702.000.0409 | JACKIE | JACKIE SPOT PARETE NERO STEP DIM | INDOOR | LAMPADE PARETE | PARETE | 8056732855984 | INTERIOR | 215 | 02 | nero | DESIGN | Lampada da tavolo, terra o parete/soffitto costituita da estruso in alluminio per la struttura e pressofusione di alluminio per la testa e lo snodo. Diffusore in policarbonato con perimetro luminoso e doppia serigrafia appositamente studiata per ottimizzare il fascio luminoso e ridurre l’abbagliamento. Fascio luminoso orientabile ottenuto da 1 modulo LED composto da 18 diodi. Potenza apparecchio da 8,5W (702lm) fino a 10W (526lm). Luce dimmerabile con CRI=90 per tutte le versioni (tranne versione P/B) con tecnologia STEP DIM a 5 regolazioni di intensità luminosa e luce di cortesia. Struttura rifinita con vernice poliacrilica in bianco, rosso, nero, ottone satinato o spazzolato e verniciato colore titanio. Testa rotante su 2 assi grazie a un doppio snodo. Miniaturizzazione del giunto a snodo con possibilità di regolarne la tenuta. Disponibili accessori nella versione C: morsetto, perno e braccio parete. Ideale per uffici, scrivanie, studi, zone notte. | Apparecchio di illuminazione per installazione a parete in ambienti interni, con fascio orientabile. Staffa di fissaggio a parete in lamiera decapata con verniciatura poliacrilica. Basetta in alluminio pressofuso con verniciatura poliacrilica. Struttura in alluminio pressofuso con verniciatura poliacrilica in colore bianco opaco, nero, rosso o titanio. Testa orientabile su due assi, in alluminio pressofuso con verniciatura poliacrilica. Schermo diffusore in materiale acrilico sagomato con finitura satinata e doppia serigrafia. Pulsante per la regolazione dell'intensità luminosa secondo 5 livelli di comfort visivo. | LED | LED | 10W | 0009
A07702.000.0413 | JACKIE IoT | JACKIE SPOT PARETE NERO STEP DIM IoT | INDOOR | LAMPADE PARETE | PARETE | 8033229162916 | INTERIOR | 308 | 02 | nero | DESIGN | La versione Jackie IoT, oltre alla regolazione tramite TOUCH DIM, integra la versione stand alone di dimmerazione usando L’App di Panzeri su smartphone o tablet. Grazie al sensore ed al modulo Bluetooth integrato, nella lampada sono disponibili le funzioni di rilevamento presenza, accensione programmata e rilevamento di luminosità/temperatura/umidità all’interno dell’ambiente. Il sensore assicura delle misurazioni accurate in qualsiasi ambiente. Inoltre, queste integrazioni tecnologiche permettono a Jackie IoT di essere abilitata ad interagire e diventare fulcro del sistema Otomo®: un sistema di Building Automation nato per garantire il massimo risparmio energetico in ambienti direzionali. Ogni apparecchio Jackie IoT funziona da ripetitore wireless creando una rete mesh e garantendo la regolazione automatica ed il controllo (luci, temperatura, tapparelle) di vari ambienti. | Apparecchio di illuminazione per installazione a parete in ambienti interni, con fascio orientabile. Staffa di fissaggio a parete in lamiera decapata con verniciatura poliacrilica. Basetta in alluminio pressofuso con verniciatura poliacrilica. Struttura in alluminio pressofuso con verniciatura poliacrilica in colore bianco opaco, nero, rosso o titanio. Testa orientabile su due assi, in alluminio pressofuso con verniciatura poliacrilica. Schermo diffusore in materiale acrilico sagomato con finitura satinata e doppia serigrafia. Pulsante per la regolazione dell'intensità luminosa secondo 5 livelli di comfort visivo. Modulo per la regolazione automatica del flusso luminoso, completo di sensore per il rilevamento delle condizioni ambientali e di antenna per la gestione via Bluetooth del dispositivo o per l'inserimento in un sistema di Building Automation. | LED | LED | 10W | 0013
A07703.000.0409 | JACKIE | JACKIE SPOT PARETE ROSSA STEP DIM | INDOOR | LAMPADE PARETE | PARETE | 8056732855991 | INTERIOR | 232 | 03 | rosso | DESIGN | Lampada da tavolo, terra o parete/soffitto costituita da estruso in alluminio per la struttura e pressofusione di alluminio per la testa e lo snodo. Diffusore in policarbonato con perimetro luminoso e doppia serigrafia appositamente studiata per ottimizzare il fascio luminoso e ridurre l’abbagliamento. Fascio luminoso orientabile ottenuto da 1 modulo LED composto da 18 diodi. Potenza apparecchio da 8,5W (702lm) fino a 10W (526lm). Luce dimmerabile con CRI=90 per tutte le versioni (tranne versione P/B) con tecnologia STEP DIM a 5 regolazioni di intensità luminosa e luce di cortesia. Struttura rifinita con vernice poliacrilica in bianco, rosso, nero, ottone satinato o spazzolato e verniciato colore titanio. Testa rotante su 2 assi grazie a un doppio snodo. Miniaturizzazione del giunto a snodo con possibilità di regolarne la tenuta. Disponibili accessori nella versione C: morsetto, perno e braccio parete. Ideale per uffici, scrivanie, studi, zone notte. | Apparecchio di illuminazione per installazione a parete in ambienti interni, con fascio orientabile. Staffa di fissaggio a parete in lamiera decapata con verniciatura poliacrilica. Basetta in alluminio pressofuso con verniciatura poliacrilica. Struttura in alluminio pressofuso con verniciatura poliacrilica in colore bianco opaco, nero, rosso o titanio. Testa orientabile su due assi, in alluminio pressofuso con verniciatura poliacrilica. Schermo diffusore in materiale acrilico sagomato con finitura satinata e doppia serigrafia. Pulsante per la regolazione dell'intensità luminosa secondo 5 livelli di comfort visivo. | LED | LED | 10W | 0009
A07703.000.0413 | JACKIE IoT | JACKIE SPOT PARETE ROSSO STEP DIM IoT | INDOOR | LAMPADE PARETE | PARETE | 8033229162923 | INTERIOR | 324 | 03 | rosso | DESIGN | La versione Jackie IoT, oltre alla regolazione tramite TOUCH DIM, integra la versione stand alone di dimmerazione usando L’App di Panzeri su smartphone o tablet. Grazie al sensore ed al modulo Bluetooth integrato, nella lampada sono disponibili le funzioni di rilevamento presenza, accensione programmata e rilevamento di luminosità/temperatura/umidità all’interno dell’ambiente. Il sensore assicura delle misurazioni accurate in qualsiasi ambiente. Inoltre, queste integrazioni tecnologiche permettono a Jackie IoT di essere abilitata ad interagire e diventare fulcro del sistema Otomo®: un sistema di Building Automation nato per garantire il massimo risparmio energetico in ambienti direzionali. Ogni apparecchio Jackie IoT funziona da ripetitore wireless creando una rete mesh e garantendo la regolazione automatica ed il controllo (luci, temperatura, tapparelle) di vari ambienti. | Apparecchio di illuminazione per installazione a parete in ambienti interni, con fascio orientabile. Staffa di fissaggio a parete in lamiera decapata con verniciatura poliacrilica. Basetta in alluminio pressofuso con verniciatura poliacrilica. Struttura in alluminio pressofuso con verniciatura poliacrilica in colore bianco opaco, nero, rosso o titanio. Testa orientabile su due assi, in alluminio pressofuso con verniciatura poliacrilica. Schermo diffusore in materiale acrilico sagomato con finitura satinata e doppia serigrafia. Pulsante per la regolazione dell'intensità luminosa secondo 5 livelli di comfort visivo. Modulo per la regolazione automatica del flusso luminoso, completo di sensore per il rilevamento delle condizioni ambientali e di antenna per la gestione via Bluetooth del dispositivo o per l'inserimento in un sistema di Building Automation. | LED | LED | 10W | 0013
A07730.000.0409 | JACKIE | JACKIE SPOT PARETE TITANIO STEP DIM | INDOOR | LAMPADE PARETE | PARETE | 8056732856011 | INTERIOR | 240 | 30 | titanio | DESIGN | Lampada da tavolo, terra o parete/soffitto costituita da estruso in alluminio per la struttura e pressofusione di alluminio per la testa e lo snodo. Diffusore in policarbonato con perimetro luminoso e doppia serigrafia appositamente studiata per ottimizzare il fascio luminoso e ridurre l’abbagliamento. Fascio luminoso orientabile ottenuto da 1 modulo LED composto da 18 diodi. Potenza apparecchio da 8,5W (702lm) fino a 10W (526lm). Luce dimmerabile con CRI=90 per tutte le versioni (tranne versione P/B) con tecnologia STEP DIM a 5 regolazioni di intensità luminosa e luce di cortesia. Struttura rifinita con vernice poliacrilica in bianco, rosso, nero, ottone satinato o spazzolato e verniciato colore titanio. Testa rotante su 2 assi grazie a un doppio snodo. Miniaturizzazione del giunto a snodo con possibilità di regolarne la tenuta. Disponibili accessori nella versione C: morsetto, perno e braccio parete. Ideale per uffici, scrivanie, studi, zone notte. | Apparecchio di illuminazione per installazione a parete in ambienti interni, con fascio orientabile. Staffa di fissaggio a parete in lamiera decapata con verniciatura poliacrilica. Basetta in alluminio pressofuso con verniciatura poliacrilica. Struttura in alluminio pressofuso con verniciatura poliacrilica in colore bianco opaco, nero, rosso o titanio. Testa orientabile su due assi, in alluminio pressofuso con verniciatura poliacrilica. Schermo diffusore in materiale acrilico sagomato con finitura satinata e doppia serigrafia. Pulsante per la regolazione dell'intensità luminosa secondo 5 livelli di comfort visivo. | LED | LED | 10W | 0009
A07730.000.0413 | JACKIE IoT | JACKIE SPOT PARETE TITANIO STEP DIM IoT | INDOOR | LAMPADE PARETE | PARETE | 8033229160608 | INTERIOR | 333 | 30 | titanio | DESIGN | La versione Jackie IoT, oltre alla regolazione tramite TOUCH DIM, integra la versione stand alone di dimmerazione usando L’App di Panzeri su smartphone o tablet. Grazie al sensore ed al modulo Bluetooth integrato, nella lampada sono disponibili le funzioni di rilevamento presenza, accensione programmata e rilevamento di luminosità/temperatura/umidità all’interno dell’ambiente. Il sensore assicura delle misurazioni accurate in qualsiasi ambiente. Inoltre, queste integrazioni tecnologiche permettono a Jackie IoT di essere abilitata ad interagire e diventare fulcro del sistema Otomo®: un sistema di Building Automation nato per garantire il massimo risparmio energetico in ambienti direzionali. Ogni apparecchio Jackie IoT funziona da ripetitore wireless creando una rete mesh e garantendo la regolazione automatica ed il controllo (luci, temperatura, tapparelle) di vari ambienti. | Apparecchio di illuminazione per installazione a parete in ambienti interni, con fascio orientabile. Staffa di fissaggio a parete in lamiera decapata con verniciatura poliacrilica. Basetta in alluminio pressofuso con verniciatura poliacrilica. Struttura in alluminio pressofuso con verniciatura poliacrilica in colore bianco opaco, nero, rosso o titanio. Testa orientabile su due assi, in alluminio pressofuso con verniciatura poliacrilica. Schermo diffusore in materiale acrilico sagomato con finitura satinata e doppia serigrafia. Pulsante per la regolazione dell'intensità luminosa secondo 5 livelli di comfort visivo. Modulo per la regolazione automatica del flusso luminoso, completo di sensore per il rilevamento delle condizioni ambientali e di antenna per la gestione via Bluetooth del dispositivo o per l'inserimento in un sistema di Building Automation. | LED | LED | 10W | 0013
A09801.001.0106 | APP | APP 1.0 PARETE BIANCO 17W 3000K | INDOOR | LAMPADE PARETE | PARETE | 8056732851115 | INTERIOR | 223 | 01 | bianco opaco | DESIGN | Lampada da parete in profilato di alluminio estruso. Sorgente luminosa composta da 1 modulo LED o 2 moduli LED a tensione di rete (220V), rispettivamente con potenza 17W e 34W ed emissione di flusso luminoso di 1510lm e 3020lm. Modulo LED equipaggiato con speciale protezione da sovratensioni e coperchio di protezione trasparente. Dimmerazione possibile attraverso apposito variatore di luce (non incluso). Finitura con vernice poliacrilica bianca, ottone satinato o spazzolato e verniciato color titanio. Fissaggio con grani laterali a scomparsa. Ideale per corridoi o uso residenziale. | Apparecchio di illuminazione per installazione a parete in ambienti interni, con emissione indiretta. Staffa di fissaggio a parete in alluminio pressofuso con verniciatura poliacrilica. Struttura in alluminio estruso con verniciatura poliacrilica in colore bianco opaco, ottone satinato o titanio. | LED | LED | 17W | 0001
A09801.002.0106 | APP | APP 2.0 PARETE BIANCO 34W 3000K | INDOOR | LAMPADE PARETE | PARETE | 8056732851146 | INTERIOR | 397 | 01 | bianco opaco | DESIGN | Lampada da parete in profilato di alluminio estruso. Sorgente luminosa composta da 1 modulo LED o 2 moduli LED a tensione di rete (220V), rispettivamente con potenza 17W e 34W ed emissione di flusso luminoso di 1510lm e 3020lm. Modulo LED equipaggiato con speciale protezione da sovratensioni e coperchio di protezione trasparente. Dimmerazione possibile attraverso apposito variatore di luce (non incluso). Finitura con vernice poliacrilica bianca, ottone satinato o spazzolato e verniciato color titanio. Fissaggio con grani laterali a scomparsa. Ideale per corridoi o uso residenziale. | Apparecchio di illuminazione per installazione a parete in ambienti interni, con emissione indiretta. Staffa di fissaggio a parete in alluminio pressofuso con verniciatura poliacrilica. Struttura in alluminio estruso con verniciatura poliacrilica in colore bianco opaco, ottone satinato o titanio. | LED | LED | 34W | 0001
A09819.001.0106 | APP | APP 1.0 PARETE OTTONE SATINATO 17W 3000K | INDOOR | LAMPADE PARETE | PARETE | 8050847802123 | INTERIOR | 270 | 19 | ottone satinato | DESIGN | Lampada da parete in profilato di alluminio estruso. Sorgente luminosa composta da 1 modulo LED o 2 moduli LED a tensione di rete (220V), rispettivamente con potenza 17W e 34W ed emissione di flusso luminoso di 1510lm e 3020lm. Modulo LED equipaggiato con speciale protezione da sovratensioni e coperchio di protezione trasparente. Dimmerazione possibile attraverso apposito variatore di luce (non incluso). Finitura con vernice poliacrilica bianca, ottone satinato o spazzolato e verniciato color titanio. Fissaggio con grani laterali a scomparsa. Ideale per corridoi o uso residenziale. | Apparecchio di illuminazione per installazione a parete in ambienti interni, con emissione indiretta. Staffa di fissaggio a parete in alluminio pressofuso con verniciatura poliacrilica. Struttura in alluminio estruso con verniciatura poliacrilica in colore bianco opaco, ottone satinato o titanio. | LED | LED | 17W | 0001
A09819.002.0106 | APP | APP 2.0 PARETE OTTONE SATINATO 34W 3000K | INDOOR | LAMPADE PARETE | PARETE | 8050847802130 | INTERIOR | 484 | 19 | ottone satinato | DESIGN | Lampada da parete in profilato di alluminio estruso. Sorgente luminosa composta da 1 modulo LED o 2 moduli LED a tensione di rete (220V), rispettivamente con potenza 17W e 34W ed emissione di flusso luminoso di 1510lm e 3020lm. Modulo LED equipaggiato con speciale protezione da sovratensioni e coperchio di protezione trasparente. Dimmerazione possibile attraverso apposito variatore di luce (non incluso). Finitura con vernice poliacrilica bianca, ottone satinato o spazzolato e verniciato color titanio. Fissaggio con grani laterali a scomparsa. Ideale per corridoi o uso residenziale. | Apparecchio di illuminazione per installazione a parete in ambienti interni, con emissione indiretta. Staffa di fissaggio a parete in alluminio pressofuso con verniciatura poliacrilica. Struttura in alluminio estruso con verniciatura poliacrilica in colore bianco opaco, ottone satinato o titanio. | LED | LED | 34W | 0001
A09830.001.0106 | APP | APP 1.0 PARETE TITANIO 17W 3000K | INDOOR | LAMPADE PARETE | PARETE | 8056732856585 | INTERIOR | 260 | 30 | titanio | DESIGN | Lampada da parete in profilato di alluminio estruso. Sorgente luminosa composta da 1 modulo LED o 2 moduli LED a tensione di rete (220V), rispettivamente con potenza 17W e 34W ed emissione di flusso luminoso di 1510lm e 3020lm. Modulo LED equipaggiato con speciale protezione da sovratensioni e coperchio di protezione trasparente. Dimmerazione possibile attraverso apposito variatore di luce (non incluso). Finitura con vernice poliacrilica bianca, ottone satinato o spazzolato e verniciato color titanio. Fissaggio con grani laterali a scomparsa. Ideale per corridoi o uso residenziale. | Apparecchio di illuminazione per installazione a parete in ambienti interni, con emissione indiretta. Staffa di fissaggio a parete in alluminio pressofuso con verniciatura poliacrilica. Struttura in alluminio estruso con verniciatura poliacrilica in colore bianco opaco, ottone satinato o titanio. | LED | LED | 17W | 0001
A09830.002.0106 | APP | APP 2.0 PARETE TITANIO 34W 3000K | INDOOR | LAMPADE PARETE | PARETE | 8056732856592 | INTERIOR | 465 | 30 | titanio | DESIGN | Lampada da parete in profilato di alluminio estruso. Sorgente luminosa composta da 1 modulo LED o 2 moduli LED a tensione di rete (220V), rispettivamente con potenza 17W e 34W ed emissione di flusso luminoso di 1510lm e 3020lm. Modulo LED equipaggiato con speciale protezione da sovratensioni e coperchio di protezione trasparente. Dimmerazione possibile attraverso apposito variatore di luce (non incluso). Finitura con vernice poliacrilica bianca, ottone satinato o spazzolato e verniciato color titanio. Fissaggio con grani laterali a scomparsa. Ideale per corridoi o uso residenziale. | Apparecchio di illuminazione per installazione a parete in ambienti interni, con emissione indiretta. Staffa di fissaggio a parete in alluminio pressofuso con verniciatura poliacrilica. Struttura in alluminio estruso con verniciatura poliacrilica in colore bianco opaco, ottone satinato o titanio. | LED | LED | 34W | 0001
A24646.025.0101 | GIANO | GIANO PARETE LED ALL ESTRUSO BIANCO DIFFUSORE OPALE | INDOOR | LAMPADE PARETE | PARETE | 8050847801423 | INTERIOR | 163 | 46 | bianco opaco/schermo opalino | DESIGN | Sistema modulare in alluminio estruso disponibile in versione sospensione o parete. Sorgente luminosa composta da modulo LED a luce diretta e indiretta e driver ON/OFF con accensione separata o DALI/PUSH DIM integrato all’interno del profilo. Finitura con vernice poliacrilica in bianco o nero e finitura frontale del profilo liscia. Schermo in policarbonato estruso opale o microprismatico. Ideale per uffici, corridoi, scale. | Apparecchio di illuminazione per installazione a parete in ambienti interni, con emissione diretta e indiretta. Struttura in alluminio estruso con verniciatura a polvere in colore bianco RAL 9003 o nero. Schermi diffusori in policarbonato estruso con finitura opalina. Testate di chiusura in lamiera decapata con verniciatura poliacrilica. | LED | LED | 13W | 0001
A24646.050.0101 | GIANO | GIANO PARETE LED ALL ESTRUSO BIANCO DIFFUSORE OPALE | INDOOR | LAMPADE PARETE | PARETE | 8056732859135 | INTERIOR | 221 | 46 | bianco opaco/schermo opalino | DESIGN | Sistema modulare in alluminio estruso disponibile in versione sospensione o parete. Sorgente luminosa composta da modulo LED a luce diretta e indiretta e driver ON/OFF con accensione separata o DALI/PUSH DIM integrato all’interno del profilo. Finitura con vernice poliacrilica in bianco o nero e finitura frontale del profilo liscia. Schermo in policarbonato estruso opale o microprismatico. Ideale per uffici, corridoi, scale. | Apparecchio di illuminazione per installazione a parete in ambienti interni, con emissione diretta e indiretta. Struttura in alluminio estruso con verniciatura a polvere in colore bianco RAL 9003 o nero. Schermi diffusori in policarbonato estruso con finitura opalina. Testate di chiusura in lamiera decapata con verniciatura poliacrilica. | LED | LED | 26W | 0001
A24646.050.0102 | GIANO | GIANO PARETE LED DIM ALL ESTRUSO BIANCO DIFFUSORE OPALE | INDOOR | LAMPADE PARETE | PARETE | 8056732859142 | INTERIOR | 283 | 46 | bianco opaco/schermo opalino | DESIGN | Sistema modulare in alluminio estruso disponibile in versione sospensione o parete. Sorgente luminosa composta da modulo LED a luce diretta e indiretta e driver ON/OFF con accensione separata o DALI/PUSH DIM integrato all’interno del profilo. Finitura con vernice poliacrilica in bianco o nero e finitura frontale del profilo liscia. Schermo in policarbonato estruso opale o microprismatico. Ideale per uffici, corridoi, scale. | Apparecchio di illuminazione per installazione a parete in ambienti interni, con emissione diretta e indiretta. Struttura in alluminio estruso con verniciatura a polvere in colore bianco RAL 9003 o nero. Schermi diffusori in policarbonato estruso con finitura opalina. Testate di chiusura in lamiera decapata con verniciatura poliacrilica. | LED | LED | 26W | 0002
A24646.100.0101 | GIANO | GIANO PARETE LED DOPPIA ACCENSIONE ALL ESTRUSO BIANCO DIFFUSORE OPALE | INDOOR | LAMPADE PARETE | PARETE | 8056732859166 | INTERIOR | 361 | 46 | bianco opaco/schermo opalino | DESIGN | Sistema modulare in alluminio estruso disponibile in versione sospensione o parete. Sorgente luminosa composta da modulo LED a luce diretta e indiretta e driver ON/OFF con accensione separata o DALI/PUSH DIM integrato all’interno del profilo. Finitura con vernice poliacrilica in bianco o nero e finitura frontale del profilo liscia. Schermo in policarbonato estruso opale o microprismatico. Ideale per uffici, corridoi, scale. | Apparecchio di illuminazione per installazione a parete in ambienti interni, con emissione diretta e indiretta. Struttura in alluminio estruso con verniciatura a polvere in colore bianco RAL 9003 o nero. Schermi diffusori in policarbonato estruso con finitura opalina. Testate di chiusura in lamiera decapata con verniciatura poliacrilica. Fornito con cablaggio ad accensioni separate per modalità luce solo diretta, solo indiretta o luce diretta e indiretta. | LED | LED | 52W | 0001
A24646.100.0102 | GIANO | GIANO PARETE LED DIM ALL ESTRUSO BIANCO DIFFUSORE OPALE | INDOOR | LAMPADE PARETE | PARETE | 8056732859159 | INTERIOR | 422 | 46 | bianco opaco/schermo opalino | DESIGN | Sistema modulare in alluminio estruso disponibile in versione sospensione o parete. Sorgente luminosa composta da modulo LED a luce diretta e indiretta e driver ON/OFF con accensione separata o DALI/PUSH DIM integrato all’interno del profilo. Finitura con vernice poliacrilica in bianco o nero e finitura frontale del profilo liscia. Schermo in policarbonato estruso opale o microprismatico. Ideale per uffici, corridoi, scale. | Apparecchio di illuminazione per installazione a parete in ambienti interni, con emissione diretta e indiretta. Struttura in alluminio estruso con verniciatura a polvere in colore bianco RAL 9003 o nero. Schermi diffusori in policarbonato estruso con finitura opalina. Testate di chiusura in lamiera decapata con verniciatura poliacrilica. | LED | LED | 50W | 0002
A24646.150.0101 | GIANO | GIANO PARETE LED DOPPIA ACCENSIONE ALL ESTRUSO BIANCO DIFFUSORE OPALE | INDOOR | LAMPADE PARETE | PARETE | 8056732859173 | INTERIOR | 500 | 46 | bianco opaco/schermo opalino | DESIGN | Sistema modulare in alluminio estruso disponibile in versione sospensione o parete. Sorgente luminosa composta da modulo LED a luce diretta e indiretta e driver ON/OFF con accensione separata o DALI/PUSH DIM integrato all’interno del profilo. Finitura con vernice poliacrilica in bianco o nero e finitura frontale del profilo liscia. Schermo in policarbonato estruso opale o microprismatico. Ideale per uffici, corridoi, scale. | Apparecchio di illuminazione per installazione a parete in ambienti interni, con emissione diretta e indiretta. Struttura in alluminio estruso con verniciatura a polvere in colore bianco RAL 9003 o nero. Schermi diffusori in policarbonato estruso con finitura opalina. Testate di chiusura in lamiera decapata con verniciatura poliacrilica. Fornito con cablaggio ad accensioni separate per modalità luce solo diretta, solo indiretta o luce diretta e indiretta. | LED | LED | 77W | 0001
A24646.150.0102 | GIANO | GIANO PARETE LED DIM ALL ESTRUSO BIANCO DIFFUSORE OPALE | INDOOR | LAMPADE PARETE | PARETE | 8056732859180 | INTERIOR | 561 | 46 | bianco opaco/schermo opalino | DESIGN | Sistema modulare in alluminio estruso disponibile in versione sospensione o parete. Sorgente luminosa composta da modulo LED a luce diretta e indiretta e driver ON/OFF con accensione separata o DALI/PUSH DIM integrato all’interno del profilo. Finitura con vernice poliacrilica in bianco o nero e finitura frontale del profilo liscia. Schermo in policarbonato estruso opale o microprismatico. Ideale per uffici, corridoi, scale. | Apparecchio di illuminazione per installazione a parete in ambienti interni, con emissione diretta e indiretta. Struttura in alluminio estruso con verniciatura a polvere in colore bianco RAL 9003 o nero. Schermi diffusori in policarbonato estruso con finitura opalina. Testate di chiusura in lamiera decapata con verniciatura poliacrilica. | LED | LED | 75W | 0002
A24648.025.0101 | GIANO | GIANO PARETE LED ALL ESTRUSO NERO DIFFUSORE OPALE | INDOOR | LAMPADE PARETE | PARETE | 8050847801430 | INTERIOR | 163 | 46 | bianco opaco/schermo opalino | DESIGN | Sistema modulare in alluminio estruso disponibile in versione sospensione o parete. Sorgente luminosa composta da modulo LED a luce diretta e indiretta e driver ON/OFF con accensione separata o DALI/PUSH DIM integrato all’interno del profilo. Finitura con vernice poliacrilica in bianco o nero e finitura frontale del profilo liscia. Schermo in policarbonato estruso opale o microprismatico. Ideale per uffici, corridoi, scale. | Apparecchio di illuminazione per installazione a parete in ambienti interni, con emissione diretta e indiretta. Struttura in alluminio estruso con verniciatura a polvere in colore bianco RAL 9003 o nero. Schermi diffusori in policarbonato estruso con finitura opalina. Testate di chiusura in lamiera decapata con verniciatura poliacrilica. | LED | LED | 13W | 0001
A24648.050.0101 | GIANO | GIANO PARETE LED ALL ESTRUSO NERO DIFFUSORE OPALE | INDOOR | LAMPADE PARETE | PARETE | 8056732859234 | INTERIOR | 221 | 48 | nero/schermo opalino | DESIGN | Sistema modulare in alluminio estruso disponibile in versione sospensione o parete. Sorgente luminosa composta da modulo LED a luce diretta e indiretta e driver ON/OFF con accensione separata o DALI/PUSH DIM integrato all’interno del profilo. Finitura con vernice poliacrilica in bianco o nero e finitura frontale del profilo liscia. Schermo in policarbonato estruso opale o microprismatico. Ideale per uffici, corridoi, scale. | Apparecchio di illuminazione per installazione a parete in ambienti interni, con emissione diretta e indiretta. Struttura in alluminio estruso con verniciatura a polvere in colore bianco RAL 9003 o nero. Schermi diffusori in policarbonato estruso con finitura opalina. Testate di chiusura in lamiera decapata con verniciatura poliacrilica. | LED | LED | 26W | 0001
A24648.050.0102 | GIANO | GIANO PARETE LED DIM ALL ESTRUSO NERO DIFFUSORE OPALE | INDOOR | LAMPADE PARETE | PARETE | 8056732859241 | INTERIOR | 283 | 48 | nero/schermo opalino | DESIGN | Sistema modulare in alluminio estruso disponibile in versione sospensione o parete. Sorgente luminosa composta da modulo LED a luce diretta e indiretta e driver ON/OFF con accensione separata o DALI/PUSH DIM integrato all’interno del profilo. Finitura con vernice poliacrilica in bianco o nero e finitura frontale del profilo liscia. Schermo in policarbonato estruso opale o microprismatico. Ideale per uffici, corridoi, scale. | Apparecchio di illuminazione per installazione a parete in ambienti interni, con emissione diretta e indiretta. Struttura in alluminio estruso con verniciatura a polvere in colore bianco RAL 9003 o nero. Schermi diffusori in policarbonato estruso con finitura opalina. Testate di chiusura in lamiera decapata con verniciatura poliacrilica. | LED | LED | 26W | 0002
A24648.100.0101 | GIANO | GIANO PARETE LED DOPPIA ACCENSIONE ALL ESTRUSO NERO DIFFUSORE OPALE | INDOOR | LAMPADE PARETE | PARETE | 8056732859258 | INTERIOR | 361 | 48 | nero/schermo opalino | DESIGN | Sistema modulare in alluminio estruso disponibile in versione sospensione o parete. Sorgente luminosa composta da modulo LED a luce diretta e indiretta e driver ON/OFF con accensione separata o DALI/PUSH DIM integrato all’interno del profilo. Finitura con vernice poliacrilica in bianco o nero e finitura frontale del profilo liscia. Schermo in policarbonato estruso opale o microprismatico. Ideale per uffici, corridoi, scale. | Apparecchio di illuminazione per installazione a parete in ambienti interni, con emissione diretta e indiretta. Struttura in alluminio estruso con verniciatura a polvere in colore bianco RAL 9003 o nero. Schermi diffusori in policarbonato estruso con finitura opalina. Testate di chiusura in lamiera decapata con verniciatura poliacrilica. Fornito con cablaggio ad accensioni separate per modalità luce solo diretta, solo indiretta o luce diretta e indiretta. | LED | LED | 52W | 0001
A24648.100.0102 | GIANO | GIANO PARETE LED DIM ALL ESTRUSO NERO DIFFUSORE OPALE | INDOOR | LAMPADE PARETE | PARETE | 8056732859272 | INTERIOR | 422 | 48 | nero/schermo opalino | DESIGN | Sistema modulare in alluminio estruso disponibile in versione sospensione o parete. Sorgente luminosa composta da modulo LED a luce diretta e indiretta e driver ON/OFF con accensione separata o DALI/PUSH DIM integrato all’interno del profilo. Finitura con vernice poliacrilica in bianco o nero e finitura frontale del profilo liscia. Schermo in policarbonato estruso opale o microprismatico. Ideale per uffici, corridoi, scale. | Apparecchio di illuminazione per installazione a parete in ambienti interni, con emissione diretta e indiretta. Struttura in alluminio estruso con verniciatura a polvere in colore bianco RAL 9003 o nero. Schermi diffusori in policarbonato estruso con finitura opalina. Testate di chiusura in lamiera decapata con verniciatura poliacrilica. | LED | LED | 50W | 0002
A24648.150.0101 | GIANO | GIANO PARETE LED DOPPIA ACCENSIONE ALL ESTRUSO NERO DIFFUSORE OPALE | INDOOR | LAMPADE PARETE | PARETE | 8056732859265 | INTERIOR | 500 | 48 | nero/schermo opalino | DESIGN | Sistema modulare in alluminio estruso disponibile in versione sospensione o parete. Sorgente luminosa composta da modulo LED a luce diretta e indiretta e driver ON/OFF con accensione separata o DALI/PUSH DIM integrato all’interno del profilo. Finitura con vernice poliacrilica in bianco o nero e finitura frontale del profilo liscia. Schermo in policarbonato estruso opale o microprismatico. Ideale per uffici, corridoi, scale. | Apparecchio di illuminazione per installazione a parete in ambienti interni, con emissione diretta e indiretta. Struttura in alluminio estruso con verniciatura a polvere in colore bianco RAL 9003 o nero. Schermi diffusori in policarbonato estruso con finitura opalina. Testate di chiusura in lamiera decapata con verniciatura poliacrilica. Fornito con cablaggio ad accensioni separate per modalità luce solo diretta, solo indiretta o luce diretta e indiretta. | LED | LED | 77W | 0001
A24648.150.0102 | GIANO | GIANO PARETE LED DIM ALL ESTRUSO NERO DIFFUSORE OPALE | INDOOR | LAMPADE PARETE | PARETE | 8056732859289 | INTERIOR | 561 | 48 | nero/schermo opalino | DESIGN | Sistema modulare in alluminio estruso disponibile in versione sospensione o parete. Sorgente luminosa composta da modulo LED a luce diretta e indiretta e driver ON/OFF con accensione separata o DALI/PUSH DIM integrato all’interno del profilo. Finitura con vernice poliacrilica in bianco o nero e finitura frontale del profilo liscia. Schermo in policarbonato estruso opale o microprismatico. Ideale per uffici, corridoi, scale. | Apparecchio di illuminazione per installazione a parete in ambienti interni, con emissione diretta e indiretta. Struttura in alluminio estruso con verniciatura a polvere in colore bianco RAL 9003 o nero. Schermi diffusori in policarbonato estruso con finitura opalina. Testate di chiusura in lamiera decapata con verniciatura poliacrilica. | LED | LED | 75W | 0002
B07701.000.0101 | JACKIE | JACKIE FARETTO BIANCO PER BINARIO | SPOTLIGHT | FARETTI | BINARIO ELETTRIFICATO | 8056732857971 | INTERIOR | 208 | 01 | bianco opaco | ARCHITECTURAL | Faretto in pressofusione di alluminio per binario elettrificato. Diffusore in policarbonato con perimetro luminescente e doppia serigrafia studiata per ottimizzare il fascio luminoso e ridurre l’abbagliamento. Fascio luminoso orientabile generato da 1 modulo LED composto da 18 diodi. Potenza apparecchio 8,5W (702lm). Struttura rifinita con vernice poliacrilica in bianco, rosso o nero o spazzolato e verniciato colore titanio. Testa rotante su 2 assi grazie a un doppio snodo anche per luce indiretta. | Apparecchio di illuminazione per installazione su binario elettrificato in ambienti interni, con fascio orientabile. Staffa di fissaggio in lamiera decapata con verniciatura poliacrilica. Struttura in alluminio pressofuso con verniciatura poliacrilica in colore bianco opaco, nero, rosso o titanio. Testa orientabile su due assi, in alluminio pressofuso con verniciatura poliacrilica. Schermo diffusore in materiale acrilico sagomato con finitura satinata e doppia serigrafia. Fornito completo di adattatore elettrico e meccanico per installazione su binari elettrificati trifase. | LED | LED | 8,5W | 0001
B07702.000.0101 | JACKIE | JACKIE FARETTO NERO PER BINARIO | SPOTLIGHT | FARETTI | BINARIO ELETTRIFICATO | 8056732857988 | INTERIOR | 208 | 02 | nero | ARCHITECTURAL | Faretto in pressofusione di alluminio per binario elettrificato. Diffusore in policarbonato con perimetro luminescente e doppia serigrafia studiata per ottimizzare il fascio luminoso e ridurre l’abbagliamento. Fascio luminoso orientabile generato da 1 modulo LED composto da 18 diodi. Potenza apparecchio 8,5W (702lm). Struttura rifinita con vernice poliacrilica in bianco, rosso o nero o spazzolato e verniciato colore titanio. Testa rotante su 2 assi grazie a un doppio snodo anche per luce indiretta. | Apparecchio di illuminazione per installazione su binario elettrificato in ambienti interni, con fascio orientabile. Staffa di fissaggio in lamiera decapata con verniciatura poliacrilica. Struttura in alluminio pressofuso con verniciatura poliacrilica in colore bianco opaco, nero, rosso o titanio. Testa orientabile su due assi, in alluminio pressofuso con verniciatura poliacrilica. Schermo diffusore in materiale acrilico sagomato con finitura satinata e doppia serigrafia. Fornito completo di adattatore elettrico e meccanico per installazione su binari elettrificati trifase. | LED | LED | 8,5W | 0001
B07703.000.0101 | JACKIE | JACKIE FARETTO ROSSO PER BINARIO | SPOTLIGHT | FARETTI | BINARIO ELETTRIFICATO | 8056732857995 | INTERIOR | 224 | 03 | rosso | ARCHITECTURAL | Faretto in pressofusione di alluminio per binario elettrificato. Diffusore in policarbonato con perimetro luminescente e doppia serigrafia studiata per ottimizzare il fascio luminoso e ridurre l’abbagliamento. Fascio luminoso orientabile generato da 1 modulo LED composto da 18 diodi. Potenza apparecchio 8,5W (702lm). Struttura rifinita con vernice poliacrilica in bianco, rosso o nero o spazzolato e verniciato colore titanio. Testa rotante su 2 assi grazie a un doppio snodo anche per luce indiretta. | Apparecchio di illuminazione per installazione su binario elettrificato in ambienti interni, con fascio orientabile. Staffa di fissaggio in lamiera decapata con verniciatura poliacrilica. Struttura in alluminio pressofuso con verniciatura poliacrilica in colore bianco opaco, nero, rosso o titanio. Testa orientabile su due assi, in alluminio pressofuso con verniciatura poliacrilica. Schermo diffusore in materiale acrilico sagomato con finitura satinata e doppia serigrafia. Fornito completo di adattatore elettrico e meccanico per installazione su binari elettrificati trifase. | LED | LED | 8,5W | 0001
B07730.000.0101 | JACKIE | JACKIE FARETTO TITANIO PER BINARIO | SPOTLIGHT | FARETTI | BINARIO ELETTRIFICATO | 8056732858008 | INTERIOR | 233 | 30 | titanio | ARCHITECTURAL | Faretto in pressofusione di alluminio per binario elettrificato. Diffusore in policarbonato con perimetro luminescente e doppia serigrafia studiata per ottimizzare il fascio luminoso e ridurre l’abbagliamento. Fascio luminoso orientabile generato da 1 modulo LED composto da 18 diodi. Potenza apparecchio 8,5W (702lm). Struttura rifinita con vernice poliacrilica in bianco, rosso o nero o spazzolato e verniciato colore titanio. Testa rotante su 2 assi grazie a un doppio snodo anche per luce indiretta. | Apparecchio di illuminazione per installazione su binario elettrificato in ambienti interni, con fascio orientabile. Staffa di fissaggio in lamiera decapata con verniciatura poliacrilica. Struttura in alluminio pressofuso con verniciatura poliacrilica in colore bianco opaco, nero, rosso o titanio. Testa orientabile su due assi, in alluminio pressofuso con verniciatura poliacrilica. Schermo diffusore in materiale acrilico sagomato con finitura satinata e doppia serigrafia. Fornito completo di adattatore elettrico e meccanico per installazione su binari elettrificati trifase. | LED | LED | 8,5W | 0001
B75201.007.2516 | SOHO SPOT | SOHO SPOT NANO BIANCO 3000K BINARIO 48V | SPOTLIGHT | FARETTI | BINARIO ELETTRIFICATO | 8050847805315 | TERZI | 167 | 01 | bianco opaco | ARCHITECTURAL | Proiettore in pressofusione di alluminio con LED ad alta efficienza e adattatore integrato per binario elettrificato a bassa tensione 48V. Cilindro antiabbagliamento e vetro zigrinato di serie. Riflettore termoplastico metallizzato a specchio con ottica standard a fascio medio. Disponibile nella versione 3000K e nei colori bianco e nero. | Apparecchio di illuminazione per installazione su binario elettrificato in ambienti interni, con fascio orientabile. Snodo in alluminio pressofuso con verniciatura a polvere. Struttura orientabile su due assi, in alluminio pressofuso con verniciatura a polvere in colore bianco opaco o nero. Riflettore in materiale termoplastico con finitura cromata. Schermo in vetro zigrinato. Cilindro antiabbagliamento in materiale termoplastico nero. Fornito completo di adattatore elettrico e meccanico per installazione su binari elettrificati a bassa tensione 48V. | LED | LED | 6,5W | 0001
B75202.007.2516 | SOHO SPOT | SOHO SPOT NANO NERO 3000K BINARIO 48V | SPOTLIGHT | FARETTI | BINARIO ELETTRIFICATO | 8050847805322 | TERZI | 167 | 02 | nero | ARCHITECTURAL | Proiettore in pressofusione di alluminio con LED ad alta efficienza e adattatore integrato per binario elettrificato a bassa tensione 48V. Cilindro antiabbagliamento e vetro zigrinato di serie. Riflettore termoplastico metallizzato a specchio con ottica standard a fascio medio. Disponibile nella versione 3000K e nei colori bianco e nero. | Apparecchio di illuminazione per installazione su binario elettrificato in ambienti interni, con fascio orientabile. Snodo in alluminio pressofuso con verniciatura a polvere. Struttura orientabile su due assi, in alluminio pressofuso con verniciatura a polvere in colore bianco opaco o nero. Riflettore in materiale termoplastico con finitura cromata. Schermo in vetro zigrinato. Cilindro antiabbagliamento in materiale termoplastico nero. Fornito completo di adattatore elettrico e meccanico per installazione su binari elettrificati a bassa tensione 48V. | LED | LED | 6,5W | 0001
B75301.018.2516 | SOHO SPOT | SOHO SPOT MICRO LOW BIANCO 3000K BINARIO 48V | SPOTLIGHT | FARETTI | BINARIO ELETTRIFICATO | 8050847805292 | TERZI | 176 | 01 | bianco opaco | ARCHITECTURAL | Proiettore in pressofusione di alluminio con LED ad alta efficienza e adattatore integrato per binario elettrificato a bassa tensione 48V. Cilindro antiabbagliamento e vetro zigrinato di serie. Riflettore termoplastico metallizzato a specchio con ottica standard a fascio medio e ottiche per fascio stretto o largo disponibili su richiesta. Disponibile nella versione 3000K e nei colori bianco e nero. | Apparecchio di illuminazione per installazione su binario elettrificato in ambienti interni, con fascio orientabile. Snodo in alluminio pressofuso con verniciatura a polvere. Struttura orientabile su due assi, in alluminio pressofuso con verniciatura a polvere in colore bianco opaco o nero. Riflettore in materiale termoplastico con finitura cromata. Schermo in vetro zigrinato. Cilindro antiabbagliamento in materiale termoplastico nero. Fornito completo di adattatore elettrico e meccanico per installazione su binari elettrificati a bassa tensione 48V. | LED | LED | 18W | 0001
B75302.018.2516 | SOHO SPOT | SOHO SPOT MICRO LOW NERO 3000K BINARIO 48V | SPOTLIGHT | FARETTI | BINARIO ELETTRIFICATO | 8050847805308 | TERZI | 176 | 02 | nero | ARCHITECTURAL | Proiettore in pressofusione di alluminio con LED ad alta efficienza e adattatore integrato per binario elettrificato a bassa tensione 48V. Cilindro antiabbagliamento e vetro zigrinato di serie. Riflettore termoplastico metallizzato a specchio con ottica standard a fascio medio e ottiche per fascio stretto o largo disponibili su richiesta. Disponibile nella versione 3000K e nei colori bianco e nero. | Apparecchio di illuminazione per installazione su binario elettrificato in ambienti interni, con fascio orientabile. Snodo in alluminio pressofuso con verniciatura a polvere. Struttura orientabile su due assi, in alluminio pressofuso con verniciatura a polvere in colore bianco opaco o nero. Riflettore in materiale termoplastico con finitura cromata. Schermo in vetro zigrinato. Cilindro antiabbagliamento in materiale termoplastico nero. Fornito completo di adattatore elettrico e meccanico per installazione su binari elettrificati a bassa tensione 48V. | LED | LED | 18W | 0001
B75401.021.2516 | SOHO SPOT | SOHO SPOT MICRO BIANCO 3000K BINARIO 48V | SPOTLIGHT | FARETTI | BINARIO ELETTRIFICATO | 8050847805247 | TERZI | 180 | 01 | bianco opaco | ARCHITECTURAL | Proiettore in pressofusione di alluminio con LED ad alta efficienza e adattatore integrato per binario elettrificato a bassa tensione 48V. Cilindro antiabbagliamento e vetro zigrinato di serie. Riflettore termoplastico metallizzato a specchio con ottica standard a fascio medio e ottiche per fascio stretto o largo disponibili su richiesta. Disponibile nella versione 3000K e nei colori bianco e nero. | Apparecchio di illuminazione per installazione su binario elettrificato in ambienti interni, con fascio orientabile. Snodo in alluminio pressofuso con verniciatura a polvere. Struttura orientabile su due assi, in alluminio pressofuso con verniciatura a polvere in colore bianco opaco o nero. Riflettore in materiale termoplastico con finitura cromata. Schermo in vetro zigrinato. Cilindro antiabbagliamento in materiale termoplastico nero. Fornito completo di adattatore elettrico e meccanico per installazione su binari elettrificati a bassa tensione 48V. | LED | LED | 21W | 0001
B75402.021.2516 | SOHO SPOT | SOHO SPOT MICRO NERO 3000K BINARIO 48V | SPOTLIGHT | FARETTI | BINARIO ELETTRIFICATO | 8050847805254 | TERZI | 180 | 02 | nero | ARCHITECTURAL | Proiettore in pressofusione di alluminio con LED ad alta efficienza e adattatore integrato per binario elettrificato a bassa tensione 48V. Cilindro antiabbagliamento e vetro zigrinato di serie. Riflettore termoplastico metallizzato a specchio con ottica standard a fascio medio e ottiche per fascio stretto o largo disponibili su richiesta. Disponibile nella versione 3000K e nei colori bianco e nero. | Apparecchio di illuminazione per installazione su binario elettrificato in ambienti interni, con fascio orientabile. Snodo in alluminio pressofuso con verniciatura a polvere. Struttura orientabile su due assi, in alluminio pressofuso con verniciatura a polvere in colore bianco opaco o nero. Riflettore in materiale termoplastico con finitura cromata. Schermo in vetro zigrinato. Cilindro antiabbagliamento in materiale termoplastico nero. Fornito completo di adattatore elettrico e meccanico per installazione su binari elettrificati a bassa tensione 48V. | LED | LED | 21W | 0001
C01322.040.0000 | FLORAL | FLORAL TAVOLO CROMO | INDOOR | LAMPADE TAVOLO | TAVOLO | 8033229164606 | INTERIOR | 633 | 22 | cromo | DESIGN | Lampade da tavolo e sospensioni in alluminio. Montature in metallo cromato con diffusore in pyrex. | Apparecchio di illuminazione da tavolo per installazione in ambienti interni, con emissione diretta e indiretta. Base di appoggio in lamiera decapata con verniciatura poliacrilica in colore grigio metallizzato. Struttura in lamiera decapata con verniciatura poliacrilica. Schermo diffusore in tubo di vetro borosilicato acidato. Paralume con elementi in alluminio speculare ripiegato. Fornito completo di cavo di alimentazione in PVC trasparente di lunghezza 1,5m (59") con interruttore e spina. | LED retrofit / fluorescente compatta / alogena | E27 | max 150W
C01322.060.0000 | FLORAL | FLORAL TAVOLO CROMO | INDOOR | LAMPADE TAVOLO | TAVOLO | 8033229164330 | INTERIOR | 916 | 22 | cromo | DESIGN | Lampade da tavolo e sospensioni in alluminio. Montature in metallo cromato con diffusore in pyrex. | Apparecchio di illuminazione da tavolo per installazione in ambienti interni, con emissione diretta e indiretta. Base di appoggio in lamiera decapata con verniciatura poliacrilica in colore grigio metallizzato. Struttura in lamiera decapata con verniciatura poliacrilica. Schermo diffusore in tubo di vetro borosilicato acidato. Paralume con elementi in alluminio speculare ripiegato. Fornito completo di cavo di alimentazione in PVC trasparente di lunghezza 2m (78,7") con interruttore e spina. | LED retrofit / fluorescente compatta / alogena | E27 | max 150W
C02322.000.0000 | CARRE | CARRE TAVOLO CROMO | INDOOR | LAMPADE TAVOLO | TAVOLO | 8033229165900 | INTERIOR | 217 | 22 | cromo | DESIGN | Lampada da tavolo, lampada da terra e parete estensibile in ottone cromato con paralume quadrato bianco. | Apparecchio di illuminazione da tavolo per installazione in ambienti interni, con emissione diretta e indiretta. Base di appoggio in lamiera decapata con cromatura galvanica. Struttura in ottone con cromatura galvanica. Paralume in tessuto bianco. Fornito completo di cavo di alimentazione in PVC trasparente di lunghezza 1,5m (59") con interruttore e spina. | LED retrofit / fluorescente compatta / alogena | E27 | max 53W
C02420.001.0000 | CLASSIC | CLASSIC TAVOLO OTTONE | INDOOR | LAMPADE TAVOLO | TAVOLO | 8033229165238 | INTERIOR | 179 | 20 | ottone lucido | DESIGN | Lampada da terra estensibile, da tavolo, e da parete in ottone lucido o cromo, con paralume bianco. | Apparecchio di illuminazione da tavolo per installazione in ambienti interni, con emissione diretta e indiretta. Base di appoggio in ottone tornito con finitura lucida e verniciatura poliacrilica trasparente oppure in lamiera decapata con cromatura galvanica. Struttura in ottone con finitura lucida e verniciatura poliacrilica trasparente oppure con cromatura galvanica. Paralume in tessuto bianco. Fornito completo di cavo di alimentazione in PVC trasparente di lunghezza 1,5m (59") con interruttore e spina. | LED retrofit / fluorescente compatta / alogena | E27 | max 53W
C02420.002.0000 | CLASSIC | CLASSIC TAVOLO OTTONE | INDOOR | LAMPADE TAVOLO | TAVOLO | 8033229165177 | INTERIOR | 291 | 20 | ottone lucido | DESIGN | Lampada da terra estensibile, da tavolo, e da parete in ottone lucido o cromo, con paralume bianco. | Apparecchio di illuminazione da tavolo per installazione in ambienti interni, con emissione diretta e indiretta. Base di appoggio in ottone tornito con finitura lucida e verniciatura poliacrilica trasparente oppure in lamiera decapata con cromatura galvanica. Struttura con due bracci orientabili in ottone con finitura lucida e verniciatura poliacrilica trasparente oppure con cromatura galvanica. Snodi in ottone tornito con finitura lucida e verniciatura poliacrilica trasparente oppure con cromatura galvanica. Paralume in tessuto bianco. Fornito completo di cavo di alimentazione in PVC trasparente di lunghezza 1,5m (59") con interruttore e spina. | LED retrofit / fluorescente compatta / alogena | E27 | max 53W
C02422.001.0000 | CLASSIC | CLASSIC TAVOLO CROMO | INDOOR | LAMPADE TAVOLO | TAVOLO | 8033229165092 | INTERIOR | 179 | 22 | cromo | DESIGN | Lampada da terra estensibile, da tavolo, e da parete in ottone lucido o cromo, con paralume bianco. | Apparecchio di illuminazione da tavolo per installazione in ambienti interni, con emissione diretta e indiretta. Base di appoggio in ottone tornito con finitura lucida e verniciatura poliacrilica trasparente oppure in lamiera decapata con cromatura galvanica. Struttura in ottone con finitura lucida e verniciatura poliacrilica trasparente oppure con cromatura galvanica. Paralume in tessuto bianco. Fornito completo di cavo di alimentazione in PVC trasparente di lunghezza 1,5m (59") con interruttore e spina. | LED retrofit / fluorescente compatta / alogena | E27 | max 53W
C02422.002.0000 | CLASSIC | CLASSIC TAVOLO CROMO | INDOOR | LAMPADE TAVOLO | TAVOLO | 8033229165191 | INTERIOR | 291 | 22 | cromo | DESIGN | Lampada da terra estensibile, da tavolo, e da parete in ottone lucido o cromo, con paralume bianco. | Apparecchio di illuminazione da tavolo per installazione in ambienti interni, con emissione diretta e indiretta. Base di appoggio in ottone tornito con finitura lucida e verniciatura poliacrilica trasparente oppure in lamiera decapata con cromatura galvanica. Struttura con due bracci orientabili in ottone con finitura lucida e verniciatura poliacrilica trasparente oppure con cromatura galvanica. Snodi in ottone tornito con finitura lucida e verniciatura poliacrilica trasparente oppure con cromatura galvanica. Paralume in tessuto bianco. Fornito completo di cavo di alimentazione in PVC trasparente di lunghezza 1,5m (59") con interruttore e spina. | LED retrofit / fluorescente compatta / alogena | E27 | max 53W
C05201.011.0209 | BELLA | BELLA TAVOLO BIANCA STEP DIM | INDOOR | LAMPADE TAVOLO | TAVOLO | 8050847804134 | INTERIOR | 230 | 01 | bianco opaco | DESIGN | Lampada da sospensione, tavolo e parete con testa in pressofusione di alluminio. Diffusore in materiale acrilico con perimetro luminoso. Braccio conico decentrato, testa orientabile e comando STEP DIM a 5 regolazioni di intensità luminosa caratterizzano le versioni da tavolo e parete, quest’ultima con snodo anche alla base, per una maggiore flessibilità nel posizionamento. La versione a sospensione, testa fissa e con tige centrale è disponibile in versione a emissione diretta e versione a emissione indiretta. Bianco, nero, titanio, bronzo e ottone satinato le finiture disponibili. | Apparecchio di illuminazione da tavolo per installazione in ambienti interni, con fascio orientabile. Base di appoggio in lamiera decapata con verniciatura poliacrilica. Stelo in tubo di acciaio conificato con verniciatura poliacrilica in colore bianco opaco, nero, bronzo, ottone satinato o titanio. Struttura in alluminio pressofuso con verniciatura poliacrilica. Snodo in ottone tornito con verniciatura poliacrilica. Testa orientabile in alluminio pressofuso con verniciatura poliacrilica. Schermo diffusore in materiale acrilico sagomato con finitura satinata. Piattello di chiusura in alluminio con verniciatura poliacrilica. Pulsante per la regolazione dell'intensità luminosa secondo 5 livelli di comfort visivo. Fornito completo di cavo di alimentazione di lunghezza 1,4m (55,1") con connettore jack e adattatore a spina. | LED | LED | 5W | 0009
C05202.011.0209 | BELLA | BELLA TAVOLO NERA STEP DIM | INDOOR | LAMPADE TAVOLO | TAVOLO | 8050847804141 | INTERIOR | 230 | 02 | nero | DESIGN | Lampada da sospensione, tavolo e parete con testa in pressofusione di alluminio. Diffusore in materiale acrilico con perimetro luminoso. Braccio conico decentrato, testa orientabile e comando STEP DIM a 5 regolazioni di intensità luminosa caratterizzano le versioni da tavolo e parete, quest’ultima con snodo anche alla base, per una maggiore flessibilità nel posizionamento. La versione a sospensione, testa fissa e con tige centrale è disponibile in versione a emissione diretta e versione a emissione indiretta. Bianco, nero, titanio, bronzo e ottone satinato le finiture disponibili. | Apparecchio di illuminazione da tavolo per installazione in ambienti interni, con fascio orientabile. Base di appoggio in lamiera decapata con verniciatura poliacrilica. Stelo in tubo di acciaio conificato con verniciatura poliacrilica in colore bianco opaco, nero, bronzo, ottone satinato o titanio. Struttura in alluminio pressofuso con verniciatura poliacrilica. Snodo in ottone tornito con verniciatura poliacrilica. Testa orientabile in alluminio pressofuso con verniciatura poliacrilica. Schermo diffusore in materiale acrilico sagomato con finitura satinata. Piattello di chiusura in alluminio con verniciatura poliacrilica. Pulsante per la regolazione dell'intensità luminosa secondo 5 livelli di comfort visivo. Fornito completo di cavo di alimentazione di lunghezza 1,4m (55,1") con connettore jack e adattatore a spina. | LED | LED | 5W | 0009
C05217.011.0209 | BELLA | BELLA TAVOLO BRONZO STEP DIM | INDOOR | LAMPADE TAVOLO | TAVOLO | 8050847804158 | INTERIOR | 288 | 17 | bronzo | DESIGN | Lampada da sospensione, tavolo e parete con testa in pressofusione di alluminio. Diffusore in materiale acrilico con perimetro luminoso. Braccio conico decentrato, testa orientabile e comando STEP DIM a 5 regolazioni di intensità luminosa caratterizzano le versioni da tavolo e parete, quest’ultima con snodo anche alla base, per una maggiore flessibilità nel posizionamento. La versione a sospensione, testa fissa e con tige centrale è disponibile in versione a emissione diretta e versione a emissione indiretta. Bianco, nero, titanio, bronzo e ottone satinato le finiture disponibili. | Apparecchio di illuminazione da tavolo per installazione in ambienti interni, con fascio orientabile. Base di appoggio in lamiera decapata con verniciatura poliacrilica. Stelo in tubo di acciaio conificato con verniciatura poliacrilica in colore bianco opaco, nero, bronzo, ottone satinato o titanio. Struttura in alluminio pressofuso con verniciatura poliacrilica. Snodo in ottone tornito con verniciatura poliacrilica. Testa orientabile in alluminio pressofuso con verniciatura poliacrilica. Schermo diffusore in materiale acrilico sagomato con finitura satinata. Piattello di chiusura in alluminio con verniciatura poliacrilica. Pulsante per la regolazione dell'intensità luminosa secondo 5 livelli di comfort visivo. Fornito completo di cavo di alimentazione di lunghezza 1,4m (55,1") con connettore jack e adattatore a spina. | LED | LED | 5W | 0009
C05219.011.0209 | BELLA | BELLA TAVOLO OTTONE SATINATO STEP DIM | INDOOR | LAMPADE TAVOLO | TAVOLO | 8050847804165 | INTERIOR | 269 | 19 | ottone satinato | DESIGN | Lampada da sospensione, tavolo e parete con testa in pressofusione di alluminio. Diffusore in materiale acrilico con perimetro luminoso. Braccio conico decentrato, testa orientabile e comando STEP DIM a 5 regolazioni di intensità luminosa caratterizzano le versioni da tavolo e parete, quest’ultima con snodo anche alla base, per una maggiore flessibilità nel posizionamento. La versione a sospensione, testa fissa e con tige centrale è disponibile in versione a emissione diretta e versione a emissione indiretta. Bianco, nero, titanio, bronzo e ottone satinato le finiture disponibili. | Apparecchio di illuminazione da tavolo per installazione in ambienti interni, con fascio orientabile. Base di appoggio in lamiera decapata con verniciatura poliacrilica. Stelo in tubo di acciaio conificato con verniciatura poliacrilica in colore bianco opaco, nero, bronzo, ottone satinato o titanio. Struttura in alluminio pressofuso con verniciatura poliacrilica. Snodo in ottone tornito con verniciatura poliacrilica. Testa orientabile in alluminio pressofuso con verniciatura poliacrilica. Schermo diffusore in materiale acrilico sagomato con finitura satinata. Piattello di chiusura in alluminio con verniciatura poliacrilica. Pulsante per la regolazione dell'intensità luminosa secondo 5 livelli di comfort visivo. Fornito completo di cavo di alimentazione di lunghezza 1,4m (55,1") con connettore jack e adattatore a spina. | LED | LED | 5W | 0009
C05230.011.0209 | BELLA | BELLA TAVOLO TITANIO STEP DIM | INDOOR | LAMPADE TAVOLO | TAVOLO | 8050847804172 | INTERIOR | 269 | 30 | titanio | DESIGN | Lampada da sospensione, tavolo e parete con testa in pressofusione di alluminio. Diffusore in materiale acrilico con perimetro luminoso. Braccio conico decentrato, testa orientabile e comando STEP DIM a 5 regolazioni di intensità luminosa caratterizzano le versioni da tavolo e parete, quest’ultima con snodo anche alla base, per una maggiore flessibilità nel posizionamento. La versione a sospensione, testa fissa e con tige centrale è disponibile in versione a emissione diretta e versione a emissione indiretta. Bianco, nero, titanio, bronzo e ottone satinato le finiture disponibili. | Apparecchio di illuminazione da tavolo per installazione in ambienti interni, con fascio orientabile. Base di appoggio in lamiera decapata con verniciatura poliacrilica. Stelo in tubo di acciaio conificato con verniciatura poliacrilica in colore bianco opaco, nero, bronzo, ottone satinato o titanio. Struttura in alluminio pressofuso con verniciatura poliacrilica. Snodo in ottone tornito con verniciatura poliacrilica. Testa orientabile in alluminio pressofuso con verniciatura poliacrilica. Schermo diffusore in materiale acrilico sagomato con finitura satinata. Piattello di chiusura in alluminio con verniciatura poliacrilica. Pulsante per la regolazione dell'intensità luminosa secondo 5 livelli di comfort visivo. Fornito completo di cavo di alimentazione di lunghezza 1,4m (55,1") con connettore jack e adattatore a spina. | LED | LED | 5W | 0009
C06501.022.0101 | GILBERT | GILBERT TAVOLO LED | INDOOR | LAMPADE TAVOLO | TAVOLO | 8056732856479 | INTERIOR | 240 | 01 | bianco opaco | DESIGN | Lampada a sospensione, tavolo o soffitto costituita da vetro opale satinato soffiato e montatura in metallo rifinita con vernice poliacrilica color bianco. Emissione di luce diffusa con possibilità di scelta di varie fonti luminose (LED, G9, E27). Omogenea diffusione della luce all’interno del vetro, senza zone in ombra. Ideale per un uso residenziale o per aree lobby in composizioni multiple. | Apparecchio di illuminazione da tavolo per installazione in ambienti interni, con emissione diretta e indiretta. Base di appoggio in lamiera decapata tornita con verniciatura poliacrilica in colore bianco opaco. Piastra di dissipazione in alluminio. Schermo diffusore in vetro soffiato bianco satinato. Fornito completo di cavo di alimentazione in PVC trasparente di lunghezza 1,3m (51,2") con interruttore e spina. | LED | LED | 11W | 0001
C06730.035.0000 | TWISTER | TWISTER TAVOLO TITANIO | INDOOR | LAMPADE TAVOLO | TAVOLO | 8050847802727 | INTERIOR | 370 | 30 | titanio | DESIGN | Lampada da terra, da tavolo, da soffitto e da parete in finitura titanio. Vetro soffiato bianco satinato. | Apparecchio di illuminazione da tavolo per installazione in ambienti interni, con emissione diretta e indiretta. Base di appoggio in lamiera decapata tornita con verniciatura poliacrilica in colore titanio. Stelo in tubo di acciaio con verniciatura poliacrilica in colore titanio. Struttura in tondino di ottone sagomato con verniciatura poliacrilica in colore grigio metallizzato. Schermo diffusore in vetro soffiato bianco satinato. Fornito completo di cavo di alimentazione in PVC trasparente di lunghezza 1,5m (59") con interruttore e spina. | LED retrofit / alogena | E14 | max 60W
C06730.050.0000 | TWISTER | TWISTER TAVOLO TITANIO | INDOOR | LAMPADE TAVOLO | TAVOLO | 8050847802734 | INTERIOR | 542 | 30 | titanio | DESIGN | Lampada da terra, da tavolo, da soffitto e da parete in finitura titanio. Vetro soffiato bianco satinato. | Apparecchio di illuminazione da tavolo per installazione in ambienti interni, con emissione diretta e indiretta. Base di appoggio in lamiera decapata tornita con verniciatura poliacrilica in colore titanio. Stelo in tubo di acciaio con verniciatura poliacrilica in colore titanio. Struttura in tondino di ottone sagomato con verniciatura poliacrilica in colore grigio metallizzato. Schermo diffusore in vetro soffiato bianco satinato. Fornito completo di cavo di alimentazione in PVC trasparente di lunghezza 1,5m (59") con interruttore e spina. | LED retrofit / fluorescente compatta / alogena | E27 | max 150W
C07001.011.0101 | KUBIK | KUBIK TAVOLO BIANCO LED | INDOOR | LAMPADE TAVOLO | TAVOLO | 8056732851733 | INTERIOR | 212 | 01 | bianco opaco | DESIGN | Lampade nelle versioni sospensione, tavolo, soffitto/parete con montatura in metallo rifinita con vernice poliacrilica in bianco e diffusore in vetro opale satinato soffiato. Emissione di luce diffusa con possibilità di scelta di varie fonti luminose (LED, E27). Vetro fissato da 2 viti laterali con perfetta e omogenea distribuzione della luce al suo interno, senza presenza di zone in ombra. Nella versione a sospensione tiges telescopica. Ideale per ambienti residenziali/commerciali o strutture hospitality. | Apparecchio di illuminazione da tavolo per installazione in ambienti interni, con emissione diretta e indiretta. Base di appoggio in alluminio con verniciatura poliacrilica in colore bianco opaco. Schermo diffusore in vetro soffiato a fermo bianco satinato. Fornito completo di cavo di alimentazione in PVC trasparente di lunghezza 1,4m (55,1") con interruttore e spina. | LED | LED | 9,5W | 0001
C07001.014.0101 | KUBIK | KUBIK TAVOLO BIANCO LED | INDOOR | LAMPADE TAVOLO | TAVOLO | 8056732851740 | INTERIOR | 239 | 01 | bianco opaco | DESIGN | Lampade nelle versioni sospensione, tavolo, soffitto/parete con montatura in metallo rifinita con vernice poliacrilica in bianco e diffusore in vetro opale satinato soffiato. Emissione di luce diffusa con possibilità di scelta di varie fonti luminose (LED, E27). Vetro fissato da 2 viti laterali con perfetta e omogenea distribuzione della luce al suo interno, senza presenza di zone in ombra. Nella versione a sospensione tiges telescopica. Ideale per ambienti residenziali/commerciali o strutture hospitality. | Apparecchio di illuminazione da tavolo per installazione in ambienti interni, con emissione diretta e indiretta. Base di appoggio in alluminio con verniciatura poliacrilica in colore bianco opaco. Schermo diffusore in vetro soffiato a fermo bianco satinato. Fornito completo di cavo di alimentazione in PVC trasparente di lunghezza 1,4m (55,1") con interruttore e spina. | LED | LED | 13W | 0001
C07301.001.0201 | TUBINO | TUBINO TAVOLO BIANCA LED CAVO TRASPARENTE | INDOOR | LAMPADE TAVOLO | TAVOLO | 8050847805582 | INTERIOR | 250 | 01 | bianco opaco | DESIGN | Lampada da tavolo parete/soffitto (disponibile anche a incasso) e terra in alluminio tornito. Tubino tavolo è disponibile in versione ON/OFF nelle colorazioni bianco e nero satinato con cavo trasparente. Tubino parete/soffitto è disponibile con base o a incasso, particolarmente adatta in applicazione alla testata del letto, sia in ambito residenziale che hospitality. Nella versione terra le sorgenti raddoppiano, il posizionamento sulla struttura a stelo è pensato per consentirne un utilizzo ideale anche come lampada da lettura. Bianco e nero satinato le finiture disponibili. | Apparecchio di illuminazione da tavolo per installazione in ambienti interni, con fascio orientabile. Base di appoggio in alluminio pressofuso con verniciatura poliacrilica. Stelo in tubo di acciaio con verniciatura poliacrilica in colore bianco opaco o nero satinato. Struttura in alluminio tornito con verniciatura poliacrilica. Snodo in ottone tornito con verniciatura poliacrilica. Testa orientabile in alluminio tornito con verniciatura poliacrilica. Schermo diffusore in policarbonato sagomato con finitura opalina. Testata di chiusura in ottone tornito con verniciatura poliacrilica. Fornito completo di cavo di connessione tra la testa e lo stelo in PVC trasparente. Fornito completo di cavo di alimentazione in PVC trasparente di lunghezza 1,4m (55,1") con interruttore e spina. | LED | LED | 6,5W | 0001
C07305.001.0209 | TUBINO PLUS | TUBINO PLUS TAVOLO CHAMPAGNE CAVO TESSUTO CHAMPAGNE STEP DIM | INDOOR | LAMPADE TAVOLO | TAVOLO | 8050847805728 | INTERIOR | 333 | 05 | champagne | DESIGN | Lampada da tavolo in alluminio tornito. Tubino Plus è disponibile in versione con comando STEP DIM a 5 regolazioni di intensità luminosa in finitura champagne, bronzo e titanio con cavo di alimentazione tra la testa e la struttura in tessuto. | Apparecchio di illuminazione da tavolo per installazione in ambienti interni, con fascio orientabile. Base di appoggio in alluminio pressofuso con verniciatura poliacrilica. Stelo in tubo di acciaio con verniciatura poliacrilica in colore champagne, bronzo o titanio. Struttura in alluminio tornito con verniciatura poliacrilica. Snodo in ottone tornito con verniciatura poliacrilica. Testa orientabile in alluminio tornito con verniciatura poliacrilica. Schermo diffusore in policarbonato sagomato con finitura opalina. Testata di chiusura in ottone tornito con verniciatura poliacrilica. Pulsante per la regolazione dell'intensità luminosa secondo 5 livelli di comfort visivo. Fornito completo di cavo di connessione tra la testa e lo stelo con rivestimento in tessuto colore champagne (versione champagne), bordeaux (versione bronzo) o verde (versione titanio). Fornito completo di cavo di alimentazione di lunghezza 1,4m (55,1") con connettore jack e adattatore a spina. | LED | LED | 6,5W | 0009
C07306.001.0201 | TUBINO | TUBINO TAVOLO NERO SAT LED CAVO TRASPARENTE | INDOOR | LAMPADE TAVOLO | TAVOLO | 8050847805599 | INTERIOR | 250 | 06 | nero satinato | DESIGN | Lampada da tavolo parete/soffitto (disponibile anche a incasso) e terra in alluminio tornito. Tubino tavolo è disponibile in versione ON/OFF nelle colorazioni bianco e nero satinato con cavo trasparente. Tubino parete/soffitto è disponibile con base o a incasso, particolarmente adatta in applicazione alla testata del letto, sia in ambito residenziale che hospitality. Nella versione terra le sorgenti raddoppiano, il posizionamento sulla struttura a stelo è pensato per consentirne un utilizzo ideale anche come lampada da lettura. Bianco e nero satinato le finiture disponibili. | Apparecchio di illuminazione da tavolo per installazione in ambienti interni, con fascio orientabile. Base di appoggio in alluminio pressofuso con verniciatura poliacrilica. Stelo in tubo di acciaio con verniciatura poliacrilica in colore bianco opaco o nero satinato. Struttura in alluminio tornito con verniciatura poliacrilica. Snodo in ottone tornito con verniciatura poliacrilica. Testa orientabile in alluminio tornito con verniciatura poliacrilica. Schermo diffusore in policarbonato sagomato con finitura opalina. Testata di chiusura in ottone tornito con verniciatura poliacrilica. Fornito completo di cavo di connessione tra la testa e lo stelo in PVC trasparente. Fornito completo di cavo di alimentazione in PVC trasparente di lunghezza 1,4m (55,1") con interruttore e spina. | LED | LED | 6,5W | 0001
C07317.001.0209 | TUBINO PLUS | TUBINO PLUS TAVOLO BRONZO CAVO TESSUTO BORDEAUX STEP DIM | INDOOR | LAMPADE TAVOLO | TAVOLO | 8050847805735 | INTERIOR | 353 | 17 | bronzo | DESIGN | Lampada da tavolo in alluminio tornito. Tubino Plus è disponibile in versione con comando STEP DIM a 5 regolazioni di intensità luminosa in finitura champagne, bronzo e titanio con cavo di alimentazione tra la testa e la struttura in tessuto. | Apparecchio di illuminazione da tavolo per installazione in ambienti interni, con fascio orientabile. Base di appoggio in alluminio pressofuso con verniciatura poliacrilica. Stelo in tubo di acciaio con verniciatura poliacrilica in colore champagne, bronzo o titanio. Struttura in alluminio tornito con verniciatura poliacrilica. Snodo in ottone tornito con verniciatura poliacrilica. Testa orientabile in alluminio tornito con verniciatura poliacrilica. Schermo diffusore in policarbonato sagomato con finitura opalina. Testata di chiusura in ottone tornito con verniciatura poliacrilica. Pulsante per la regolazione dell'intensità luminosa secondo 5 livelli di comfort visivo. Fornito completo di cavo di connessione tra la testa e lo stelo con rivestimento in tessuto colore champagne (versione champagne), bordeaux (versione bronzo) o verde (versione titanio). Fornito completo di cavo di alimentazione di lunghezza 1,4m (55,1") con connettore jack e adattatore a spina. | LED | LED | 6,5W | 0009
C07330.001.0209 | TUBINO PLUS | TUBINO PLUS TAVOLO TITANIO CAVO TESSUTO VERDE STEP DIM | INDOOR | LAMPADE TAVOLO | TAVOLO | 8050847805742 | INTERIOR | 333 | 30 | titanio | DESIGN | Lampada da tavolo in alluminio tornito. Tubino Plus è disponibile in versione con comando STEP DIM a 5 regolazioni di intensità luminosa in finitura champagne, bronzo e titanio con cavo di alimentazione tra la testa e la struttura in tessuto. | Apparecchio di illuminazione da tavolo per installazione in ambienti interni, con fascio orientabile. Base di appoggio in alluminio pressofuso con verniciatura poliacrilica. Stelo in tubo di acciaio con verniciatura poliacrilica in colore champagne, bronzo o titanio. Struttura in alluminio tornito con verniciatura poliacrilica. Snodo in ottone tornito con verniciatura poliacrilica. Testa orientabile in alluminio tornito con verniciatura poliacrilica. Schermo diffusore in policarbonato sagomato con finitura opalina. Testata di chiusura in ottone tornito con verniciatura poliacrilica. Pulsante per la regolazione dell'intensità luminosa secondo 5 livelli di comfort visivo. Fornito completo di cavo di connessione tra la testa e lo stelo con rivestimento in tessuto colore champagne (versione champagne), bordeaux (versione bronzo) o verde (versione titanio). Fornito completo di cavo di alimentazione di lunghezza 1,4m (55,1") con connettore jack e adattatore a spina. | LED | LED | 6,5W | 0009
C07701.000.0409 | JACKIE | JACKIE TAVOLO BIANCA STEP DIM | INDOOR | LAMPADE TAVOLO | TAVOLO | 8056732856059 | INTERIOR | 294 | 01 | bianco opaco | DESIGN | Lampada da tavolo, terra o parete/soffitto costituita da estruso in alluminio per la struttura e pressofusione di alluminio per la testa e lo snodo. Diffusore in policarbonato con perimetro luminoso e doppia serigrafia appositamente studiata per ottimizzare il fascio luminoso e ridurre l’abbagliamento. Fascio luminoso orientabile ottenuto da 1 modulo LED composto da 18 diodi. Potenza apparecchio da 8,5W (702lm) fino a 10W (526lm). Luce dimmerabile con CRI=90 per tutte le versioni (tranne versione P/B) con tecnologia STEP DIM a 5 regolazioni di intensità luminosa e luce di cortesia. Struttura rifinita con vernice poliacrilica in bianco, rosso, nero, ottone satinato o spazzolato e verniciato colore titanio. Testa rotante su 2 assi grazie a un doppio snodo. Miniaturizzazione del giunto a snodo con possibilità di regolarne la tenuta. Disponibili accessori nella versione C: morsetto, perno e braccio parete. Ideale per uffici, scrivanie, studi, zone notte. | Apparecchio di illuminazione da tavolo per installazione in ambienti interni, con fascio orientabile. Base di appoggio in lamiera decapata con verniciatura poliacrilica. Struttura in alluminio estruso con verniciatura poliacrilica in colore bianco opaco, nero, rosso, ottone satinato o titanio. Snodi in alluminio pressofuso con verniciatura poliacrilica. Tiranti in fune di acciaio. Testa orientabile su due assi, in alluminio pressofuso con verniciatura poliacrilica. Schermo diffusore in materiale acrilico sagomato con finitura satinata e doppia serigrafia. Pulsante per la regolazione dell'intensità luminosa secondo 5 livelli di comfort visivo. Fornito completo di cavo di alimentazione di lunghezza 1,6m (63") con connettore jack e adattatore a spina. | LED | LED | 10W | 0009
C07701.000.0413 | JACKIE IoT | JACKIE TAVOLO BIANCA STEP DIM IoT | INDOOR | LAMPADE TAVOLO | TAVOLO | 8056732856875 | INTERIOR | 387 | 01 | bianco opaco | DESIGN | La versione Jackie IoT, oltre alla regolazione tramite TOUCH DIM, integra la versione stand alone di dimmerazione usando L’App di Panzeri su smartphone o tablet. Grazie al sensore ed al modulo Bluetooth integrato, nella lampada sono disponibili le funzioni di rilevamento presenza, accensione programmata e rilevamento di luminosità/temperatura/umidità all’interno dell’ambiente. Il sensore assicura delle misurazioni accurate in qualsiasi ambiente. Inoltre, queste integrazioni tecnologiche permettono a Jackie IoT di essere abilitata ad interagire e diventare fulcro del sistema Otomo®: un sistema di Building Automation nato per garantire il massimo risparmio energetico in ambienti direzionali. Ogni apparecchio Jackie IoT funziona da ripetitore wireless creando una rete mesh e garantendo la regolazione automatica ed il controllo (luci, temperatura, tapparelle) di vari ambienti. | Apparecchio di illuminazione da tavolo per installazione in ambienti interni, con fascio orientabile. Base di appoggio in lamiera decapata con verniciatura poliacrilica. Struttura in alluminio estruso con verniciatura poliacrilica in colore bianco opaco, nero, rosso o titanio. Snodi in alluminio pressofuso con verniciatura poliacrilica. Tiranti in fune di acciaio. Testa orientabile su due assi, in alluminio pressofuso con verniciatura poliacrilica. Schermo diffusore in materiale acrilico sagomato con finitura satinata e doppia serigrafia. Pulsante per la regolazione dell'intensità luminosa secondo 5 livelli di comfort visivo. Modulo per la regolazione automatica del flusso luminoso, completo di sensore per il rilevamento delle condizioni ambientali e di antenna per la gestione via Bluetooth del dispositivo o per l'inserimento in un sistema di Building Automation. Fornito completo di cavo di alimentazione di lunghezza 1,6m (63") con connettore jack e adattatore a spina. | LED | LED | 10W | 0013
C07702.000.0409 | JACKIE | JACKIE TAVOLO NERA STEP DIM | INDOOR | LAMPADE TAVOLO | TAVOLO | 8056732856134 | INTERIOR | 294 | 02 | nero | DESIGN | Lampada da tavolo, terra o parete/soffitto costituita da estruso in alluminio per la struttura e pressofusione di alluminio per la testa e lo snodo. Diffusore in policarbonato con perimetro luminoso e doppia serigrafia appositamente studiata per ottimizzare il fascio luminoso e ridurre l’abbagliamento. Fascio luminoso orientabile ottenuto da 1 modulo LED composto da 18 diodi. Potenza apparecchio da 8,5W (702lm) fino a 10W (526lm). Luce dimmerabile con CRI=90 per tutte le versioni (tranne versione P/B) con tecnologia STEP DIM a 5 regolazioni di intensità luminosa e luce di cortesia. Struttura rifinita con vernice poliacrilica in bianco, rosso, nero, ottone satinato o spazzolato e verniciato colore titanio. Testa rotante su 2 assi grazie a un doppio snodo. Miniaturizzazione del giunto a snodo con possibilità di regolarne la tenuta. Disponibili accessori nella versione C: morsetto, perno e braccio parete. Ideale per uffici, scrivanie, studi, zone notte. | Apparecchio di illuminazione da tavolo per installazione in ambienti interni, con fascio orientabile. Base di appoggio in lamiera decapata con verniciatura poliacrilica. Struttura in alluminio estruso con verniciatura poliacrilica in colore bianco opaco, nero, rosso, ottone satinato o titanio. Snodi in alluminio pressofuso con verniciatura poliacrilica. Tiranti in fune di acciaio. Testa orientabile su due assi, in alluminio pressofuso con verniciatura poliacrilica. Schermo diffusore in materiale acrilico sagomato con finitura satinata e doppia serigrafia. Pulsante per la regolazione dell'intensità luminosa secondo 5 livelli di comfort visivo. Fornito completo di cavo di alimentazione di lunghezza 1,6m (63") con connettore jack e adattatore a spina. | LED | LED | 10W | 0009
C07702.000.0413 | JACKIE IoT | JACKIE TAVOLO NERA STEP DIM IoT | INDOOR | LAMPADE TAVOLO | TAVOLO | 8056732856868 | INTERIOR | 387 | 02 | nero | DESIGN | La versione Jackie IoT, oltre alla regolazione tramite TOUCH DIM, integra la versione stand alone di dimmerazione usando L’App di Panzeri su smartphone o tablet. Grazie al sensore ed al modulo Bluetooth integrato, nella lampada sono disponibili le funzioni di rilevamento presenza, accensione programmata e rilevamento di luminosità/temperatura/umidità all’interno dell’ambiente. Il sensore assicura delle misurazioni accurate in qualsiasi ambiente. Inoltre, queste integrazioni tecnologiche permettono a Jackie IoT di essere abilitata ad interagire e diventare fulcro del sistema Otomo®: un sistema di Building Automation nato per garantire il massimo risparmio energetico in ambienti direzionali. Ogni apparecchio Jackie IoT funziona da ripetitore wireless creando una rete mesh e garantendo la regolazione automatica ed il controllo (luci, temperatura, tapparelle) di vari ambienti. | Apparecchio di illuminazione da tavolo per installazione in ambienti interni, con fascio orientabile. Base di appoggio in lamiera decapata con verniciatura poliacrilica. Struttura in alluminio estruso con verniciatura poliacrilica in colore bianco opaco, nero, rosso o titanio. Snodi in alluminio pressofuso con verniciatura poliacrilica. Tiranti in fune di acciaio. Testa orientabile su due assi, in alluminio pressofuso con verniciatura poliacrilica. Schermo diffusore in materiale acrilico sagomato con finitura satinata e doppia serigrafia. Pulsante per la regolazione dell'intensità luminosa secondo 5 livelli di comfort visivo. Modulo per la regolazione automatica del flusso luminoso, completo di sensore per il rilevamento delle condizioni ambientali e di antenna per la gestione via Bluetooth del dispositivo o per l'inserimento in un sistema di Building Automation. Fornito completo di cavo di alimentazione di lunghezza 1,6m (63") con connettore jack e adattatore a spina. | LED | LED | 10W | 0013
C07703.000.0409 | JACKIE | JACKIE TAVOLO ROSSA STEP DIM | INDOOR | LAMPADE TAVOLO | TAVOLO | 8056732856158 | INTERIOR | 331 | 03 | rosso | DESIGN | Lampada da tavolo, terra o parete/soffitto costituita da estruso in alluminio per la struttura e pressofusione di alluminio per la testa e lo snodo. Diffusore in policarbonato con perimetro luminoso e doppia serigrafia appositamente studiata per ottimizzare il fascio luminoso e ridurre l’abbagliamento. Fascio luminoso orientabile ottenuto da 1 modulo LED composto da 18 diodi. Potenza apparecchio da 8,5W (702lm) fino a 10W (526lm). Luce dimmerabile con CRI=90 per tutte le versioni (tranne versione P/B) con tecnologia STEP DIM a 5 regolazioni di intensità luminosa e luce di cortesia. Struttura rifinita con vernice poliacrilica in bianco, rosso, nero, ottone satinato o spazzolato e verniciato colore titanio. Testa rotante su 2 assi grazie a un doppio snodo. Miniaturizzazione del giunto a snodo con possibilità di regolarne la tenuta. Disponibili accessori nella versione C: morsetto, perno e braccio parete. Ideale per uffici, scrivanie, studi, zone notte. | Apparecchio di illuminazione da tavolo per installazione in ambienti interni, con fascio orientabile. Base di appoggio in lamiera decapata con verniciatura poliacrilica. Struttura in alluminio estruso con verniciatura poliacrilica in colore bianco opaco, nero, rosso, ottone satinato o titanio. Snodi in alluminio pressofuso con verniciatura poliacrilica. Tiranti in fune di acciaio. Testa orientabile su due assi, in alluminio pressofuso con verniciatura poliacrilica. Schermo diffusore in materiale acrilico sagomato con finitura satinata e doppia serigrafia. Pulsante per la regolazione dell'intensità luminosa secondo 5 livelli di comfort visivo. Fornito completo di cavo di alimentazione di lunghezza 1,6m (63") con connettore jack e adattatore a spina. | LED | LED | 10W | 0009
C07703.000.0413 | JACKIE IoT | JACKIE TAVOLO ROSSA STEP DIM IoT | INDOOR | LAMPADE TAVOLO | TAVOLO | 8056732859906 | INTERIOR | 425 | 03 | rosso | DESIGN | La versione Jackie IoT, oltre alla regolazione tramite TOUCH DIM, integra la versione stand alone di dimmerazione usando L’App di Panzeri su smartphone o tablet. Grazie al sensore ed al modulo Bluetooth integrato, nella lampada sono disponibili le funzioni di rilevamento presenza, accensione programmata e rilevamento di luminosità/temperatura/umidità all’interno dell’ambiente. Il sensore assicura delle misurazioni accurate in qualsiasi ambiente. Inoltre, queste integrazioni tecnologiche permettono a Jackie IoT di essere abilitata ad interagire e diventare fulcro del sistema Otomo®: un sistema di Building Automation nato per garantire il massimo risparmio energetico in ambienti direzionali. Ogni apparecchio Jackie IoT funziona da ripetitore wireless creando una rete mesh e garantendo la regolazione automatica ed il controllo (luci, temperatura, tapparelle) di vari ambienti. | Apparecchio di illuminazione da tavolo per installazione in ambienti interni, con fascio orientabile. Base di appoggio in lamiera decapata con verniciatura poliacrilica. Struttura in alluminio estruso con verniciatura poliacrilica in colore bianco opaco, nero, rosso o titanio. Snodi in alluminio pressofuso con verniciatura poliacrilica. Tiranti in fune di acciaio. Testa orientabile su due assi, in alluminio pressofuso con verniciatura poliacrilica. Schermo diffusore in materiale acrilico sagomato con finitura satinata e doppia serigrafia. Pulsante per la regolazione dell'intensità luminosa secondo 5 livelli di comfort visivo. Modulo per la regolazione automatica del flusso luminoso, completo di sensore per il rilevamento delle condizioni ambientali e di antenna per la gestione via Bluetooth del dispositivo o per l'inserimento in un sistema di Building Automation. Fornito completo di cavo di alimentazione di lunghezza 1,6m (63") con connettore jack e adattatore a spina. | LED | LED | 10W | 0013
C07718.000.0409 | JACKIE | JACKIE TAVOLO RAME SATINATO STEP DIM | INDOOR | LAMPADE TAVOLO | TAVOLO | 8050847801409 | INTERIOR | 344 | 18 | rame satinato | DESIGN | Lampada da tavolo, terra o parete/soffitto costituita da estruso in alluminio per la struttura e pressofusione di alluminio per la testa e lo snodo. Diffusore in policarbonato con perimetro luminoso e doppia serigrafia appositamente studiata per ottimizzare il fascio luminoso e ridurre l’abbagliamento. Fascio luminoso orientabile ottenuto da 1 modulo LED composto da 18 diodi. Potenza apparecchio da 8,5W (702lm) fino a 10W (526lm). Luce dimmerabile con CRI=90 per tutte le versioni (tranne versione P/B) con tecnologia STEP DIM a 5 regolazioni di intensità luminosa e luce di cortesia. Struttura rifinita con vernice poliacrilica in bianco, rosso, nero, ottone satinato o spazzolato e verniciato colore titanio. Testa rotante su 2 assi grazie a un doppio snodo. Miniaturizzazione del giunto a snodo con possibilità di regolarne la tenuta. Disponibili accessori nella versione C: morsetto, perno e braccio parete. Ideale per uffici, scrivanie, studi, zone notte. | Apparecchio di illuminazione da tavolo per installazione in ambienti interni, con fascio orientabile. Base di appoggio in lamiera decapata con verniciatura poliacrilica. Struttura in alluminio estruso con verniciatura poliacrilica in colore bianco opaco, nero, rosso, ottone satinato o titanio. Snodi in alluminio pressofuso con verniciatura poliacrilica. Tiranti in fune di acciaio. Testa orientabile su due assi, in alluminio pressofuso con verniciatura poliacrilica. Schermo diffusore in materiale acrilico sagomato con finitura satinata e doppia serigrafia. Pulsante per la regolazione dell'intensità luminosa secondo 5 livelli di comfort visivo. Fornito completo di cavo di alimentazione di lunghezza 1,6m (63") con connettore jack e adattatore a spina. | LED | LED | 10W | 0009
C07719.000.0409 | JACKIE | JACKIE TAVOLO OTTONE SATINATO STEP DIM | INDOOR | LAMPADE TAVOLO | TAVOLO | 8056732856851 | INTERIOR | 344 | 19 | ottone satinato | DESIGN | Lampada da tavolo, terra o parete/soffitto costituita da estruso in alluminio per la struttura e pressofusione di alluminio per la testa e lo snodo. Diffusore in policarbonato con perimetro luminoso e doppia serigrafia appositamente studiata per ottimizzare il fascio luminoso e ridurre l’abbagliamento. Fascio luminoso orientabile ottenuto da 1 modulo LED composto da 18 diodi. Potenza apparecchio da 8,5W (702lm) fino a 10W (526lm). Luce dimmerabile con CRI=90 per tutte le versioni (tranne versione P/B) con tecnologia STEP DIM a 5 regolazioni di intensità luminosa e luce di cortesia. Struttura rifinita con vernice poliacrilica in bianco, rosso, nero, ottone satinato o spazzolato e verniciato colore titanio. Testa rotante su 2 assi grazie a un doppio snodo. Miniaturizzazione del giunto a snodo con possibilità di regolarne la tenuta. Disponibili accessori nella versione C: morsetto, perno e braccio parete. Ideale per uffici, scrivanie, studi, zone notte. | Apparecchio di illuminazione da tavolo per installazione in ambienti interni, con fascio orientabile. Base di appoggio in lamiera decapata con verniciatura poliacrilica. Struttura in alluminio estruso con verniciatura poliacrilica in colore bianco opaco, nero, rosso, ottone satinato o titanio. Snodi in alluminio pressofuso con verniciatura poliacrilica. Tiranti in fune di acciaio. Testa orientabile su due assi, in alluminio pressofuso con verniciatura poliacrilica. Schermo diffusore in materiale acrilico sagomato con finitura satinata e doppia serigrafia. Pulsante per la regolazione dell'intensità luminosa secondo 5 livelli di comfort visivo. Fornito completo di cavo di alimentazione di lunghezza 1,6m (63") con connettore jack e adattatore a spina. | LED | LED | 10W | 0009
C07730.000.0409 | JACKIE | JACKIE TAVOLO TITANIO STEP DIM | INDOOR | LAMPADE TAVOLO | TAVOLO | 8056732856189 | INTERIOR | 344 | 30 | titanio | DESIGN | Lampada da tavolo, terra o parete/soffitto costituita da estruso in alluminio per la struttura e pressofusione di alluminio per la testa e lo snodo. Diffusore in policarbonato con perimetro luminoso e doppia serigrafia appositamente studiata per ottimizzare il fascio luminoso e ridurre l’abbagliamento. Fascio luminoso orientabile ottenuto da 1 modulo LED composto da 18 diodi. Potenza apparecchio da 8,5W (702lm) fino a 10W (526lm). Luce dimmerabile con CRI=90 per tutte le versioni (tranne versione P/B) con tecnologia STEP DIM a 5 regolazioni di intensità luminosa e luce di cortesia. Struttura rifinita con vernice poliacrilica in bianco, rosso, nero, ottone satinato o spazzolato e verniciato colore titanio. Testa rotante su 2 assi grazie a un doppio snodo. Miniaturizzazione del giunto a snodo con possibilità di regolarne la tenuta. Disponibili accessori nella versione C: morsetto, perno e braccio parete. Ideale per uffici, scrivanie, studi, zone notte. | Apparecchio di illuminazione da tavolo per installazione in ambienti interni, con fascio orientabile. Base di appoggio in lamiera decapata con verniciatura poliacrilica. Struttura in alluminio estruso con verniciatura poliacrilica in colore bianco opaco, nero, rosso, ottone satinato o titanio. Snodi in alluminio pressofuso con verniciatura poliacrilica. Tiranti in fune di acciaio. Testa orientabile su due assi, in alluminio pressofuso con verniciatura poliacrilica. Schermo diffusore in materiale acrilico sagomato con finitura satinata e doppia serigrafia. Pulsante per la regolazione dell'intensità luminosa secondo 5 livelli di comfort visivo. Fornito completo di cavo di alimentazione di lunghezza 1,6m (63") con connettore jack e adattatore a spina. | LED | LED | 10W | 0009
C07730.000.0413 | JACKIE IoT | JACKIE TAVOLO TITANIO STEP DIM IoT | INDOOR | LAMPADE TAVOLO | TAVOLO | 8056732859913 | INTERIOR | 439 | 30 | titanio | DESIGN | La versione Jackie IoT, oltre alla regolazione tramite TOUCH DIM, integra la versione stand alone di dimmerazione usando L’App di Panzeri su smartphone o tablet. Grazie al sensore ed al modulo Bluetooth integrato, nella lampada sono disponibili le funzioni di rilevamento presenza, accensione programmata e rilevamento di luminosità/temperatura/umidità all’interno dell’ambiente. Il sensore assicura delle misurazioni accurate in qualsiasi ambiente. Inoltre, queste integrazioni tecnologiche permettono a Jackie IoT di essere abilitata ad interagire e diventare fulcro del sistema Otomo®: un sistema di Building Automation nato per garantire il massimo risparmio energetico in ambienti direzionali. Ogni apparecchio Jackie IoT funziona da ripetitore wireless creando una rete mesh e garantendo la regolazione automatica ed il controllo (luci, temperatura, tapparelle) di vari ambienti. | Apparecchio di illuminazione da tavolo per installazione in ambienti interni, con fascio orientabile. Base di appoggio in lamiera decapata con verniciatura poliacrilica. Struttura in alluminio estruso con verniciatura poliacrilica in colore bianco opaco, nero, rosso o titanio. Snodi in alluminio pressofuso con verniciatura poliacrilica. Tiranti in fune di acciaio. Testa orientabile su due assi, in alluminio pressofuso con verniciatura poliacrilica. Schermo diffusore in materiale acrilico sagomato con finitura satinata e doppia serigrafia. Pulsante per la regolazione dell'intensità luminosa secondo 5 livelli di comfort visivo. Modulo per la regolazione automatica del flusso luminoso, completo di sensore per il rilevamento delle condizioni ambientali e di antenna per la gestione via Bluetooth del dispositivo o per l'inserimento in un sistema di Building Automation. Fornito completo di cavo di alimentazione di lunghezza 1,6m (63") con connettore jack e adattatore a spina. | LED | LED | 10W | 0013
C07801.011.0214 | FIREFLY | FIREFLY in the sky TAVOLO BIANCA | INDOOR/OUTDOOR | LAMPADE TAVOLO | TAVOLO | 8050847804189 | INTERIOR | 333 | 01 | bianco opaco | DESIGN | Firefly in the sky è un apparecchio a batteria da tavolo e a picchetto IP65. La testa removibile racchiude sistema di aggancio magnetico, batteria ricaricabile tramite USB-C, sorgente LED e comando STEP DIM a 5 regolazioni di intensità luminosa. In funzione delle condizioni di utilizzo per una ricarica di circa 4 ore si stima un’autonomia di circa 7 ore con intensità della luce al 100% e di circa 24 ore con intensità della luce al 25%. Base antiscivolo già in dotazione. Disponibile doppio accessorio antitaccheggio, per fissare la lampada al piano e per vincolare la testa alla base, da ordinare separatamente. La versione picchetto consente di illuminare il verde ed i percorsi risolvendo ogni vincolo di posizionamento o collegamento e riducendo al minimo l’impatto sull’ambiente. Bianco, nero satinato, bronzo, titanio e champagne le finiture disponibili. | Apparecchio di illuminazione da tavolo per installazione in ambienti interni o esterni, con emissione diretta. Base di appoggio in alluminio pressofuso con verniciatura poliacrilica. Stelo in ottone e alluminio con verniciatura poliacrilica in colore bianco opaco, champagne, nero satinato, bronzo o titanio. Testa rimovibile con aggancio magnetico, in alluminio pressofuso con verniciatura poliacrilica. Guarnizioni in silicone. Schermo diffusore in materiale acrilico sagomato con finitura satinata e serigrafia. Viteria in acciaio inossidabile. Pulsante per la regolazione dell'intensità luminosa secondo 5 livelli di comfort visivo. Indicatore dello stato di carica integrato nella testa. Fornito completo di batteria di alimentazione Li-Po ricaricabile tramite porta USB-C, con autonomia fino a 7 ore al 100% dell'emissione luminosa e fino a 24 ore al 25%. Fornito completo di carica batteria con connettore USB-C e adattatore a spina. | LED | LED | 2W | 0014
C07805.011.0214 | FIREFLY | FIREFLY in the sky TAVOLO CHAMPAGNE | INDOOR/OUTDOOR | LAMPADE TAVOLO | TAVOLO | 8050847804226 | INTERIOR | 373 | 05 | champagne | DESIGN | Firefly in the sky è un apparecchio a batteria da tavolo e a picchetto IP65. La testa removibile racchiude sistema di aggancio magnetico, batteria ricaricabile tramite USB-C, sorgente LED e comando STEP DIM a 5 regolazioni di intensità luminosa. In funzione delle condizioni di utilizzo per una ricarica di circa 4 ore si stima un’autonomia di circa 7 ore con intensità della luce al 100% e di circa 24 ore con intensità della luce al 25%. Base antiscivolo già in dotazione. Disponibile doppio accessorio antitaccheggio, per fissare la lampada al piano e per vincolare la testa alla base, da ordinare separatamente. La versione picchetto consente di illuminare il verde ed i percorsi risolvendo ogni vincolo di posizionamento o collegamento e riducendo al minimo l’impatto sull’ambiente. Bianco, nero satinato, bronzo, titanio e champagne le finiture disponibili. | Apparecchio di illuminazione da tavolo per installazione in ambienti interni o esterni, con emissione diretta. Base di appoggio in alluminio pressofuso con verniciatura poliacrilica. Stelo in ottone e alluminio con verniciatura poliacrilica in colore bianco opaco, champagne, nero satinato, bronzo o titanio. Testa rimovibile con aggancio magnetico, in alluminio pressofuso con verniciatura poliacrilica. Guarnizioni in silicone. Schermo diffusore in materiale acrilico sagomato con finitura satinata e serigrafia. Viteria in acciaio inossidabile. Pulsante per la regolazione dell'intensità luminosa secondo 5 livelli di comfort visivo. Indicatore dello stato di carica integrato nella testa. Fornito completo di batteria di alimentazione Li-Po ricaricabile tramite porta USB-C, con autonomia fino a 7 ore al 100% dell'emissione luminosa e fino a 24 ore al 25%. Fornito completo di carica batteria con connettore USB-C e adattatore a spina. | LED | LED | 2W | 0014
C07806.011.0214 | FIREFLY | FIREFLY in the sky TAVOLO NERO SATINATO | INDOOR/OUTDOOR | LAMPADE TAVOLO | TAVOLO | 8050847804196 | INTERIOR | 333 | 06 | nero satinato | DESIGN | Firefly in the sky è un apparecchio a batteria da tavolo e a picchetto IP65. La testa removibile racchiude sistema di aggancio magnetico, batteria ricaricabile tramite USB-C, sorgente LED e comando STEP DIM a 5 regolazioni di intensità luminosa. In funzione delle condizioni di utilizzo per una ricarica di circa 4 ore si stima un’autonomia di circa 7 ore con intensità della luce al 100% e di circa 24 ore con intensità della luce al 25%. Base antiscivolo già in dotazione. Disponibile doppio accessorio antitaccheggio, per fissare la lampada al piano e per vincolare la testa alla base, da ordinare separatamente. La versione picchetto consente di illuminare il verde ed i percorsi risolvendo ogni vincolo di posizionamento o collegamento e riducendo al minimo l’impatto sull’ambiente. Bianco, nero satinato, bronzo, titanio e champagne le finiture disponibili. | Apparecchio di illuminazione da tavolo per installazione in ambienti interni o esterni, con emissione diretta. Base di appoggio in alluminio pressofuso con verniciatura poliacrilica. Stelo in ottone e alluminio con verniciatura poliacrilica in colore bianco opaco, champagne, nero satinato, bronzo o titanio. Testa rimovibile con aggancio magnetico, in alluminio pressofuso con verniciatura poliacrilica. Guarnizioni in silicone. Schermo diffusore in materiale acrilico sagomato con finitura satinata e serigrafia. Viteria in acciaio inossidabile. Pulsante per la regolazione dell'intensità luminosa secondo 5 livelli di comfort visivo. Indicatore dello stato di carica integrato nella testa. Fornito completo di batteria di alimentazione Li-Po ricaricabile tramite porta USB-C, con autonomia fino a 7 ore al 100% dell'emissione luminosa e fino a 24 ore al 25%. Fornito completo di carica batteria con connettore USB-C e adattatore a spina. | LED | LED | 2W | 0014
C07817.011.0214 | FIREFLY | FIREFLY in the sky TAVOLO BRONZO | INDOOR/OUTDOOR | LAMPADE TAVOLO | TAVOLO | 8050847804202 | INTERIOR | 383 | 17 | bronzo | DESIGN | Firefly in the sky è un apparecchio a batteria da tavolo e a picchetto IP65. La testa removibile racchiude sistema di aggancio magnetico, batteria ricaricabile tramite USB-C, sorgente LED e comando STEP DIM a 5 regolazioni di intensità luminosa. In funzione delle condizioni di utilizzo per una ricarica di circa 4 ore si stima un’autonomia di circa 7 ore con intensità della luce al 100% e di circa 24 ore con intensità della luce al 25%. Base antiscivolo già in dotazione. Disponibile doppio accessorio antitaccheggio, per fissare la lampada al piano e per vincolare la testa alla base, da ordinare separatamente. La versione picchetto consente di illuminare il verde ed i percorsi risolvendo ogni vincolo di posizionamento o collegamento e riducendo al minimo l’impatto sull’ambiente. Bianco, nero satinato, bronzo, titanio e champagne le finiture disponibili. | Apparecchio di illuminazione da tavolo per installazione in ambienti interni o esterni, con emissione diretta. Base di appoggio in alluminio pressofuso con verniciatura poliacrilica. Stelo in ottone e alluminio con verniciatura poliacrilica in colore bianco opaco, champagne, nero satinato, bronzo o titanio. Testa rimovibile con aggancio magnetico, in alluminio pressofuso con verniciatura poliacrilica. Guarnizioni in silicone. Schermo diffusore in materiale acrilico sagomato con finitura satinata e serigrafia. Viteria in acciaio inossidabile. Pulsante per la regolazione dell'intensità luminosa secondo 5 livelli di comfort visivo. Indicatore dello stato di carica integrato nella testa. Fornito completo di batteria di alimentazione Li-Po ricaricabile tramite porta USB-C, con autonomia fino a 7 ore al 100% dell'emissione luminosa e fino a 24 ore al 25%. Fornito completo di carica batteria con connettore USB-C e adattatore a spina. | LED | LED | 2W | 0014
C07830.011.0214 | FIREFLY | FIREFLY in thesky TAVOLO TITANIO | INDOOR/OUTDOOR | LAMPADE TAVOLO | TAVOLO | 8050847804219 | INTERIOR | 373 | 30 | titanio | DESIGN | Firefly in the sky è un apparecchio a batteria da tavolo e a picchetto IP65. La testa removibile racchiude sistema di aggancio magnetico, batteria ricaricabile tramite USB-C, sorgente LED e comando STEP DIM a 5 regolazioni di intensità luminosa. In funzione delle condizioni di utilizzo per una ricarica di circa 4 ore si stima un’autonomia di circa 7 ore con intensità della luce al 100% e di circa 24 ore con intensità della luce al 25%. Base antiscivolo già in dotazione. Disponibile doppio accessorio antitaccheggio, per fissare la lampada al piano e per vincolare la testa alla base, da ordinare separatamente. La versione picchetto consente di illuminare il verde ed i percorsi risolvendo ogni vincolo di posizionamento o collegamento e riducendo al minimo l’impatto sull’ambiente. Bianco, nero satinato, bronzo, titanio e champagne le finiture disponibili. | Apparecchio di illuminazione da tavolo per installazione in ambienti interni o esterni, con emissione diretta. Base di appoggio in alluminio pressofuso con verniciatura poliacrilica. Stelo in ottone e alluminio con verniciatura poliacrilica in colore bianco opaco, champagne, nero satinato, bronzo o titanio. Testa rimovibile con aggancio magnetico, in alluminio pressofuso con verniciatura poliacrilica. Guarnizioni in silicone. Schermo diffusore in materiale acrilico sagomato con finitura satinata e serigrafia. Viteria in acciaio inossidabile. Pulsante per la regolazione dell'intensità luminosa secondo 5 livelli di comfort visivo. Indicatore dello stato di carica integrato nella testa. Fornito completo di batteria di alimentazione Li-Po ricaricabile tramite porta USB-C, con autonomia fino a 7 ore al 100% dell'emissione luminosa e fino a 24 ore al 25%. Fornito completo di carica batteria con connettore USB-C e adattatore a spina. | LED | LED | 2W | 0014
C09021.000.0000 | DOMINO | DOMINO TAVOLO FOGLIA ORO | INDOOR | LAMPADE TAVOLO | TAVOLO | 8033229165573 | INTERIOR | 193 | 21 | foglia oro | DESIGN | Lampade da parete/soffitto o da sospensione verniciate in grigio metallizzato. Vetro soffiato bianco satinato e nero. Nelle versioni a vetri multipli le combinazioni colori disponibili sono bianco/bianco e bianco/nero. | Apparecchio di illuminazione da tavolo per installazione in ambienti interni, con emissione diretta e indiretta. Base di appoggio in lamiera decapata con verniciatura poliacrilica in colore grigio metallizzato o oro. Schermo diffusore in tubo di vetro borosilicato acidato. Paralume in vetro soffiato bianco o nero satinato oppure con rivestimento in foglia oro. Fornito completo di cavo di alimentazione in PVC trasparente di lunghezza 1,4m (55,1") con interruttore e spina. | LED retrofit / alogena | G9 | max 60W
CA07701.000.0409 | JACKIE | JACKIE MENSOLA PARETE BIANCA STEP DIM | INDOOR | LAMPADE TAVOLO | PARETE | 8056732856264 | INTERIOR | 244 | 01 | bianco opaco | DESIGN | Lampada da tavolo, terra o parete/soffitto costituita da estruso in alluminio per la struttura e pressofusione di alluminio per la testa e lo snodo. Diffusore in policarbonato con perimetro luminoso e doppia serigrafia appositamente studiata per ottimizzare il fascio luminoso e ridurre l’abbagliamento. Fascio luminoso orientabile ottenuto da 1 modulo LED composto da 18 diodi. Potenza apparecchio da 8,5W (702lm) fino a 10W (526lm). Luce dimmerabile con CRI=90 per tutte le versioni (tranne versione P/B) con tecnologia STEP DIM a 5 regolazioni di intensità luminosa e luce di cortesia. Struttura rifinita con vernice poliacrilica in bianco, rosso, nero, ottone satinato o spazzolato e verniciato colore titanio. Testa rotante su 2 assi grazie a un doppio snodo. Miniaturizzazione del giunto a snodo con possibilità di regolarne la tenuta. Disponibili accessori nella versione C: morsetto, perno e braccio parete. Ideale per uffici, scrivanie, studi, zone notte. | Apparecchio di illuminazione per installazione a parete in ambienti interni, con fascio orientabile. Staffa di fissaggio a parete in lamiera decapata con verniciatura poliacrilica. Struttura in alluminio estruso con verniciatura poliacrilica in colore bianco opaco, nero, rosso o titanio. Snodi in alluminio pressofuso con verniciatura poliacrilica. Tiranti in fune di acciaio. Testa orientabile su due assi, in alluminio pressofuso con verniciatura poliacrilica. Schermo diffusore in materiale acrilico sagomato con finitura satinata e doppia serigrafia. Pulsante per la regolazione dell'intensità luminosa secondo 5 livelli di comfort visivo. Fornito completo di cavo di alimentazione di lunghezza 1,6m (63") con connettore jack e adattatore a spina. | LED | LED | 10W | 0009
CA07701.000.0413 | JACKIE IoT | JACKIE MENSOLA PARETE BIANCA STEP DIM IoT | INDOOR | LAMPADE TAVOLO | PARETE | 8056732850002 | INTERIOR | 337 | 01 | bianco opaco | DESIGN | La versione Jackie IoT, oltre alla regolazione tramite TOUCH DIM, integra la versione stand alone di dimmerazione usando L’App di Panzeri su smartphone o tablet. Grazie al sensore ed al modulo Bluetooth integrato, nella lampada sono disponibili le funzioni di rilevamento presenza, accensione programmata e rilevamento di luminosità/temperatura/umidità all’interno dell’ambiente. Il sensore assicura delle misurazioni accurate in qualsiasi ambiente. Inoltre, queste integrazioni tecnologiche permettono a Jackie IoT di essere abilitata ad interagire e diventare fulcro del sistema Otomo®: un sistema di Building Automation nato per garantire il massimo risparmio energetico in ambienti direzionali. Ogni apparecchio Jackie IoT funziona da ripetitore wireless creando una rete mesh e garantendo la regolazione automatica ed il controllo (luci, temperatura, tapparelle) di vari ambienti. | Apparecchio di illuminazione per installazione a parete in ambienti interni, con fascio orientabile. Staffa di fissaggio a parete in lamiera decapata con verniciatura poliacrilica. Struttura in alluminio estruso con verniciatura poliacrilica in colore bianco opaco, nero, rosso o titanio. Snodi in alluminio pressofuso con verniciatura poliacrilica. Tiranti in fune di acciaio. Testa orientabile su due assi, in alluminio pressofuso con verniciatura poliacrilica. Schermo diffusore in materiale acrilico sagomato con finitura satinata e doppia serigrafia. Pulsante per la regolazione dell'intensità luminosa secondo 5 livelli di comfort visivo. Modulo per la regolazione automatica del flusso luminoso, completo di sensore per il rilevamento delle condizioni ambientali e di antenna per la gestione via Bluetooth del dispositivo o per l'inserimento in un sistema di Building Automation. Fornito completo di cavo di alimentazione di lunghezza 1,6m (63") con connettore jack e adattatore a spina. | LED | LED | 10W | 0013
CA07702.000.0409 | JACKIE | JACKIE MENSOLA PARETE NERA STEP DIM | INDOOR | LAMPADE TAVOLO | PARETE | 8056732856271 | INTERIOR | 244 | 02 | nero | DESIGN | Lampada da tavolo, terra o parete/soffitto costituita da estruso in alluminio per la struttura e pressofusione di alluminio per la testa e lo snodo. Diffusore in policarbonato con perimetro luminoso e doppia serigrafia appositamente studiata per ottimizzare il fascio luminoso e ridurre l’abbagliamento. Fascio luminoso orientabile ottenuto da 1 modulo LED composto da 18 diodi. Potenza apparecchio da 8,5W (702lm) fino a 10W (526lm). Luce dimmerabile con CRI=90 per tutte le versioni (tranne versione P/B) con tecnologia STEP DIM a 5 regolazioni di intensità luminosa e luce di cortesia. Struttura rifinita con vernice poliacrilica in bianco, rosso, nero, ottone satinato o spazzolato e verniciato colore titanio. Testa rotante su 2 assi grazie a un doppio snodo. Miniaturizzazione del giunto a snodo con possibilità di regolarne la tenuta. Disponibili accessori nella versione C: morsetto, perno e braccio parete. Ideale per uffici, scrivanie, studi, zone notte. | Apparecchio di illuminazione per installazione a parete in ambienti interni, con fascio orientabile. Staffa di fissaggio a parete in lamiera decapata con verniciatura poliacrilica. Struttura in alluminio estruso con verniciatura poliacrilica in colore bianco opaco, nero, rosso o titanio. Snodi in alluminio pressofuso con verniciatura poliacrilica. Tiranti in fune di acciaio. Testa orientabile su due assi, in alluminio pressofuso con verniciatura poliacrilica. Schermo diffusore in materiale acrilico sagomato con finitura satinata e doppia serigrafia. Pulsante per la regolazione dell'intensità luminosa secondo 5 livelli di comfort visivo. Fornito completo di cavo di alimentazione di lunghezza 1,6m (63") con connettore jack e adattatore a spina. | LED | LED | 10W | 0009
CA07702.000.0413 | JACKIE IoT | JACKIE MENSOLA PARETE NERA STEP DIM IoT | INDOOR | LAMPADE TAVOLO | PARETE | 8056732850057 | INTERIOR | 337 | 02 | nero | DESIGN | La versione Jackie IoT, oltre alla regolazione tramite TOUCH DIM, integra la versione stand alone di dimmerazione usando L’App di Panzeri su smartphone o tablet. Grazie al sensore ed al modulo Bluetooth integrato, nella lampada sono disponibili le funzioni di rilevamento presenza, accensione programmata e rilevamento di luminosità/temperatura/umidità all’interno dell’ambiente. Il sensore assicura delle misurazioni accurate in qualsiasi ambiente. Inoltre, queste integrazioni tecnologiche permettono a Jackie IoT di essere abilitata ad interagire e diventare fulcro del sistema Otomo®: un sistema di Building Automation nato per garantire il massimo risparmio energetico in ambienti direzionali. Ogni apparecchio Jackie IoT funziona da ripetitore wireless creando una rete mesh e garantendo la regolazione automatica ed il controllo (luci, temperatura, tapparelle) di vari ambienti. | Apparecchio di illuminazione per installazione a parete in ambienti interni, con fascio orientabile. Staffa di fissaggio a parete in lamiera decapata con verniciatura poliacrilica. Struttura in alluminio estruso con verniciatura poliacrilica in colore bianco opaco, nero, rosso o titanio. Snodi in alluminio pressofuso con verniciatura poliacrilica. Tiranti in fune di acciaio. Testa orientabile su due assi, in alluminio pressofuso con verniciatura poliacrilica. Schermo diffusore in materiale acrilico sagomato con finitura satinata e doppia serigrafia. Pulsante per la regolazione dell'intensità luminosa secondo 5 livelli di comfort visivo. Modulo per la regolazione automatica del flusso luminoso, completo di sensore per il rilevamento delle condizioni ambientali e di antenna per la gestione via Bluetooth del dispositivo o per l'inserimento in un sistema di Building Automation. Fornito completo di cavo di alimentazione di lunghezza 1,6m (63") con connettore jack e adattatore a spina. | LED | LED | 10W | 0013
CA07703.000.0409 | JACKIE | JACKIE MENSOLA PARETE ROSSA STEP DIM | INDOOR | LAMPADE TAVOLO | PARETE | 8056732856295 | INTERIOR | 274 | 03 | rosso | DESIGN | Lampada da tavolo, terra o parete/soffitto costituita da estruso in alluminio per la struttura e pressofusione di alluminio per la testa e lo snodo. Diffusore in policarbonato con perimetro luminoso e doppia serigrafia appositamente studiata per ottimizzare il fascio luminoso e ridurre l’abbagliamento. Fascio luminoso orientabile ottenuto da 1 modulo LED composto da 18 diodi. Potenza apparecchio da 8,5W (702lm) fino a 10W (526lm). Luce dimmerabile con CRI=90 per tutte le versioni (tranne versione P/B) con tecnologia STEP DIM a 5 regolazioni di intensità luminosa e luce di cortesia. Struttura rifinita con vernice poliacrilica in bianco, rosso, nero, ottone satinato o spazzolato e verniciato colore titanio. Testa rotante su 2 assi grazie a un doppio snodo. Miniaturizzazione del giunto a snodo con possibilità di regolarne la tenuta. Disponibili accessori nella versione C: morsetto, perno e braccio parete. Ideale per uffici, scrivanie, studi, zone notte. | Apparecchio di illuminazione per installazione a parete in ambienti interni, con fascio orientabile. Staffa di fissaggio a parete in lamiera decapata con verniciatura poliacrilica. Struttura in alluminio estruso con verniciatura poliacrilica in colore bianco opaco, nero, rosso o titanio. Snodi in alluminio pressofuso con verniciatura poliacrilica. Tiranti in fune di acciaio. Testa orientabile su due assi, in alluminio pressofuso con verniciatura poliacrilica. Schermo diffusore in materiale acrilico sagomato con finitura satinata e doppia serigrafia. Pulsante per la regolazione dell'intensità luminosa secondo 5 livelli di comfort visivo. Fornito completo di cavo di alimentazione di lunghezza 1,6m (63") con connettore jack e adattatore a spina. | LED | LED | 10W | 0009
CA07703.000.0413 | JACKIE IoT | JACKIE MENSOLA PARETE ROSSA STEP DIM IoT | INDOOR | LAMPADE TAVOLO | PARETE | 8056732850019 | INTERIOR | 368 | 03 | rosso | DESIGN | La versione Jackie IoT, oltre alla regolazione tramite TOUCH DIM, integra la versione stand alone di dimmerazione usando L’App di Panzeri su smartphone o tablet. Grazie al sensore ed al modulo Bluetooth integrato, nella lampada sono disponibili le funzioni di rilevamento presenza, accensione programmata e rilevamento di luminosità/temperatura/umidità all’interno dell’ambiente. Il sensore assicura delle misurazioni accurate in qualsiasi ambiente. Inoltre, queste integrazioni tecnologiche permettono a Jackie IoT di essere abilitata ad interagire e diventare fulcro del sistema Otomo®: un sistema di Building Automation nato per garantire il massimo risparmio energetico in ambienti direzionali. Ogni apparecchio Jackie IoT funziona da ripetitore wireless creando una rete mesh e garantendo la regolazione automatica ed il controllo (luci, temperatura, tapparelle) di vari ambienti. | Apparecchio di illuminazione per installazione a parete in ambienti interni, con fascio orientabile. Staffa di fissaggio a parete in lamiera decapata con verniciatura poliacrilica. Struttura in alluminio estruso con verniciatura poliacrilica in colore bianco opaco, nero, rosso o titanio. Snodi in alluminio pressofuso con verniciatura poliacrilica. Tiranti in fune di acciaio. Testa orientabile su due assi, in alluminio pressofuso con verniciatura poliacrilica. Schermo diffusore in materiale acrilico sagomato con finitura satinata e doppia serigrafia. Pulsante per la regolazione dell'intensità luminosa secondo 5 livelli di comfort visivo. Modulo per la regolazione automatica del flusso luminoso, completo di sensore per il rilevamento delle condizioni ambientali e di antenna per la gestione via Bluetooth del dispositivo o per l'inserimento in un sistema di Building Automation. Fornito completo di cavo di alimentazione di lunghezza 1,6m (63") con connettore jack e adattatore a spina. | LED | LED | 10W | 0013
CA07730.000.0409 | JACKIE | JACKIE MENSOLA PARETE TITANO STEP DIM | INDOOR | LAMPADE TAVOLO | PARETE | 8056732856325 | INTERIOR | 287 | 30 | titanio | DESIGN | Lampada da tavolo, terra o parete/soffitto costituita da estruso in alluminio per la struttura e pressofusione di alluminio per la testa e lo snodo. Diffusore in policarbonato con perimetro luminoso e doppia serigrafia appositamente studiata per ottimizzare il fascio luminoso e ridurre l’abbagliamento. Fascio luminoso orientabile ottenuto da 1 modulo LED composto da 18 diodi. Potenza apparecchio da 8,5W (702lm) fino a 10W (526lm). Luce dimmerabile con CRI=90 per tutte le versioni (tranne versione P/B) con tecnologia STEP DIM a 5 regolazioni di intensità luminosa e luce di cortesia. Struttura rifinita con vernice poliacrilica in bianco, rosso, nero, ottone satinato o spazzolato e verniciato colore titanio. Testa rotante su 2 assi grazie a un doppio snodo. Miniaturizzazione del giunto a snodo con possibilità di regolarne la tenuta. Disponibili accessori nella versione C: morsetto, perno e braccio parete. Ideale per uffici, scrivanie, studi, zone notte. | Apparecchio di illuminazione per installazione a parete in ambienti interni, con fascio orientabile. Staffa di fissaggio a parete in lamiera decapata con verniciatura poliacrilica. Struttura in alluminio estruso con verniciatura poliacrilica in colore bianco opaco, nero, rosso o titanio. Snodi in alluminio pressofuso con verniciatura poliacrilica. Tiranti in fune di acciaio. Testa orientabile su due assi, in alluminio pressofuso con verniciatura poliacrilica. Schermo diffusore in materiale acrilico sagomato con finitura satinata e doppia serigrafia. Pulsante per la regolazione dell'intensità luminosa secondo 5 livelli di comfort visivo. Fornito completo di cavo di alimentazione di lunghezza 1,6m (63") con connettore jack e adattatore a spina. | LED | LED | 10W | 0009
CA07730.000.0413 | JACKIE IoT | JACKIE MENSOLA PARETE TITANIO STEP DIM IoT | INDOOR | LAMPADE TAVOLO | PARETE | 8056732850873 | INTERIOR | 383 | 30 | titanio | DESIGN | La versione Jackie IoT, oltre alla regolazione tramite TOUCH DIM, integra la versione stand alone di dimmerazione usando L’App di Panzeri su smartphone o tablet. Grazie al sensore ed al modulo Bluetooth integrato, nella lampada sono disponibili le funzioni di rilevamento presenza, accensione programmata e rilevamento di luminosità/temperatura/umidità all’interno dell’ambiente. Il sensore assicura delle misurazioni accurate in qualsiasi ambiente. Inoltre, queste integrazioni tecnologiche permettono a Jackie IoT di essere abilitata ad interagire e diventare fulcro del sistema Otomo®: un sistema di Building Automation nato per garantire il massimo risparmio energetico in ambienti direzionali. Ogni apparecchio Jackie IoT funziona da ripetitore wireless creando una rete mesh e garantendo la regolazione automatica ed il controllo (luci, temperatura, tapparelle) di vari ambienti. | Apparecchio di illuminazione per installazione a parete in ambienti interni, con fascio orientabile. Staffa di fissaggio a parete in lamiera decapata con verniciatura poliacrilica. Struttura in alluminio estruso con verniciatura poliacrilica in colore bianco opaco, nero, rosso o titanio. Snodi in alluminio pressofuso con verniciatura poliacrilica. Tiranti in fune di acciaio. Testa orientabile su due assi, in alluminio pressofuso con verniciatura poliacrilica. Schermo diffusore in materiale acrilico sagomato con finitura satinata e doppia serigrafia. Pulsante per la regolazione dell'intensità luminosa secondo 5 livelli di comfort visivo. Modulo per la regolazione automatica del flusso luminoso, completo di sensore per il rilevamento delle condizioni ambientali e di antenna per la gestione via Bluetooth del dispositivo o per l'inserimento in un sistema di Building Automation. Fornito completo di cavo di alimentazione di lunghezza 1,6m (63") con connettore jack e adattatore a spina. | LED | LED | 10W | 0013
CM07701.000.0409 | JACKIE | JACKIE MORSETTO TAVOLO BIANCA STEP DIM | INDOOR | LAMPADE TAVOLO | TAVOLO | 8056732856349 | INTERIOR | 244 | 01 | bianco opaco | DESIGN | Lampada da tavolo, terra o parete/soffitto costituita da estruso in alluminio per la struttura e pressofusione di alluminio per la testa e lo snodo. Diffusore in policarbonato con perimetro luminoso e doppia serigrafia appositamente studiata per ottimizzare il fascio luminoso e ridurre l’abbagliamento. Fascio luminoso orientabile ottenuto da 1 modulo LED composto da 18 diodi. Potenza apparecchio da 8,5W (702lm) fino a 10W (526lm). Luce dimmerabile con CRI=90 per tutte le versioni (tranne versione P/B) con tecnologia STEP DIM a 5 regolazioni di intensità luminosa e luce di cortesia. Struttura rifinita con vernice poliacrilica in bianco, rosso, nero, ottone satinato o spazzolato e verniciato colore titanio. Testa rotante su 2 assi grazie a un doppio snodo. Miniaturizzazione del giunto a snodo con possibilità di regolarne la tenuta. Disponibili accessori nella versione C: morsetto, perno e braccio parete. Ideale per uffici, scrivanie, studi, zone notte. | Apparecchio di illuminazione da tavolo per installazione in ambienti interni, con fascio orientabile. Morsetto di fissaggio alla superficie in lamiera decapata con verniciatura poliacrilica. Struttura in alluminio estruso con verniciatura poliacrilica in colore bianco opaco, nero, rosso o titanio. Snodi in alluminio pressofuso con verniciatura poliacrilica. Tiranti in fune di acciaio. Testa orientabile su due assi, in alluminio pressofuso con verniciatura poliacrilica. Schermo diffusore in materiale acrilico sagomato con finitura satinata e doppia serigrafia. Pulsante per la regolazione dell'intensità luminosa secondo 5 livelli di comfort visivo. Fornito completo di cavo di alimentazione di lunghezza 1,6m (63") con connettore jack e adattatore a spina. | LED | LED | 10W | 0009
CM07701.000.0413 | JACKIE IoT | JACKIE MORSETTO TAVOLO BIANCA STEP DIM IoT | INDOOR | LAMPADE TAVOLO | TAVOLO | 8056732859920 | INTERIOR | 337 | 01 | bianco opaco | DESIGN | La versione Jackie IoT, oltre alla regolazione tramite TOUCH DIM, integra la versione stand alone di dimmerazione usando L’App di Panzeri su smartphone o tablet. Grazie al sensore ed al modulo Bluetooth integrato, nella lampada sono disponibili le funzioni di rilevamento presenza, accensione programmata e rilevamento di luminosità/temperatura/umidità all’interno dell’ambiente. Il sensore assicura delle misurazioni accurate in qualsiasi ambiente. Inoltre, queste integrazioni tecnologiche permettono a Jackie IoT di essere abilitata ad interagire e diventare fulcro del sistema Otomo®: un sistema di Building Automation nato per garantire il massimo risparmio energetico in ambienti direzionali. Ogni apparecchio Jackie IoT funziona da ripetitore wireless creando una rete mesh e garantendo la regolazione automatica ed il controllo (luci, temperatura, tapparelle) di vari ambienti. | Apparecchio di illuminazione da tavolo per installazione in ambienti interni, con fascio orientabile. Morsetto di fissaggio alla superficie in lamiera decapata con verniciatura poliacrilica. Struttura in alluminio estruso con verniciatura poliacrilica in colore bianco opaco, nero, rosso o titanio. Snodi in alluminio pressofuso con verniciatura poliacrilica. Tiranti in fune di acciaio. Testa orientabile su due assi, in alluminio pressofuso con verniciatura poliacrilica. Schermo diffusore in materiale acrilico sagomato con finitura satinata e doppia serigrafia. Pulsante per la regolazione dell'intensità luminosa secondo 5 livelli di comfort visivo. Modulo per la regolazione automatica del flusso luminoso, completo di sensore per il rilevamento delle condizioni ambientali e di antenna per la gestione via Bluetooth del dispositivo o per l'inserimento in un sistema di Building Automation. Fornito completo di cavo di alimentazione di lunghezza 1,6m (63") con connettore jack e adattatore a spina. | LED | LED | 10W | 0013
CM07702.000.0409 | JACKIE | JACKIE MORSETTO TAVOLO NERA STEP DIM | INDOOR | LAMPADE TAVOLO | TAVOLO | 8056732856356 | INTERIOR | 244 | 02 | nero | DESIGN | Lampada da tavolo, terra o parete/soffitto costituita da estruso in alluminio per la struttura e pressofusione di alluminio per la testa e lo snodo. Diffusore in policarbonato con perimetro luminoso e doppia serigrafia appositamente studiata per ottimizzare il fascio luminoso e ridurre l’abbagliamento. Fascio luminoso orientabile ottenuto da 1 modulo LED composto da 18 diodi. Potenza apparecchio da 8,5W (702lm) fino a 10W (526lm). Luce dimmerabile con CRI=90 per tutte le versioni (tranne versione P/B) con tecnologia STEP DIM a 5 regolazioni di intensità luminosa e luce di cortesia. Struttura rifinita con vernice poliacrilica in bianco, rosso, nero, ottone satinato o spazzolato e verniciato colore titanio. Testa rotante su 2 assi grazie a un doppio snodo. Miniaturizzazione del giunto a snodo con possibilità di regolarne la tenuta. Disponibili accessori nella versione C: morsetto, perno e braccio parete. Ideale per uffici, scrivanie, studi, zone notte. | Apparecchio di illuminazione da tavolo per installazione in ambienti interni, con fascio orientabile. Morsetto di fissaggio alla superficie in lamiera decapata con verniciatura poliacrilica. Struttura in alluminio estruso con verniciatura poliacrilica in colore bianco opaco, nero, rosso o titanio. Snodi in alluminio pressofuso con verniciatura poliacrilica. Tiranti in fune di acciaio. Testa orientabile su due assi, in alluminio pressofuso con verniciatura poliacrilica. Schermo diffusore in materiale acrilico sagomato con finitura satinata e doppia serigrafia. Pulsante per la regolazione dell'intensità luminosa secondo 5 livelli di comfort visivo. Fornito completo di cavo di alimentazione di lunghezza 1,6m (63") con connettore jack e adattatore a spina. | LED | LED | 10W | 0009
CM07702.000.0413 | JACKIE IoT | JACKIE MORSETTO TAVOLO NERA STEP DIM IoT | INDOOR | LAMPADE TAVOLO | TAVOLO | 8056732859937 | INTERIOR | 337 | 02 | nero | DESIGN | La versione Jackie IoT, oltre alla regolazione tramite TOUCH DIM, integra la versione stand alone di dimmerazione usando L’App di Panzeri su smartphone o tablet. Grazie al sensore ed al modulo Bluetooth integrato, nella lampada sono disponibili le funzioni di rilevamento presenza, accensione programmata e rilevamento di luminosità/temperatura/umidità all’interno dell’ambiente. Il sensore assicura delle misurazioni accurate in qualsiasi ambiente. Inoltre, queste integrazioni tecnologiche permettono a Jackie IoT di essere abilitata ad interagire e diventare fulcro del sistema Otomo®: un sistema di Building Automation nato per garantire il massimo risparmio energetico in ambienti direzionali. Ogni apparecchio Jackie IoT funziona da ripetitore wireless creando una rete mesh e garantendo la regolazione automatica ed il controllo (luci, temperatura, tapparelle) di vari ambienti. | Apparecchio di illuminazione da tavolo per installazione in ambienti interni, con fascio orientabile. Morsetto di fissaggio alla superficie in lamiera decapata con verniciatura poliacrilica. Struttura in alluminio estruso con verniciatura poliacrilica in colore bianco opaco, nero, rosso o titanio. Snodi in alluminio pressofuso con verniciatura poliacrilica. Tiranti in fune di acciaio. Testa orientabile su due assi, in alluminio pressofuso con verniciatura poliacrilica. Schermo diffusore in materiale acrilico sagomato con finitura satinata e doppia serigrafia. Pulsante per la regolazione dell'intensità luminosa secondo 5 livelli di comfort visivo. Modulo per la regolazione automatica del flusso luminoso, completo di sensore per il rilevamento delle condizioni ambientali e di antenna per la gestione via Bluetooth del dispositivo o per l'inserimento in un sistema di Building Automation. Fornito completo di cavo di alimentazione di lunghezza 1,6m (63") con connettore jack e adattatore a spina. | LED | LED | 10W | 0013
CM07703.000.0409 | JACKIE | JACKIE MORSETTO TAVOLO ROSSA STEP DIM | INDOOR | LAMPADE TAVOLO | TAVOLO | 8056732856363 | INTERIOR | 274 | 03 | rosso | DESIGN | Lampada da tavolo, terra o parete/soffitto costituita da estruso in alluminio per la struttura e pressofusione di alluminio per la testa e lo snodo. Diffusore in policarbonato con perimetro luminoso e doppia serigrafia appositamente studiata per ottimizzare il fascio luminoso e ridurre l’abbagliamento. Fascio luminoso orientabile ottenuto da 1 modulo LED composto da 18 diodi. Potenza apparecchio da 8,5W (702lm) fino a 10W (526lm). Luce dimmerabile con CRI=90 per tutte le versioni (tranne versione P/B) con tecnologia STEP DIM a 5 regolazioni di intensità luminosa e luce di cortesia. Struttura rifinita con vernice poliacrilica in bianco, rosso, nero, ottone satinato o spazzolato e verniciato colore titanio. Testa rotante su 2 assi grazie a un doppio snodo. Miniaturizzazione del giunto a snodo con possibilità di regolarne la tenuta. Disponibili accessori nella versione C: morsetto, perno e braccio parete. Ideale per uffici, scrivanie, studi, zone notte. | Apparecchio di illuminazione da tavolo per installazione in ambienti interni, con fascio orientabile. Morsetto di fissaggio alla superficie in lamiera decapata con verniciatura poliacrilica. Struttura in alluminio estruso con verniciatura poliacrilica in colore bianco opaco, nero, rosso o titanio. Snodi in alluminio pressofuso con verniciatura poliacrilica. Tiranti in fune di acciaio. Testa orientabile su due assi, in alluminio pressofuso con verniciatura poliacrilica. Schermo diffusore in materiale acrilico sagomato con finitura satinata e doppia serigrafia. Pulsante per la regolazione dell'intensità luminosa secondo 5 livelli di comfort visivo. Fornito completo di cavo di alimentazione di lunghezza 1,6m (63") con connettore jack e adattatore a spina. | LED | LED | 10W | 0009
CM07703.000.0413 | JACKIE IoT | JACKIE MORSETTO TAVOLO ROSSA STEP DIM IoT | INDOOR | LAMPADE TAVOLO | TAVOLO | 8056732859944 | INTERIOR | 368 | 03 | rosso | DESIGN | La versione Jackie IoT, oltre alla regolazione tramite TOUCH DIM, integra la versione stand alone di dimmerazione usando L’App di Panzeri su smartphone o tablet. Grazie al sensore ed al modulo Bluetooth integrato, nella lampada sono disponibili le funzioni di rilevamento presenza, accensione programmata e rilevamento di luminosità/temperatura/umidità all’interno dell’ambiente. Il sensore assicura delle misurazioni accurate in qualsiasi ambiente. Inoltre, queste integrazioni tecnologiche permettono a Jackie IoT di essere abilitata ad interagire e diventare fulcro del sistema Otomo®: un sistema di Building Automation nato per garantire il massimo risparmio energetico in ambienti direzionali. Ogni apparecchio Jackie IoT funziona da ripetitore wireless creando una rete mesh e garantendo la regolazione automatica ed il controllo (luci, temperatura, tapparelle) di vari ambienti. | Apparecchio di illuminazione da tavolo per installazione in ambienti interni, con fascio orientabile. Morsetto di fissaggio alla superficie in lamiera decapata con verniciatura poliacrilica. Struttura in alluminio estruso con verniciatura poliacrilica in colore bianco opaco, nero, rosso o titanio. Snodi in alluminio pressofuso con verniciatura poliacrilica. Tiranti in fune di acciaio. Testa orientabile su due assi, in alluminio pressofuso con verniciatura poliacrilica. Schermo diffusore in materiale acrilico sagomato con finitura satinata e doppia serigrafia. Pulsante per la regolazione dell'intensità luminosa secondo 5 livelli di comfort visivo. Modulo per la regolazione automatica del flusso luminoso, completo di sensore per il rilevamento delle condizioni ambientali e di antenna per la gestione via Bluetooth del dispositivo o per l'inserimento in un sistema di Building Automation. Fornito completo di cavo di alimentazione di lunghezza 1,6m (63") con connettore jack e adattatore a spina. | LED | LED | 10W | 0013
CM07730.000.0409 | JACKIE | JACKIE MORSETTO TAVOLO TITANIO STEP DIM | INDOOR | LAMPADE TAVOLO | TAVOLO |  | INTERIOR | 289 | 30 | titanio | DESIGN | Lampada da tavolo, terra o parete/soffitto costituita da estruso in alluminio per la struttura e pressofusione di alluminio per la testa e lo snodo. Diffusore in policarbonato con perimetro luminoso e doppia serigrafia appositamente studiata per ottimizzare il fascio luminoso e ridurre l’abbagliamento. Fascio luminoso orientabile ottenuto da 1 modulo LED composto da 18 diodi. Potenza apparecchio da 8,5W (702lm) fino a 10W (526lm). Luce dimmerabile con CRI=90 per tutte le versioni (tranne versione P/B) con tecnologia STEP DIM a 5 regolazioni di intensità luminosa e luce di cortesia. Struttura rifinita con vernice poliacrilica in bianco, rosso, nero, ottone satinato o spazzolato e verniciato colore titanio. Testa rotante su 2 assi grazie a un doppio snodo. Miniaturizzazione del giunto a snodo con possibilità di regolarne la tenuta. Disponibili accessori nella versione C: morsetto, perno e braccio parete. Ideale per uffici, scrivanie, studi, zone notte. | Apparecchio di illuminazione da tavolo per installazione in ambienti interni, con fascio orientabile. Morsetto di fissaggio alla superficie in lamiera decapata con verniciatura poliacrilica. Struttura in alluminio estruso con verniciatura poliacrilica in colore bianco opaco, nero, rosso o titanio. Snodi in alluminio pressofuso con verniciatura poliacrilica. Tiranti in fune di acciaio. Testa orientabile su due assi, in alluminio pressofuso con verniciatura poliacrilica. Schermo diffusore in materiale acrilico sagomato con finitura satinata e doppia serigrafia. Pulsante per la regolazione dell'intensità luminosa secondo 5 livelli di comfort visivo. Fornito completo di cavo di alimentazione di lunghezza 1,6m (63") con connettore jack e adattatore a spina. | LED | LED | 10W | 0009
CM07730.000.0413 | JACKIE IoT | JACKIE MORSETTO TAVOLO TITANIO STEP DIM IoT | INDOOR | LAMPADE TAVOLO | TAVOLO | 8056732859951 | INTERIOR | 383 | 30 | titanio | DESIGN | La versione Jackie IoT, oltre alla regolazione tramite TOUCH DIM, integra la versione stand alone di dimmerazione usando L’App di Panzeri su smartphone o tablet. Grazie al sensore ed al modulo Bluetooth integrato, nella lampada sono disponibili le funzioni di rilevamento presenza, accensione programmata e rilevamento di luminosità/temperatura/umidità all’interno dell’ambiente. Il sensore assicura delle misurazioni accurate in qualsiasi ambiente. Inoltre, queste integrazioni tecnologiche permettono a Jackie IoT di essere abilitata ad interagire e diventare fulcro del sistema Otomo®: un sistema di Building Automation nato per garantire il massimo risparmio energetico in ambienti direzionali. Ogni apparecchio Jackie IoT funziona da ripetitore wireless creando una rete mesh e garantendo la regolazione automatica ed il controllo (luci, temperatura, tapparelle) di vari ambienti. | Apparecchio di illuminazione da tavolo per installazione in ambienti interni, con fascio orientabile. Morsetto di fissaggio alla superficie in lamiera decapata con verniciatura poliacrilica. Struttura in alluminio estruso con verniciatura poliacrilica in colore bianco opaco, nero, rosso o titanio. Snodi in alluminio pressofuso con verniciatura poliacrilica. Tiranti in fune di acciaio. Testa orientabile su due assi, in alluminio pressofuso con verniciatura poliacrilica. Schermo diffusore in materiale acrilico sagomato con finitura satinata e doppia serigrafia. Pulsante per la regolazione dell'intensità luminosa secondo 5 livelli di comfort visivo. Modulo per la regolazione automatica del flusso luminoso, completo di sensore per il rilevamento delle condizioni ambientali e di antenna per la gestione via Bluetooth del dispositivo o per l'inserimento in un sistema di Building Automation. Fornito completo di cavo di alimentazione di lunghezza 1,6m (63") con connettore jack e adattatore a spina. | LED | LED | 10W | 0013
CP07701.000.0409 | JACKIE | JACKIE PERNO TAVOLO BIANCA STEP DIM | INDOOR | LAMPADE TAVOLO | TAVOLO | 8056732856394 | INTERIOR | 234 | 01 | bianco opaco | DESIGN | Lampada da tavolo, terra o parete/soffitto costituita da estruso in alluminio per la struttura e pressofusione di alluminio per la testa e lo snodo. Diffusore in policarbonato con perimetro luminoso e doppia serigrafia appositamente studiata per ottimizzare il fascio luminoso e ridurre l’abbagliamento. Fascio luminoso orientabile ottenuto da 1 modulo LED composto da 18 diodi. Potenza apparecchio da 8,5W (702lm) fino a 10W (526lm). Luce dimmerabile con CRI=90 per tutte le versioni (tranne versione P/B) con tecnologia STEP DIM a 5 regolazioni di intensità luminosa e luce di cortesia. Struttura rifinita con vernice poliacrilica in bianco, rosso, nero, ottone satinato o spazzolato e verniciato colore titanio. Testa rotante su 2 assi grazie a un doppio snodo. Miniaturizzazione del giunto a snodo con possibilità di regolarne la tenuta. Disponibili accessori nella versione C: morsetto, perno e braccio parete. Ideale per uffici, scrivanie, studi, zone notte. | Apparecchio di illuminazione da tavolo per installazione in ambienti interni, con fascio orientabile. Perno di fissaggio alla superficie in acciaio zincato. Struttura in alluminio estruso con verniciatura poliacrilica in colore bianco opaco, nero, rosso o titanio. Snodi in alluminio pressofuso con verniciatura poliacrilica. Tiranti in fune di acciaio. Testa orientabile su due assi, in alluminio pressofuso con verniciatura poliacrilica. Schermo diffusore in materiale acrilico sagomato con finitura satinata e doppia serigrafia. Pulsante per la regolazione dell'intensità luminosa secondo 5 livelli di comfort visivo. Fornito completo di cavo di alimentazione di lunghezza 1,6m (63") con connettore jack e adattatore a spina. | LED | LED | 10W | 0009
CP07701.000.0413 | JACKIE IoT | JACKIE PERNO TAVOLO BIANCA STEP DIM IoT | INDOOR | LAMPADE TAVOLO | TAVOLO | 8056732859968 | INTERIOR | 327 | 01 | bianco opaco | DESIGN | La versione Jackie IoT, oltre alla regolazione tramite TOUCH DIM, integra la versione stand alone di dimmerazione usando L’App di Panzeri su smartphone o tablet. Grazie al sensore ed al modulo Bluetooth integrato, nella lampada sono disponibili le funzioni di rilevamento presenza, accensione programmata e rilevamento di luminosità/temperatura/umidità all’interno dell’ambiente. Il sensore assicura delle misurazioni accurate in qualsiasi ambiente. Inoltre, queste integrazioni tecnologiche permettono a Jackie IoT di essere abilitata ad interagire e diventare fulcro del sistema Otomo®: un sistema di Building Automation nato per garantire il massimo risparmio energetico in ambienti direzionali. Ogni apparecchio Jackie IoT funziona da ripetitore wireless creando una rete mesh e garantendo la regolazione automatica ed il controllo (luci, temperatura, tapparelle) di vari ambienti. | Apparecchio di illuminazione da tavolo per installazione in ambienti interni, con fascio orientabile. Perno di fissaggio alla superficie in acciaio zincato. Struttura in alluminio estruso con verniciatura poliacrilica in colore bianco opaco, nero, rosso o titanio. Snodi in alluminio pressofuso con verniciatura poliacrilica. Tiranti in fune di acciaio. Testa orientabile su due assi, in alluminio pressofuso con verniciatura poliacrilica. Schermo diffusore in materiale acrilico sagomato con finitura satinata e doppia serigrafia. Pulsante per la regolazione dell'intensità luminosa secondo 5 livelli di comfort visivo. Modulo per la regolazione automatica del flusso luminoso, completo di sensore per il rilevamento delle condizioni ambientali e di antenna per la gestione via Bluetooth del dispositivo o per l'inserimento in un sistema di Building Automation. Fornito completo di cavo di alimentazione di lunghezza 1,6m (63") con connettore jack e adattatore a spina. | LED | LED | 10W | 0013
CP07702.000.0409 | JACKIE | JACKIE PERNO TAVOLO NERA STEP DIM | INDOOR | LAMPADE TAVOLO | TAVOLO | 8056732856400 | INTERIOR | 234 | 02 | nero | DESIGN | Lampada da tavolo, terra o parete/soffitto costituita da estruso in alluminio per la struttura e pressofusione di alluminio per la testa e lo snodo. Diffusore in policarbonato con perimetro luminoso e doppia serigrafia appositamente studiata per ottimizzare il fascio luminoso e ridurre l’abbagliamento. Fascio luminoso orientabile ottenuto da 1 modulo LED composto da 18 diodi. Potenza apparecchio da 8,5W (702lm) fino a 10W (526lm). Luce dimmerabile con CRI=90 per tutte le versioni (tranne versione P/B) con tecnologia STEP DIM a 5 regolazioni di intensità luminosa e luce di cortesia. Struttura rifinita con vernice poliacrilica in bianco, rosso, nero, ottone satinato o spazzolato e verniciato colore titanio. Testa rotante su 2 assi grazie a un doppio snodo. Miniaturizzazione del giunto a snodo con possibilità di regolarne la tenuta. Disponibili accessori nella versione C: morsetto, perno e braccio parete. Ideale per uffici, scrivanie, studi, zone notte. | Apparecchio di illuminazione da tavolo per installazione in ambienti interni, con fascio orientabile. Perno di fissaggio alla superficie in acciaio zincato. Struttura in alluminio estruso con verniciatura poliacrilica in colore bianco opaco, nero, rosso o titanio. Snodi in alluminio pressofuso con verniciatura poliacrilica. Tiranti in fune di acciaio. Testa orientabile su due assi, in alluminio pressofuso con verniciatura poliacrilica. Schermo diffusore in materiale acrilico sagomato con finitura satinata e doppia serigrafia. Pulsante per la regolazione dell'intensità luminosa secondo 5 livelli di comfort visivo. Fornito completo di cavo di alimentazione di lunghezza 1,6m (63") con connettore jack e adattatore a spina. | LED | LED | 10W | 0009
CP07702.000.0413 | JACKIE IoT | JACKIE PERNO TAVOLO NERA STEP DIM IoT | INDOOR | LAMPADE TAVOLO | TAVOLO | 8056732859975 | INTERIOR | 327 | 02 | nero | DESIGN | La versione Jackie IoT, oltre alla regolazione tramite TOUCH DIM, integra la versione stand alone di dimmerazione usando L’App di Panzeri su smartphone o tablet. Grazie al sensore ed al modulo Bluetooth integrato, nella lampada sono disponibili le funzioni di rilevamento presenza, accensione programmata e rilevamento di luminosità/temperatura/umidità all’interno dell’ambiente. Il sensore assicura delle misurazioni accurate in qualsiasi ambiente. Inoltre, queste integrazioni tecnologiche permettono a Jackie IoT di essere abilitata ad interagire e diventare fulcro del sistema Otomo®: un sistema di Building Automation nato per garantire il massimo risparmio energetico in ambienti direzionali. Ogni apparecchio Jackie IoT funziona da ripetitore wireless creando una rete mesh e garantendo la regolazione automatica ed il controllo (luci, temperatura, tapparelle) di vari ambienti. | Apparecchio di illuminazione da tavolo per installazione in ambienti interni, con fascio orientabile. Perno di fissaggio alla superficie in acciaio zincato. Struttura in alluminio estruso con verniciatura poliacrilica in colore bianco opaco, nero, rosso o titanio. Snodi in alluminio pressofuso con verniciatura poliacrilica. Tiranti in fune di acciaio. Testa orientabile su due assi, in alluminio pressofuso con verniciatura poliacrilica. Schermo diffusore in materiale acrilico sagomato con finitura satinata e doppia serigrafia. Pulsante per la regolazione dell'intensità luminosa secondo 5 livelli di comfort visivo. Modulo per la regolazione automatica del flusso luminoso, completo di sensore per il rilevamento delle condizioni ambientali e di antenna per la gestione via Bluetooth del dispositivo o per l'inserimento in un sistema di Building Automation. Fornito completo di cavo di alimentazione di lunghezza 1,6m (63") con connettore jack e adattatore a spina. | LED | LED | 10W | 0013
CP07703.000.0409 | JACKIE | JACKIE PERNO TAVOLO ROSSA STEP DIM | INDOOR | LAMPADE TAVOLO | TAVOLO | 8056732856417 | INTERIOR | 262 | 03 | rosso | DESIGN | Lampada da tavolo, terra o parete/soffitto costituita da estruso in alluminio per la struttura e pressofusione di alluminio per la testa e lo snodo. Diffusore in policarbonato con perimetro luminoso e doppia serigrafia appositamente studiata per ottimizzare il fascio luminoso e ridurre l’abbagliamento. Fascio luminoso orientabile ottenuto da 1 modulo LED composto da 18 diodi. Potenza apparecchio da 8,5W (702lm) fino a 10W (526lm). Luce dimmerabile con CRI=90 per tutte le versioni (tranne versione P/B) con tecnologia STEP DIM a 5 regolazioni di intensità luminosa e luce di cortesia. Struttura rifinita con vernice poliacrilica in bianco, rosso, nero, ottone satinato o spazzolato e verniciato colore titanio. Testa rotante su 2 assi grazie a un doppio snodo. Miniaturizzazione del giunto a snodo con possibilità di regolarne la tenuta. Disponibili accessori nella versione C: morsetto, perno e braccio parete. Ideale per uffici, scrivanie, studi, zone notte. | Apparecchio di illuminazione da tavolo per installazione in ambienti interni, con fascio orientabile. Perno di fissaggio alla superficie in acciaio zincato. Struttura in alluminio estruso con verniciatura poliacrilica in colore bianco opaco, nero, rosso o titanio. Snodi in alluminio pressofuso con verniciatura poliacrilica. Tiranti in fune di acciaio. Testa orientabile su due assi, in alluminio pressofuso con verniciatura poliacrilica. Schermo diffusore in materiale acrilico sagomato con finitura satinata e doppia serigrafia. Pulsante per la regolazione dell'intensità luminosa secondo 5 livelli di comfort visivo. Fornito completo di cavo di alimentazione di lunghezza 1,6m (63") con connettore jack e adattatore a spina. | LED | LED | 10W | 0009
CP07703.000.0413 | JACKIE IoT | JACKIE PERNO TAVOLO ROSSA STEP DIM IoT | INDOOR | LAMPADE TAVOLO | TAVOLO | 8056732859982 | INTERIOR | 355 | 03 | rosso | DESIGN | La versione Jackie IoT, oltre alla regolazione tramite TOUCH DIM, integra la versione stand alone di dimmerazione usando L’App di Panzeri su smartphone o tablet. Grazie al sensore ed al modulo Bluetooth integrato, nella lampada sono disponibili le funzioni di rilevamento presenza, accensione programmata e rilevamento di luminosità/temperatura/umidità all’interno dell’ambiente. Il sensore assicura delle misurazioni accurate in qualsiasi ambiente. Inoltre, queste integrazioni tecnologiche permettono a Jackie IoT di essere abilitata ad interagire e diventare fulcro del sistema Otomo®: un sistema di Building Automation nato per garantire il massimo risparmio energetico in ambienti direzionali. Ogni apparecchio Jackie IoT funziona da ripetitore wireless creando una rete mesh e garantendo la regolazione automatica ed il controllo (luci, temperatura, tapparelle) di vari ambienti. | Apparecchio di illuminazione da tavolo per installazione in ambienti interni, con fascio orientabile. Perno di fissaggio alla superficie in acciaio zincato. Struttura in alluminio estruso con verniciatura poliacrilica in colore bianco opaco, nero, rosso o titanio. Snodi in alluminio pressofuso con verniciatura poliacrilica. Tiranti in fune di acciaio. Testa orientabile su due assi, in alluminio pressofuso con verniciatura poliacrilica. Schermo diffusore in materiale acrilico sagomato con finitura satinata e doppia serigrafia. Pulsante per la regolazione dell'intensità luminosa secondo 5 livelli di comfort visivo. Modulo per la regolazione automatica del flusso luminoso, completo di sensore per il rilevamento delle condizioni ambientali e di antenna per la gestione via Bluetooth del dispositivo o per l'inserimento in un sistema di Building Automation. Fornito completo di cavo di alimentazione di lunghezza 1,6m (63") con connettore jack e adattatore a spina. | LED | LED | 10W | 0013
CP07730.000.0409 | JACKIE | JACKIE PERNO TAVOLO TITANIO STEP DIM | INDOOR | LAMPADE TAVOLO | TAVOLO | 8056732856387 | INTERIOR | 275 | 30 | titanio | DESIGN | Lampada da tavolo, terra o parete/soffitto costituita da estruso in alluminio per la struttura e pressofusione di alluminio per la testa e lo snodo. Diffusore in policarbonato con perimetro luminoso e doppia serigrafia appositamente studiata per ottimizzare il fascio luminoso e ridurre l’abbagliamento. Fascio luminoso orientabile ottenuto da 1 modulo LED composto da 18 diodi. Potenza apparecchio da 8,5W (702lm) fino a 10W (526lm). Luce dimmerabile con CRI=90 per tutte le versioni (tranne versione P/B) con tecnologia STEP DIM a 5 regolazioni di intensità luminosa e luce di cortesia. Struttura rifinita con vernice poliacrilica in bianco, rosso, nero, ottone satinato o spazzolato e verniciato colore titanio. Testa rotante su 2 assi grazie a un doppio snodo. Miniaturizzazione del giunto a snodo con possibilità di regolarne la tenuta. Disponibili accessori nella versione C: morsetto, perno e braccio parete. Ideale per uffici, scrivanie, studi, zone notte. | Apparecchio di illuminazione da tavolo per installazione in ambienti interni, con fascio orientabile. Perno di fissaggio alla superficie in acciaio zincato. Struttura in alluminio estruso con verniciatura poliacrilica in colore bianco opaco, nero, rosso o titanio. Snodi in alluminio pressofuso con verniciatura poliacrilica. Tiranti in fune di acciaio. Testa orientabile su due assi, in alluminio pressofuso con verniciatura poliacrilica. Schermo diffusore in materiale acrilico sagomato con finitura satinata e doppia serigrafia. Pulsante per la regolazione dell'intensità luminosa secondo 5 livelli di comfort visivo. Fornito completo di cavo di alimentazione di lunghezza 1,6m (63") con connettore jack e adattatore a spina. | LED | LED | 10W | 0009
CP07730.000.0413 | JACKIE IoT | JACKIE PERNO TAVOLO TITANIO STEP DIM IoT | INDOOR | LAMPADE TAVOLO | TAVOLO | 8056732859999 | INTERIOR | 372 | 30 | titanio | DESIGN | La versione Jackie IoT, oltre alla regolazione tramite TOUCH DIM, integra la versione stand alone di dimmerazione usando L’App di Panzeri su smartphone o tablet. Grazie al sensore ed al modulo Bluetooth integrato, nella lampada sono disponibili le funzioni di rilevamento presenza, accensione programmata e rilevamento di luminosità/temperatura/umidità all’interno dell’ambiente. Il sensore assicura delle misurazioni accurate in qualsiasi ambiente. Inoltre, queste integrazioni tecnologiche permettono a Jackie IoT di essere abilitata ad interagire e diventare fulcro del sistema Otomo®: un sistema di Building Automation nato per garantire il massimo risparmio energetico in ambienti direzionali. Ogni apparecchio Jackie IoT funziona da ripetitore wireless creando una rete mesh e garantendo la regolazione automatica ed il controllo (luci, temperatura, tapparelle) di vari ambienti. | Apparecchio di illuminazione da tavolo per installazione in ambienti interni, con fascio orientabile. Perno di fissaggio alla superficie in acciaio zincato. Struttura in alluminio estruso con verniciatura poliacrilica in colore bianco opaco, nero, rosso o titanio. Snodi in alluminio pressofuso con verniciatura poliacrilica. Tiranti in fune di acciaio. Testa orientabile su due assi, in alluminio pressofuso con verniciatura poliacrilica. Schermo diffusore in materiale acrilico sagomato con finitura satinata e doppia serigrafia. Pulsante per la regolazione dell'intensità luminosa secondo 5 livelli di comfort visivo. Modulo per la regolazione automatica del flusso luminoso, completo di sensore per il rilevamento delle condizioni ambientali e di antenna per la gestione via Bluetooth del dispositivo o per l'inserimento in un sistema di Building Automation. Fornito completo di cavo di alimentazione di lunghezza 1,6m (63") con connettore jack e adattatore a spina. | LED | LED | 10W | 0013
EA05401.000.0101 | DRACO | DRACO PARETE IP54 LED 9W 3000K ALL BCO OTTICA VAR | OUTDOOR | LAMPADE PARETE | PARETE | 8033229163081 | EXTERIOR | 260 | 01 | bianco opaco | DESIGN | Lampada da parete IP54 con LED in alluminio verniciato bianco, grigio metallizzato o marrone metallizzato. Ottica variabile. | Apparecchio di illuminazione per installazione a parete in ambienti interni o esterni, con emissione diretta e indiretta e fascio di apertura regolabile. Basetta di fissaggio a parete in alluminio pressofuso con verniciatura a polvere. Struttura in alluminio pressofuso con verniciatura a polvere in colore bianco opaco, grigio metallizzato o marrone metallizzato. Guarnizioni in silicone trasparente. Dissipatore in alluminio estruso. Schermi in vetro piano serigrafato. Alette orientabili per la regolazione del fascio luminoso in alluminio estruso con verniciatura a polvere. Passacavo in gomma. Viteria in acciaio inossidabile. | LED | LED | 9W | 0001
EA05433.000.0101 | DRACO | DRACO PARETE IP54 LED 9W 3000K ALL GR MET OTT VAR | OUTDOOR | LAMPADE PARETE | PARETE | 8033229167706 | EXTERIOR | 260 | 33 | grigio metallizzato | DESIGN | Lampada da parete IP54 con LED in alluminio verniciato bianco, grigio metallizzato o marrone metallizzato. Ottica variabile. | Apparecchio di illuminazione per installazione a parete in ambienti interni o esterni, con emissione diretta e indiretta e fascio di apertura regolabile. Basetta di fissaggio a parete in alluminio pressofuso con verniciatura a polvere. Struttura in alluminio pressofuso con verniciatura a polvere in colore bianco opaco, grigio metallizzato o marrone metallizzato. Guarnizioni in silicone trasparente. Dissipatore in alluminio estruso. Schermi in vetro piano serigrafato. Alette orientabili per la regolazione del fascio luminoso in alluminio estruso con verniciatura a polvere. Passacavo in gomma. Viteria in acciaio inossidabile. | LED | LED | 9W | 0001
EA05444.000.0101 | DRACO | DRACO PARETE IP54 LED 9W 3000K ALL MAR MET OTT VAR | OUTDOOR | LAMPADE PARETE | PARETE | 8033229162640 | EXTERIOR | 260 | 44 | marrone metallizzato | DESIGN | Lampada da parete IP54 con LED in alluminio verniciato bianco, grigio metallizzato o marrone metallizzato. Ottica variabile. | Apparecchio di illuminazione per installazione a parete in ambienti interni o esterni, con emissione diretta e indiretta e fascio di apertura regolabile. Basetta di fissaggio a parete in alluminio pressofuso con verniciatura a polvere. Struttura in alluminio pressofuso con verniciatura a polvere in colore bianco opaco, grigio metallizzato o marrone metallizzato. Guarnizioni in silicone trasparente. Dissipatore in alluminio estruso. Schermi in vetro piano serigrafato. Alette orientabili per la regolazione del fascio luminoso in alluminio estruso con verniciatura a polvere. Passacavo in gomma. Viteria in acciaio inossidabile. | LED | LED | 9W | 0001
EC04701.035.0000 | RALPH | RALPH TAVOLO IP65 BIANCO+PAR RATTAN SINTETICO BIANCO SCREZIATO | OUTDOOR | LAMPADE TAVOLO | TAVOLO | 8056732855618 | EXTERIOR | 606 | 01 | bianco opaco | DESIGN | Lampada a sospensione, tavolo, terra e picchetto studiata per esterni. Paralume in rattan sintetico intrecciato a mano e stelo in alluminio/ottone (versione da tavolo, terra e picchetto). Sfera in policarbonato con portalampada E27. Paralume disponibile in color bianco screziato grigio o marrone. Stelo rifinito con vernice poliacrilica in bianco o marrone. Diffusore con attacco a baionetta studiato per permettere una facile rimozione per l’eventuale ritiro durante l’inverno. Versione a sospensione fornita con 1 cavo di alimentazione in color arancione (versione da 90 equipaggiata anche con 1 cavo di sospensione in acciaio). Disponibili accessori per fissaggio a parete. Ideale per zone living esterne o illuminazione di giardini. | Apparecchio di illuminazione da tavolo per installazione in ambienti esterni, con emissione diretta e indiretta. Base di appoggio in lamiera decapata con verniciatura poliacrilica. Stelo in tubo di ottone con verniciatura poliacrilica. Struttura in alluminio tornito con verniciatura poliacrilica in colore bianco opaco o marrone metallizzato. Interruttore integrato nella struttura. Guarnizione in silicone. Diffusore in policarbonato trasparente. Paralume in rattan sintetico intrecciato a mano in colore bianco screziato grigio oppure marrone. Pressacavo M12 in ottone nichelato. Fornito completo di cavo di alimentazione in poliuretano arancione di lunghezza 4,1m (161,4") con spina. | LED retrofit / fluorescente compatta / alogena | E27 | max 53W |  | Fornito completo di cavo di collegamento L 4,5m + spina + rosone + o-ring silicone + moschettone
EC04744.035.0000 | RALPH | RALPH TAVOLO IP65 MARRONE MET+PAR RATTAN SINTETICO | OUTDOOR | LAMPADE TAVOLO | TAVOLO | 8033229160172 | EXTERIOR | 606 | 44 | marrone metallizzato | DESIGN | Lampada a sospensione, tavolo, terra e picchetto studiata per esterni. Paralume in rattan sintetico intrecciato a mano e stelo in alluminio/ottone (versione da tavolo, terra e picchetto). Sfera in policarbonato con portalampada E27. Paralume disponibile in color bianco screziato grigio o marrone. Stelo rifinito con vernice poliacrilica in bianco o marrone. Diffusore con attacco a baionetta studiato per permettere una facile rimozione per l’eventuale ritiro durante l’inverno. Versione a sospensione fornita con 1 cavo di alimentazione in color arancione (versione da 90 equipaggiata anche con 1 cavo di sospensione in acciaio). Disponibili accessori per fissaggio a parete. Ideale per zone living esterne o illuminazione di giardini. | Apparecchio di illuminazione da tavolo per installazione in ambienti esterni, con emissione diretta e indiretta. Base di appoggio in lamiera decapata con verniciatura poliacrilica. Stelo in tubo di ottone con verniciatura poliacrilica. Struttura in alluminio tornito con verniciatura poliacrilica in colore bianco opaco o marrone metallizzato. Interruttore integrato nella struttura. Guarnizione in silicone. Diffusore in policarbonato trasparente. Paralume in rattan sintetico intrecciato a mano in colore bianco screziato grigio oppure marrone. Pressacavo M12 in ottone nichelato. Fornito completo di cavo di alimentazione in poliuretano arancione di lunghezza 4,1m (161,4") con spina. | LED retrofit / fluorescente compatta / alogena | E27 | max 53W |  | Fornito completo di cavo di collegamento L 4,5m + spina + rosone + o-ring silicone + moschettone
EL04701.035.0000 | RALPH | RALPH SOSP IP65 BIANCO+PAR SINTETICO INTRECCIATO BIANCO SCREZIATO | OUTDOOR | SOSPENSIONI | SOSPENSIONE | 8056732855625 | EXTERIOR | 385 | 01 | bianco opaco | DESIGN | Lampada a sospensione, tavolo, terra e picchetto studiata per esterni. Paralume in rattan sintetico intrecciato a mano e stelo in alluminio/ottone (versione da tavolo, terra e picchetto). Sfera in policarbonato con portalampada E27. Paralume disponibile in color bianco screziato grigio o marrone. Stelo rifinito con vernice poliacrilica in bianco o marrone. Diffusore con attacco a baionetta studiato per permettere una facile rimozione per l’eventuale ritiro durante l’inverno. Versione a sospensione fornita con 1 cavo di alimentazione in color arancione (versione da 90 equipaggiata anche con 1 cavo di sospensione in acciaio). Disponibili accessori per fissaggio a parete. Ideale per zone living esterne o illuminazione di giardini. | Apparecchio di illuminazione per installazione a sospensione in ambienti esterni, con emissione diretta e indiretta. Struttura in alluminio tornito con verniciatura poliacrilica in colore bianco opaco o marrone metallizzato. Guarnizione in silicone. Diffusore in policarbonato trasparente. Paralume in rattan sintetico intrecciato a mano in colore bianco screziato grigio oppure marrone. Pressacavo M12 in ottone nichelato. Kit di sospensione con o-ring in silicone trasparente e moschettone. Cavo di alimentazione in poliuretano arancione di lunghezza 4,5m (177,2") con spina. Fornito completo di rosone accessorio per installazione a soffitto, con staffa di fissaggio in lamiera zincata e involucro in alluminio tornito con verniciatura poliacrilica in colore bianco opaco o marrone metallizzato. | LED retrofit / fluorescente compatta / alogena | E27 | max 53W |  | Fornito completo di cavo di collegamento L 4,5m + spina + rosone + o-ring silicone + moschettone
EL04701.050.0000 | RALPH | RALPH SOSP IP65 BIANCO+PAR SINTETICO INTRECCIATO BIANCO SCREZIATO | OUTDOOR | SOSPENSIONI | SOSPENSIONE | 8056732855632 | EXTERIOR | 454 | 01 | bianco opaco | DESIGN | Lampada a sospensione, tavolo, terra e picchetto studiata per esterni. Paralume in rattan sintetico intrecciato a mano e stelo in alluminio/ottone (versione da tavolo, terra e picchetto). Sfera in policarbonato con portalampada E27. Paralume disponibile in color bianco screziato grigio o marrone. Stelo rifinito con vernice poliacrilica in bianco o marrone. Diffusore con attacco a baionetta studiato per permettere una facile rimozione per l’eventuale ritiro durante l’inverno. Versione a sospensione fornita con 1 cavo di alimentazione in color arancione (versione da 90 equipaggiata anche con 1 cavo di sospensione in acciaio). Disponibili accessori per fissaggio a parete. Ideale per zone living esterne o illuminazione di giardini. | Apparecchio di illuminazione per installazione a sospensione in ambienti esterni, con emissione diretta e indiretta. Struttura in alluminio tornito con verniciatura poliacrilica in colore bianco opaco o marrone metallizzato. Guarnizione in silicone. Diffusore in policarbonato trasparente. Paralume in rattan sintetico intrecciato a mano in colore bianco screziato grigio oppure marrone. Pressacavo M12 in ottone nichelato. Kit di sospensione con o-ring in silicone trasparente e moschettone. Cavo di alimentazione in poliuretano arancione di lunghezza 4,5m (177,2") con spina. Fornito completo di rosone accessorio per installazione a soffitto, con staffa di fissaggio in lamiera zincata e involucro in alluminio tornito con verniciatura poliacrilica in colore bianco opaco o marrone metallizzato. | LED retrofit / fluorescente compatta / alogena | E27 | max 53W |  | Fornito completo di cavo di collegamento L 4,5m + spina + rosone + o-ring silicone + moschettone
EL04701.090.0000 | RALPH | RALPH SOSP IP65 BIANCO+PAR SINTETICO INTRECCIATO BIANCO SCREZIATO | OUTDOOR | SOSPENSIONI | SOSPENSIONE | 8056732855649 | EXTERIOR | 764 | 01 | bianco opaco | DESIGN | Lampada a sospensione, tavolo, terra e picchetto studiata per esterni. Paralume in rattan sintetico intrecciato a mano e stelo in alluminio/ottone (versione da tavolo, terra e picchetto). Sfera in policarbonato con portalampada E27. Paralume disponibile in color bianco screziato grigio o marrone. Stelo rifinito con vernice poliacrilica in bianco o marrone. Diffusore con attacco a baionetta studiato per permettere una facile rimozione per l’eventuale ritiro durante l’inverno. Versione a sospensione fornita con 1 cavo di alimentazione in color arancione (versione da 90 equipaggiata anche con 1 cavo di sospensione in acciaio). Disponibili accessori per fissaggio a parete. Ideale per zone living esterne o illuminazione di giardini. | Apparecchio di illuminazione per installazione a sospensione in ambienti esterni, con emissione diretta e indiretta. Struttura in alluminio tornito con verniciatura poliacrilica in colore bianco opaco o marrone metallizzato. Guarnizione in silicone. Diffusore in policarbonato trasparente. Paralume in rattan sintetico intrecciato a mano in colore bianco screziato grigio oppure marrone. Pressacavo M12 in ottone nichelato. Kit di sospensione con dispositivo di regolazione rapida e fune in acciaio di lunghezza 2m (78,7"). Cavo di alimentazione in poliuretano arancione di lunghezza 4,5m (177,2") con spina. Fornito completo di rosone accessorio per installazione a soffitto, con staffa di fissaggio in lamiera zincata e involucro in alluminio tornito con verniciatura poliacrilica in colore bianco opaco o marrone metallizzato. | LED retrofit / fluorescente compatta / alogena | E27 | max 53W |  | Fornito completo di cavo di collegamento L 4,5m + spina + rosone
EL04744.035.0000 | RALPH | RALPH SOSP IP65 MARRONE MET+PAR SINTETICO INTRECCIATO | OUTDOOR | SOSPENSIONI | SOSPENSIONE | 8033229160547 | EXTERIOR | 385 | 44 | marrone metallizzato | DESIGN | Lampada a sospensione, tavolo, terra e picchetto studiata per esterni. Paralume in rattan sintetico intrecciato a mano e stelo in alluminio/ottone (versione da tavolo, terra e picchetto). Sfera in policarbonato con portalampada E27. Paralume disponibile in color bianco screziato grigio o marrone. Stelo rifinito con vernice poliacrilica in bianco o marrone. Diffusore con attacco a baionetta studiato per permettere una facile rimozione per l’eventuale ritiro durante l’inverno. Versione a sospensione fornita con 1 cavo di alimentazione in color arancione (versione da 90 equipaggiata anche con 1 cavo di sospensione in acciaio). Disponibili accessori per fissaggio a parete. Ideale per zone living esterne o illuminazione di giardini. | Apparecchio di illuminazione per installazione a sospensione in ambienti esterni, con emissione diretta e indiretta. Struttura in alluminio tornito con verniciatura poliacrilica in colore bianco opaco o marrone metallizzato. Guarnizione in silicone. Diffusore in policarbonato trasparente. Paralume in rattan sintetico intrecciato a mano in colore bianco screziato grigio oppure marrone. Pressacavo M12 in ottone nichelato. Kit di sospensione con o-ring in silicone trasparente e moschettone. Cavo di alimentazione in poliuretano arancione di lunghezza 4,5m (177,2") con spina. Fornito completo di rosone accessorio per installazione a soffitto, con staffa di fissaggio in lamiera zincata e involucro in alluminio tornito con verniciatura poliacrilica in colore bianco opaco o marrone metallizzato. | LED retrofit / fluorescente compatta / alogena | E27 | max 53W |  | Fornito completo di cavo di collegamento L 4,5m + spina + rosone + o-ring silicone + moschettone
EL04744.050.0000 | RALPH | RALPH SOSP IP65 MARRONE MET+PAR SINTETICO INTRECCIATO | OUTDOOR | SOSPENSIONI | SOSPENSIONE | 8033229160554 | EXTERIOR | 454 | 44 | marrone metallizzato | DESIGN | Lampada a sospensione, tavolo, terra e picchetto studiata per esterni. Paralume in rattan sintetico intrecciato a mano e stelo in alluminio/ottone (versione da tavolo, terra e picchetto). Sfera in policarbonato con portalampada E27. Paralume disponibile in color bianco screziato grigio o marrone. Stelo rifinito con vernice poliacrilica in bianco o marrone. Diffusore con attacco a baionetta studiato per permettere una facile rimozione per l’eventuale ritiro durante l’inverno. Versione a sospensione fornita con 1 cavo di alimentazione in color arancione (versione da 90 equipaggiata anche con 1 cavo di sospensione in acciaio). Disponibili accessori per fissaggio a parete. Ideale per zone living esterne o illuminazione di giardini. | Apparecchio di illuminazione per installazione a sospensione in ambienti esterni, con emissione diretta e indiretta. Struttura in alluminio tornito con verniciatura poliacrilica in colore bianco opaco o marrone metallizzato. Guarnizione in silicone. Diffusore in policarbonato trasparente. Paralume in rattan sintetico intrecciato a mano in colore bianco screziato grigio oppure marrone. Pressacavo M12 in ottone nichelato. Kit di sospensione con o-ring in silicone trasparente e moschettone. Cavo di alimentazione in poliuretano arancione di lunghezza 4,5m (177,2") con spina. Fornito completo di rosone accessorio per installazione a soffitto, con staffa di fissaggio in lamiera zincata e involucro in alluminio tornito con verniciatura poliacrilica in colore bianco opaco o marrone metallizzato. | LED retrofit / fluorescente compatta / alogena | E27 | max 53W |  | Fornito completo di cavo di collegamento L 4,5m + spina + rosone + o-ring silicone + moschettone
EL04744.090.0000 | RALPH | RALPH SOSP IP65 MARRONE MET+PAR SINTETICO INTRECCIATO | OUTDOOR | SOSPENSIONI | SOSPENSIONE | 8056732854116 | EXTERIOR | 764 | 44 | marrone metallizzato | DESIGN | Lampada a sospensione, tavolo, terra e picchetto studiata per esterni. Paralume in rattan sintetico intrecciato a mano e stelo in alluminio/ottone (versione da tavolo, terra e picchetto). Sfera in policarbonato con portalampada E27. Paralume disponibile in color bianco screziato grigio o marrone. Stelo rifinito con vernice poliacrilica in bianco o marrone. Diffusore con attacco a baionetta studiato per permettere una facile rimozione per l’eventuale ritiro durante l’inverno. Versione a sospensione fornita con 1 cavo di alimentazione in color arancione (versione da 90 equipaggiata anche con 1 cavo di sospensione in acciaio). Disponibili accessori per fissaggio a parete. Ideale per zone living esterne o illuminazione di giardini. | Apparecchio di illuminazione per installazione a sospensione in ambienti esterni, con emissione diretta e indiretta. Struttura in alluminio tornito con verniciatura poliacrilica in colore bianco opaco o marrone metallizzato. Guarnizione in silicone. Diffusore in policarbonato trasparente. Paralume in rattan sintetico intrecciato a mano in colore bianco screziato grigio oppure marrone. Pressacavo M12 in ottone nichelato. Kit di sospensione con dispositivo di regolazione rapida e fune in acciaio di lunghezza 2m (78,7"). Cavo di alimentazione in poliuretano arancione di lunghezza 4,5m (177,2") con spina. Fornito completo di rosone accessorio per installazione a soffitto, con staffa di fissaggio in lamiera zincata e involucro in alluminio tornito con verniciatura poliacrilica in colore bianco opaco o marrone metallizzato. | LED retrofit / fluorescente compatta / alogena | E27 | max 53W |  | Fornito completo di cavo di collegamento L 4,5m + spina + rosone
EP04401.000.0106 | FOUR | FOUR PLAFONIERA IP44 BIANCO LED | OUTDOOR | PLAFONIERE | SOFFITTO/PARETE | 8056732854413 | EXTERIOR | 264 | 01 | bianco opaco | DESIGN | Lampada LED da parete/soffitto IP44 in fusione di alluminio e fronte in acciaio MARINO AISI 314 verniciato marrone metallizzato o bianco con vetro frontale. | Apparecchio di illuminazione per installazione a soffitto o parete in ambienti interni o esterni, con emissione diretta. Basetta di fissaggio a soffitto/parete in alluminio pressofuso con verniciatura poliacrilica in colore grigio metallizzato. Struttura in acciaio inossidabile AISI 316 con verniciatura poliacrilica in colore bianco opaco o marrone metallizzato. Guarnizione in gomma EPDM. Piastra di dissipazione in alluminio. Schermo diffusore in vetro piano acidato. Passacavo in gomma. Viteria in acciaio inossidabile. | LED | LED | 10W | 0001
EP04444.000.0106 | FOUR | FOUR PLAFONIERA IP44 MARRONE MET LED | OUTDOOR | PLAFONIERE | SOFFITTO/PARETE | 8056732851030 | EXTERIOR | 264 | 44 | marrone metallizzato | DESIGN | Lampada LED da parete/soffitto IP44 in fusione di alluminio e fronte in acciaio MARINO AISI 314 verniciato marrone metallizzato o bianco con vetro frontale. | Apparecchio di illuminazione per installazione a soffitto o parete in ambienti interni o esterni, con emissione diretta. Basetta di fissaggio a soffitto/parete in alluminio pressofuso con verniciatura poliacrilica in colore grigio metallizzato. Struttura in acciaio inossidabile AISI 316 con verniciatura poliacrilica in colore bianco opaco o marrone metallizzato. Guarnizione in gomma EPDM. Piastra di dissipazione in alluminio. Schermo diffusore in vetro piano acidato. Passacavo in gomma. Viteria in acciaio inossidabile. | LED | LED | 10W | 0001
ET04201.000.0000 | POTTER | POTTER SEDUTA CON CABLAGGIO PER ESTERNO IP65 | OUTDOOR | LAMPADE TAVOLO | TERRA | 8033229165696 | EXTERIOR | 405 | 01 | bianco opaco | DESIGN | Lampada da interno/esterno in polietilene bianco, utilizzabile come seduta. | Apparecchio di illuminazione da terra per installazione in ambienti esterni, con emissione diretta e indiretta. Fondello in lamiera nichelata con verniciatura poliacrilica in colore bianco opaco. Diffusore con funzione di seduta in polietilene stampato con finitura opalina. Guarnizione in gomma EPDM. Pressacavo PG9 in nylon. Viteria in acciaio inossidabile. Fornito completo di cavo di alimentazione in poliuretano arancione di lunghezza 4,5m (177,2") con spina. | LED retrofit / fluorescente compatta / alogena | E27 | max 70W |  | Fornito completo di interruttore
ET04201.000.0005 | POTTER | POTTER SEDUTA CON CABLAGGIO PER ESTERNO IP65 RGB | OUTDOOR | LAMPADE TAVOLO | TERRA | 8033229165719 | EXTERIOR | 689 | 01 | bianco opaco | DESIGN | Lampada da interno/esterno in polietilene bianco, utilizzabile come seduta. | Apparecchio di illuminazione da terra per installazione in ambienti esterni, con emissione diretta e indiretta. Fondello in lamiera nichelata con verniciatura poliacrilica in colore bianco opaco. Piastra di dissipazione in alluminio. Diffusore con funzione di seduta in polietilene stampato con finitura opalina. Guarnizione in gomma EPDM. Pressacavo PG9 in nylon. Viteria in acciaio inossidabile. Fornito completo di cavo di alimentazione in poliuretano arancione di lunghezza 4,5m (177,2") con spina. Fornito completo di telecomando per la regolazione degli scenari luminosi. | LED RGB | LED | 8,2W | 0005 | Fornito completo di telecomando
ET04701.035.0000 | RALPH | RALPH TERRA IP65 BIANCO-PARALUME RATTAN SINTETICO BIANCO SCREZIATO | OUTDOOR | LAMPADE TERRA | TERRA | 8056732855656 | EXTERIOR | 570 | 01 | bianco opaco | DESIGN | Lampada a sospensione, tavolo, terra e picchetto studiata per esterni. Paralume in rattan sintetico intrecciato a mano e stelo in alluminio/ottone (versione da tavolo, terra e picchetto). Sfera in policarbonato con portalampada E27. Paralume disponibile in color bianco screziato grigio o marrone. Stelo rifinito con vernice poliacrilica in bianco o marrone. Diffusore con attacco a baionetta studiato per permettere una facile rimozione per l’eventuale ritiro durante l’inverno. Versione a sospensione fornita con 1 cavo di alimentazione in color arancione (versione da 90 equipaggiata anche con 1 cavo di sospensione in acciaio). Disponibili accessori per fissaggio a parete. Ideale per zone living esterne o illuminazione di giardini. | Apparecchio di illuminazione da terra per installazione in ambienti esterni, con emissione diretta e indiretta. Base per il fissaggio al suolo in alluminio tornito con verniciatura poliacrilica. Stelo in tubo di ottone con verniciatura poliacrilica. Struttura in alluminio tornito con verniciatura poliacrilica in colore bianco opaco o marrone metallizzato. Guarnizione in silicone. Diffusore in policarbonato trasparente. Paralume in rattan sintetico intrecciato a mano in colore bianco screziato grigio oppure marrone. | LED retrofit / fluorescente compatta / alogena | E27 | max 53W |  | Fornito completo di base di fissaggio al suolo
ET04701.050.0000 | RALPH | RALPH TERRA IP65 BIANCO -PARALUME RATTAN SINTETICO BIANCO SCREZIATO | OUTDOOR | LAMPADE TERRA | TERRA | 8056732855670 | EXTERIOR | 840 | 01 | bianco opaco | DESIGN | Lampada a sospensione, tavolo, terra e picchetto studiata per esterni. Paralume in rattan sintetico intrecciato a mano e stelo in alluminio/ottone (versione da tavolo, terra e picchetto). Sfera in policarbonato con portalampada E27. Paralume disponibile in color bianco screziato grigio o marrone. Stelo rifinito con vernice poliacrilica in bianco o marrone. Diffusore con attacco a baionetta studiato per permettere una facile rimozione per l’eventuale ritiro durante l’inverno. Versione a sospensione fornita con 1 cavo di alimentazione in color arancione (versione da 90 equipaggiata anche con 1 cavo di sospensione in acciaio). Disponibili accessori per fissaggio a parete. Ideale per zone living esterne o illuminazione di giardini. | Apparecchio di illuminazione da terra per installazione in ambienti esterni, con emissione diretta e indiretta. Base di appoggio in lamiera decapata con verniciatura poliacrilica. Stelo in tubo di ottone con verniciatura poliacrilica. Struttura in alluminio tornito con verniciatura poliacrilica in colore bianco opaco o marrone metallizzato. Interruttore integrato nella struttura. Guarnizione in silicone. Diffusore in policarbonato trasparente. Paralume in rattan sintetico intrecciato a mano in colore bianco screziato grigio oppure marrone. Pressacavo M12 in ottone nichelato. Viteria in acciaio inossidabile. Fornito completo di cavo di alimentazione in poliuretano arancione di lunghezza 3m (118,1") con spina. | LED retrofit / fluorescente compatta / alogena | E27 | max 53W
ET04744.035.0000 | RALPH | RALPH TERRA IP65 MARRONE METALLIZZATO -PARALUME RATTAN SINTETICO | OUTDOOR | LAMPADE TERRA | TERRA | 8033229161599 | EXTERIOR | 570 | 44 | marrone metallizzato | DESIGN | Lampada a sospensione, tavolo, terra e picchetto studiata per esterni. Paralume in rattan sintetico intrecciato a mano e stelo in alluminio/ottone (versione da tavolo, terra e picchetto). Sfera in policarbonato con portalampada E27. Paralume disponibile in color bianco screziato grigio o marrone. Stelo rifinito con vernice poliacrilica in bianco o marrone. Diffusore con attacco a baionetta studiato per permettere una facile rimozione per l’eventuale ritiro durante l’inverno. Versione a sospensione fornita con 1 cavo di alimentazione in color arancione (versione da 90 equipaggiata anche con 1 cavo di sospensione in acciaio). Disponibili accessori per fissaggio a parete. Ideale per zone living esterne o illuminazione di giardini. | Apparecchio di illuminazione da terra per installazione in ambienti esterni, con emissione diretta e indiretta. Base per il fissaggio al suolo in alluminio tornito con verniciatura poliacrilica. Stelo in tubo di ottone con verniciatura poliacrilica. Struttura in alluminio tornito con verniciatura poliacrilica in colore bianco opaco o marrone metallizzato. Guarnizione in silicone. Diffusore in policarbonato trasparente. Paralume in rattan sintetico intrecciato a mano in colore bianco screziato grigio oppure marrone. | LED retrofit / fluorescente compatta / alogena | E27 | max 53W |  | Fornito completo di base di fissaggio al suolo
ET04744.050.0000 | RALPH | RALPH TERRA IP65 MARRONE METALLIZZATO -PARALUME RATTAN SINTETICO | OUTDOOR | LAMPADE TERRA | TERRA | 8033229160134 | EXTERIOR | 840 | 44 | marrone metallizzato | DESIGN | Lampada a sospensione, tavolo, terra e picchetto studiata per esterni. Paralume in rattan sintetico intrecciato a mano e stelo in alluminio/ottone (versione da tavolo, terra e picchetto). Sfera in policarbonato con portalampada E27. Paralume disponibile in color bianco screziato grigio o marrone. Stelo rifinito con vernice poliacrilica in bianco o marrone. Diffusore con attacco a baionetta studiato per permettere una facile rimozione per l’eventuale ritiro durante l’inverno. Versione a sospensione fornita con 1 cavo di alimentazione in color arancione (versione da 90 equipaggiata anche con 1 cavo di sospensione in acciaio). Disponibili accessori per fissaggio a parete. Ideale per zone living esterne o illuminazione di giardini. | Apparecchio di illuminazione da terra per installazione in ambienti esterni, con emissione diretta e indiretta. Base di appoggio in lamiera decapata con verniciatura poliacrilica. Stelo in tubo di ottone con verniciatura poliacrilica. Struttura in alluminio tornito con verniciatura poliacrilica in colore bianco opaco o marrone metallizzato. Interruttore integrato nella struttura. Guarnizione in silicone. Diffusore in policarbonato trasparente. Paralume in rattan sintetico intrecciato a mano in colore bianco screziato grigio oppure marrone. Pressacavo M12 in ottone nichelato. Viteria in acciaio inossidabile. Fornito completo di cavo di alimentazione in poliuretano arancione di lunghezza 3m (118,1") con spina. | LED retrofit / fluorescente compatta / alogena | E27 | max 53W
ET08044.000.0101 | LAMPyris | LAMPyris MARRONE LAMPADA IP65 LED | OUTDOOR | LAMPADE TERRA | INCASSO A TERRA | 8056732854109 | EXTERIOR | 336 | 44 | marrone metallizzato | DESIGN | Lampada da esterno in alluminio con schermo in policarbonato opale ad emissione di luce diretta con tecnologia LED. Potenza apparecchio 9W ed emissione di flusso luminoso dell’apparecchio di 500lm. Componentistica elettronica protetta dagli agenti atmosferici con guarnizione in gomma EPDM. Dorso dell’apparecchio predisposto per il trattenimento del terreno. Ideale per illuminare giardini, parchi e qualsiasi ambiente esterno necessario di illuminazione integrata nel paesaggio. | Apparecchio di illuminazione per installazione interrata in ambienti esterni, con emissione diretta. Base di appoggio in alluminio con verniciatura poliacrilica. Lamelle per il trattenimento del terreno in lamiera zincata. Struttura in alluminio pressofuso con verniciatura poliacrilica. Piastra di dissipazione in alluminio. Schermo diffusore in policarbonato sagomato con finitura opalina. Guarnizione in gomma EPDM. Cornice di chiusura in alluminio pressofuso con verniciatura poliacrilica in colore marrone metallizzato. Pressacavo PG9 in nylon per l'ingresso di cavi H05RN-F o H07RN-F con Ø 4-8mm (Ø 0,2-0,3"). | LED | LED | 9W | 0001
L01322.040.0000 | FLORAL | FLORAL SOSPENSIONE CROMO | INDOOR | SOSPENSIONI | SOSPENSIONE | 8033229164507 | INTERIOR | 609 | 22 | cromo | DESIGN | Lampade da tavolo e sospensioni in alluminio. Montature in metallo cromato con diffusore in pyrex. | Apparecchio di illuminazione per installazione a sospensione in ambienti interni, con emissione diretta e indiretta. Struttura in lamiera decapata con verniciatura poliacrilica in colore grigio metallizzato. Schermo diffusore in tubo di vetro borosilicato acidato. Paralume con elementi in alluminio speculare ripiegato. Fune di sospensione in acciaio di lunghezza 2m (78,7"). Cavo di alimentazione in PVC trasparente di lunghezza 2,2m (86,6"). Rosone di alimentazione con staffa di fissaggio a soffitto in lamiera zincata e involucro in lamiera decapata con cromatura galvanica. | LED retrofit / fluorescente compatta / alogena | E27 | max 150W
L01322.060.0000 | FLORAL | FLORAL SOSPENSIONE CROMO | INDOOR | SOSPENSIONI | SOSPENSIONE | 8033229165054 | INTERIOR | 896 | 22 | cromo | DESIGN | Lampade da tavolo e sospensioni in alluminio. Montature in metallo cromato con diffusore in pyrex. | Apparecchio di illuminazione per installazione a sospensione in ambienti interni, con emissione diretta e indiretta. Struttura in lamiera decapata con verniciatura poliacrilica in colore grigio metallizzato. Schermo diffusore in tubo di vetro borosilicato acidato. Paralume con elementi in alluminio speculare ripiegato. Fune di sospensione in acciaio di lunghezza 2m (78,7"). Cavo di alimentazione in PVC trasparente di lunghezza 2,2m (86,6"). Rosone di alimentazione con staffa di fissaggio a soffitto in lamiera zincata e involucro in lamiera decapata con cromatura galvanica. | LED retrofit / fluorescente compatta / alogena | E27 | max 150W
L01540.027.0200 | SMOKE | SMOKE SOSP TITANIO V. SOFFIATO FUME' C/LAMP. LED | INDOOR | SOSPENSIONI | SOSPENSIONE | 8050847802444 | INTERIOR | 334 | 40 | titanio/diffusore fumé | DESIGN | Lampada a sospensione in vetro soffiato lavorato a mano con effetto sfumato. Rosone in metallo spazzolato e verniciato colore titanio. Emissione di luce diffusa con attacco E27, lampadina LED OSRAM 21W dimmerabile inclusa. Vetro soffiato disponibile in tre misure, in colore bianco sfumato o fumè sfumato. Cavo elettrico trasparente. | Apparecchio di illuminazione per installazione a sospensione in ambienti interni, con emissione diretta e indiretta. Struttura in lamiera decapata stampata con verniciatura poliacrilica in colore titanio. Schermo diffusore in vetro soffiato lavorato a mano con effetto sfumato bianco o fumé. Fune di sospensione in acciaio di lunghezza 2m (78,7"). Cavo di alimentazione in PVC trasparente di lunghezza 2m (78,7"). Rosone di alimentazione con staffa di fissaggio a soffitto in lamiera zincata e involucro in lamiera decapata con verniciatura poliacrilica in colore titanio. | LED retrofit / alogena | E27 | max 116W
L01540.035.0200 | SMOKE | SMOKE SOSP TITANIO V. SOFFIATO FUME' C/LAMP. LED | INDOOR | SOSPENSIONI | SOSPENSIONE | 8050847800839 | INTERIOR | 377 | 40 | titanio/diffusore fumé | DESIGN | Lampada a sospensione in vetro soffiato lavorato a mano con effetto sfumato. Rosone in metallo spazzolato e verniciato colore titanio. Emissione di luce diffusa con attacco E27, lampadina LED OSRAM 21W dimmerabile inclusa. Vetro soffiato disponibile in tre misure, in colore bianco sfumato o fumè sfumato. Cavo elettrico trasparente. | Apparecchio di illuminazione per installazione a sospensione in ambienti interni, con emissione diretta e indiretta. Struttura in lamiera decapata stampata con verniciatura poliacrilica in colore titanio. Schermo diffusore in vetro soffiato lavorato a mano con effetto sfumato bianco o fumé. Fune di sospensione in acciaio di lunghezza 2m (78,7"). Cavo di alimentazione in PVC trasparente di lunghezza 2m (78,7"). Rosone di alimentazione con staffa di fissaggio a soffitto in lamiera zincata e involucro in lamiera decapata con verniciatura poliacrilica in colore titanio. | LED retrofit / alogena | E27 | max 116W
L01540.050.0200 | SMOKE | SMOKE SOSP TITANIO V. SOFFIATO FUME' C/LAMP. LED | INDOOR | SOSPENSIONI | SOSPENSIONE | 8050847800853 | INTERIOR | 527 | 40 | titanio/diffusore fumé | DESIGN | Lampada a sospensione in vetro soffiato lavorato a mano con effetto sfumato. Rosone in metallo spazzolato e verniciato colore titanio. Emissione di luce diffusa con attacco E27, lampadina LED OSRAM 21W dimmerabile inclusa. Vetro soffiato disponibile in tre misure, in colore bianco sfumato o fumè sfumato. Cavo elettrico trasparente. | Apparecchio di illuminazione per installazione a sospensione in ambienti interni, con emissione diretta e indiretta. Struttura in lamiera decapata stampata con verniciatura poliacrilica in colore titanio. Schermo diffusore in vetro soffiato lavorato a mano con effetto sfumato bianco o fumé. Fune di sospensione in acciaio di lunghezza 2m (78,7"). Cavo di alimentazione in PVC trasparente di lunghezza 2m (78,7"). Rosone di alimentazione con staffa di fissaggio a soffitto in lamiera zincata e involucro in lamiera decapata con verniciatura poliacrilica in colore titanio. | LED retrofit / alogena | E27 | max 116W
L01541.027.0200 | SMOKE | SMOKE SOSP TITANIO V. SOFFIATO BIANCO C/LAMP. LED | INDOOR | SOSPENSIONI | SOSPENSIONE | 8050847802451 | INTERIOR | 334 | 41 | titanio/diffusore bianco | DESIGN | Lampada a sospensione in vetro soffiato lavorato a mano con effetto sfumato. Rosone in metallo spazzolato e verniciato colore titanio. Emissione di luce diffusa con attacco E27, lampadina LED OSRAM 21W dimmerabile inclusa. Vetro soffiato disponibile in tre misure, in colore bianco sfumato o fumè sfumato. Cavo elettrico trasparente. | Apparecchio di illuminazione per installazione a sospensione in ambienti interni, con emissione diretta e indiretta. Struttura in lamiera decapata stampata con verniciatura poliacrilica in colore titanio. Schermo diffusore in vetro soffiato lavorato a mano con effetto sfumato bianco o fumé. Fune di sospensione in acciaio di lunghezza 2m (78,7"). Cavo di alimentazione in PVC trasparente di lunghezza 2m (78,7"). Rosone di alimentazione con staffa di fissaggio a soffitto in lamiera zincata e involucro in lamiera decapata con verniciatura poliacrilica in colore titanio. | LED retrofit / alogena | E27 | max 116W
L01541.035.0200 | SMOKE | SMOKE SOSP TITANIO V. SOFFIATO BIANCO C/LAMP. LED | INDOOR | SOSPENSIONI | SOSPENSIONE | 8050847800846 | INTERIOR | 377 | 41 | titanio/diffusore bianco | DESIGN | Lampada a sospensione in vetro soffiato lavorato a mano con effetto sfumato. Rosone in metallo spazzolato e verniciato colore titanio. Emissione di luce diffusa con attacco E27, lampadina LED OSRAM 21W dimmerabile inclusa. Vetro soffiato disponibile in tre misure, in colore bianco sfumato o fumè sfumato. Cavo elettrico trasparente. | Apparecchio di illuminazione per installazione a sospensione in ambienti interni, con emissione diretta e indiretta. Struttura in lamiera decapata stampata con verniciatura poliacrilica in colore titanio. Schermo diffusore in vetro soffiato lavorato a mano con effetto sfumato bianco o fumé. Fune di sospensione in acciaio di lunghezza 2m (78,7"). Cavo di alimentazione in PVC trasparente di lunghezza 2m (78,7"). Rosone di alimentazione con staffa di fissaggio a soffitto in lamiera zincata e involucro in lamiera decapata con verniciatura poliacrilica in colore titanio. | LED retrofit / alogena | E27 | max 116W
L01541.050.0200 | SMOKE | SMOKE SOSP TITANIO V. SOFFIATO BIANCO C/LAMP. LED | INDOOR | SOSPENSIONI | SOSPENSIONE | 8050847800860 | INTERIOR | 527 | 41 | titanio/diffusore bianco | DESIGN | Lampada a sospensione in vetro soffiato lavorato a mano con effetto sfumato. Rosone in metallo spazzolato e verniciato colore titanio. Emissione di luce diffusa con attacco E27, lampadina LED OSRAM 21W dimmerabile inclusa. Vetro soffiato disponibile in tre misure, in colore bianco sfumato o fumè sfumato. Cavo elettrico trasparente. | Apparecchio di illuminazione per installazione a sospensione in ambienti interni, con emissione diretta e indiretta. Struttura in lamiera decapata stampata con verniciatura poliacrilica in colore titanio. Schermo diffusore in vetro soffiato lavorato a mano con effetto sfumato bianco o fumé. Fune di sospensione in acciaio di lunghezza 2m (78,7"). Cavo di alimentazione in PVC trasparente di lunghezza 2m (78,7"). Rosone di alimentazione con staffa di fissaggio a soffitto in lamiera zincata e involucro in lamiera decapata con verniciatura poliacrilica in colore titanio. | LED retrofit / alogena | E27 | max 116W
L02001.120.0102 | VIISI | VIISI SOSP. LUCE DIRETTA BIANCA LED DIM | INDOOR | SOSPENSIONI | SOSPENSIONE | 8056732859333 | INTERIOR | 803 | 01 | bianco opaco | DESIGN | Lampada a sospensione e da terra con sezione pentagonale in alluminio piegato e inciso. Sorgente luminosa composta da modulo LED e dimmerazione di serie DALI/PUSH DIM integrata nel corpo della lampada tramite driver ultra-flat di ultima generazione. Versione a sospensione disponibile in due lunghezze (120 e 210cm) a luce diretta. Disponibile versione a sospensione a luce indiretta, ideale per creare composizioni in combinazione con la versione a luce diretta. Disponibile versione da terra con base realizzata in metallo tagliato a laser, piegato, e verniciato. Finitura con vernice poliacrilica in bianco o nero. Ideale per uffici, zone living, e in composizione per arredare grandi spazi. | Apparecchio di illuminazione per installazione a sospensione in ambienti interni, con emissione diretta. Struttura in alluminio lavorato con verniciatura poliacrilica in colore bianco opaco o nero. Dissipatore in alluminio estruso anodizzato. Schermo diffusore in policarbonato estruso con finitura opalina. Kit di sospensione con dispositivi di regolazione rapida e funi in acciaio di lunghezza 2m (78,7"). Cavo di alimentazione in PVC trasparente di lunghezza 2m (78,7"). Rosone di alimentazione con staffa di fissaggio a soffitto in lamiera zincata e involucro in lamiera decapata con verniciatura poliacrilica in colore bianco opaco o nero. | LED | LED | 23W | 0002
L02001.210.0102 | VIISI | VIISI SOSP. LUCE DIRETTA BIANCA LED DIM | INDOOR | SOSPENSIONI | SOSPENSIONE | 8056732859357 | INTERIOR | 1166 | 01 | bianco opaco | DESIGN | Lampada a sospensione e da terra con sezione pentagonale in alluminio piegato e inciso. Sorgente luminosa composta da modulo LED e dimmerazione di serie DALI/PUSH DIM integrata nel corpo della lampada tramite driver ultra-flat di ultima generazione. Versione a sospensione disponibile in due lunghezze (120 e 210cm) a luce diretta. Disponibile versione a sospensione a luce indiretta, ideale per creare composizioni in combinazione con la versione a luce diretta. Disponibile versione da terra con base realizzata in metallo tagliato a laser, piegato, e verniciato. Finitura con vernice poliacrilica in bianco o nero. Ideale per uffici, zone living, e in composizione per arredare grandi spazi. | Apparecchio di illuminazione per installazione a sospensione in ambienti interni, con emissione diretta. Struttura in alluminio lavorato con verniciatura poliacrilica in colore bianco opaco o nero. Dissipatore in alluminio estruso anodizzato. Schermo diffusore in policarbonato estruso con finitura opalina. Kit di sospensione con dispositivi di regolazione rapida e funi in acciaio di lunghezza 2m (78,7"). Cavo di alimentazione in PVC trasparente di lunghezza 2,3m (90,6"). Rosone di alimentazione con staffa di fissaggio a soffitto in lamiera zincata e involucro in lamiera decapata con verniciatura poliacrilica in colore bianco opaco o nero. | LED | LED | 44W | 0002
L02002.120.0102 | VIISI | VIISI SOSP. LUCE DIRETTA NERO LED DIM | INDOOR | SOSPENSIONI | SOSPENSIONE | 8056732859395 | INTERIOR | 803 | 02 | nero | DESIGN | Lampada a sospensione e da terra con sezione pentagonale in alluminio piegato e inciso. Sorgente luminosa composta da modulo LED e dimmerazione di serie DALI/PUSH DIM integrata nel corpo della lampada tramite driver ultra-flat di ultima generazione. Versione a sospensione disponibile in due lunghezze (120 e 210cm) a luce diretta. Disponibile versione a sospensione a luce indiretta, ideale per creare composizioni in combinazione con la versione a luce diretta. Disponibile versione da terra con base realizzata in metallo tagliato a laser, piegato, e verniciato. Finitura con vernice poliacrilica in bianco o nero. Ideale per uffici, zone living, e in composizione per arredare grandi spazi. | Apparecchio di illuminazione per installazione a sospensione in ambienti interni, con emissione diretta. Struttura in alluminio lavorato con verniciatura poliacrilica in colore bianco opaco o nero. Dissipatore in alluminio estruso anodizzato. Schermo diffusore in policarbonato estruso con finitura opalina. Kit di sospensione con dispositivi di regolazione rapida e funi in acciaio di lunghezza 2m (78,7"). Cavo di alimentazione in PVC trasparente di lunghezza 2m (78,7"). Rosone di alimentazione con staffa di fissaggio a soffitto in lamiera zincata e involucro in lamiera decapata con verniciatura poliacrilica in colore bianco opaco o nero. | LED | LED | 23W | 0002
L02002.210.0102 | VIISI | VIISI SOSP. LUCE DIRETTA NERO LED DIM | INDOOR | SOSPENSIONI | SOSPENSIONE | 8056732859418 | INTERIOR | 1166 | 02 | nero | DESIGN | Lampada a sospensione e da terra con sezione pentagonale in alluminio piegato e inciso. Sorgente luminosa composta da modulo LED e dimmerazione di serie DALI/PUSH DIM integrata nel corpo della lampada tramite driver ultra-flat di ultima generazione. Versione a sospensione disponibile in due lunghezze (120 e 210cm) a luce diretta. Disponibile versione a sospensione a luce indiretta, ideale per creare composizioni in combinazione con la versione a luce diretta. Disponibile versione da terra con base realizzata in metallo tagliato a laser, piegato, e verniciato. Finitura con vernice poliacrilica in bianco o nero. Ideale per uffici, zone living, e in composizione per arredare grandi spazi. | Apparecchio di illuminazione per installazione a sospensione in ambienti interni, con emissione diretta. Struttura in alluminio lavorato con verniciatura poliacrilica in colore bianco opaco o nero. Dissipatore in alluminio estruso anodizzato. Schermo diffusore in policarbonato estruso con finitura opalina. Kit di sospensione con dispositivi di regolazione rapida e funi in acciaio di lunghezza 2m (78,7"). Cavo di alimentazione in PVC trasparente di lunghezza 2,3m (90,6"). Rosone di alimentazione con staffa di fissaggio a soffitto in lamiera zincata e involucro in lamiera decapata con verniciatura poliacrilica in colore bianco opaco o nero. | LED | LED | 44W | 0002
L02101.120.0102 | VIISI | VIISI SOSP. LUCE INDIRETTA BIANCA LED DIM | INDOOR | SOSPENSIONI | SOSPENSIONE | 8056732859340 | INTERIOR | 803 | 01 | bianco opaco | DESIGN | Lampada a sospensione e da terra con sezione pentagonale in alluminio piegato e inciso. Sorgente luminosa composta da modulo LED e dimmerazione di serie DALI/PUSH DIM integrata nel corpo della lampada tramite driver ultra-flat di ultima generazione. Versione a sospensione disponibile in due lunghezze (120 e 210cm) a luce diretta. Disponibile versione a sospensione a luce indiretta, ideale per creare composizioni in combinazione con la versione a luce diretta. Disponibile versione da terra con base realizzata in metallo tagliato a laser, piegato, e verniciato. Finitura con vernice poliacrilica in bianco o nero. Ideale per uffici, zone living, e in composizione per arredare grandi spazi. | Apparecchio di illuminazione per installazione a sospensione in ambienti interni, con emissione indiretta. Struttura in alluminio lavorato con verniciatura poliacrilica in colore bianco opaco o nero. Dissipatore in alluminio estruso anodizzato. Schermo diffusore in policarbonato estruso con finitura opalina. Kit di sospensione con dispositivi di regolazione rapida e funi in acciaio di lunghezza 2m (78,7"). Cavo di alimentazione in PVC trasparente di lunghezza 2m (78,7"). Rosone di alimentazione con staffa di fissaggio a soffitto in lamiera zincata e involucro in lamiera decapata con verniciatura poliacrilica in colore bianco opaco o nero. | LED | LED | 23W | 0002
L02101.210.0102 | VIISI | VIISI SOSP. LUCE INDIRETTA BIANCA LED DIM | INDOOR | SOSPENSIONI | SOSPENSIONE | 8056732859364 | INTERIOR | 1166 | 01 | bianco opaco | DESIGN | Lampada a sospensione e da terra con sezione pentagonale in alluminio piegato e inciso. Sorgente luminosa composta da modulo LED e dimmerazione di serie DALI/PUSH DIM integrata nel corpo della lampada tramite driver ultra-flat di ultima generazione. Versione a sospensione disponibile in due lunghezze (120 e 210cm) a luce diretta. Disponibile versione a sospensione a luce indiretta, ideale per creare composizioni in combinazione con la versione a luce diretta. Disponibile versione da terra con base realizzata in metallo tagliato a laser, piegato, e verniciato. Finitura con vernice poliacrilica in bianco o nero. Ideale per uffici, zone living, e in composizione per arredare grandi spazi. | Apparecchio di illuminazione per installazione a sospensione in ambienti interni, con emissione indiretta. Struttura in alluminio lavorato con verniciatura poliacrilica in colore bianco opaco o nero. Dissipatore in alluminio estruso anodizzato. Schermo diffusore in policarbonato estruso con finitura opalina. Kit di sospensione con dispositivi di regolazione rapida e funi in acciaio di lunghezza 2m (78,7"). Cavo di alimentazione in PVC trasparente di lunghezza 2,3m (90,6"). Rosone di alimentazione con staffa di fissaggio a soffitto in lamiera zincata e involucro in lamiera decapata con verniciatura poliacrilica in colore bianco opaco o nero. | LED | LED | 44W | 0002
L02102.120.0102 | VIISI | VIISI SOSP. LUCE INDIRETTA NERO LED DIM | INDOOR | SOSPENSIONI | SOSPENSIONE | 8056732859401 | INTERIOR | 803 | 02 | nero | DESIGN | Lampada a sospensione e da terra con sezione pentagonale in alluminio piegato e inciso. Sorgente luminosa composta da modulo LED e dimmerazione di serie DALI/PUSH DIM integrata nel corpo della lampada tramite driver ultra-flat di ultima generazione. Versione a sospensione disponibile in due lunghezze (120 e 210cm) a luce diretta. Disponibile versione a sospensione a luce indiretta, ideale per creare composizioni in combinazione con la versione a luce diretta. Disponibile versione da terra con base realizzata in metallo tagliato a laser, piegato, e verniciato. Finitura con vernice poliacrilica in bianco o nero. Ideale per uffici, zone living, e in composizione per arredare grandi spazi. | Apparecchio di illuminazione per installazione a sospensione in ambienti interni, con emissione indiretta. Struttura in alluminio lavorato con verniciatura poliacrilica in colore bianco opaco o nero. Dissipatore in alluminio estruso anodizzato. Schermo diffusore in policarbonato estruso con finitura opalina. Kit di sospensione con dispositivi di regolazione rapida e funi in acciaio di lunghezza 2m (78,7"). Cavo di alimentazione in PVC trasparente di lunghezza 2m (78,7"). Rosone di alimentazione con staffa di fissaggio a soffitto in lamiera zincata e involucro in lamiera decapata con verniciatura poliacrilica in colore bianco opaco o nero. | LED | LED | 23W | 0002
L02102.210.0102 | VIISI | VIISI SOSP. LUCE INDIRETTA NERO LED DIM | INDOOR | SOSPENSIONI | SOSPENSIONE | 8056732859425 | INTERIOR | 1166 | 02 | nero | DESIGN | Lampada a sospensione e da terra con sezione pentagonale in alluminio piegato e inciso. Sorgente luminosa composta da modulo LED e dimmerazione di serie DALI/PUSH DIM integrata nel corpo della lampada tramite driver ultra-flat di ultima generazione. Versione a sospensione disponibile in due lunghezze (120 e 210cm) a luce diretta. Disponibile versione a sospensione a luce indiretta, ideale per creare composizioni in combinazione con la versione a luce diretta. Disponibile versione da terra con base realizzata in metallo tagliato a laser, piegato, e verniciato. Finitura con vernice poliacrilica in bianco o nero. Ideale per uffici, zone living, e in composizione per arredare grandi spazi. | Apparecchio di illuminazione per installazione a sospensione in ambienti interni, con emissione indiretta. Struttura in alluminio lavorato con verniciatura poliacrilica in colore bianco opaco o nero. Dissipatore in alluminio estruso anodizzato. Schermo diffusore in policarbonato estruso con finitura opalina. Kit di sospensione con dispositivi di regolazione rapida e funi in acciaio di lunghezza 2m (78,7"). Cavo di alimentazione in PVC trasparente di lunghezza 2,3m (90,6"). Rosone di alimentazione con staffa di fissaggio a soffitto in lamiera zincata e involucro in lamiera decapata con verniciatura poliacrilica in colore bianco opaco o nero. | LED | LED | 44W | 0002
L02501.085.0501 | TO-BE | TO-BE SOSPENSIONE Ø22 BIANCO LED 2700K | INDOOR | SOSPENSIONI | SOSPENSIONE | 8056732859685 | INTERIOR | 209 | 01 | bianco opaco | DESIGN | Lampada a sospensione in alluminio estruso disponibile in diametro 22mm/32 mm e rispettive lunghezze 850mm/650mm. Lampada a sospensione e plafone in alluminio estruso con diametro 55 mm e lunghezza 450mm. La versione con diametro 55mm prevede la possibilità di installare tre ottiche con fascio 25°, 40°, 48°. Sorgente luminosa composta da modulo LED ad elevate prestazioni CRI>90 2700K. Rosone con driver ON/OFF integrato nella versione diametro 22mm. Driver ON/OFF integrato nel cilindro nella versione 32mm e 55mm. Finitura con vernice poliacrilica in bianco, nero gommato, bronzo, ottone satinato o finitura in foglia oro decorata a mano. Cavo elettrico trasparente ultrasottile. Ideale per ristoranti, zone living, camere da letto o per creare grandi composizioni a cascata. | Apparecchio di illuminazione per installazione a sospensione in ambienti interni, con emissione diretta. Struttura in alluminio estruso con verniciatura poliacrilica in colore bianco opaco, nero gommato, bronzo o ottone satinato, oppure con rivestimento in foglia oro. Dissipatore in alluminio estruso. Schermo diffusore in policarbonato sagomato con finitura opalina. Testata di chiusura in ottone tornito con verniciatura poliacrilica. Cavo di alimentazione e sospensione in PVC trasparente di lunghezza 2m (78,7"). Rosone di alimentazione con staffa di fissaggio a soffitto in lamiera decapata e involucro in alluminio estruso con verniciatura poliacrilica in colore bianco opaco, nero gommato, bronzo o ottone satinato, oppure con rivestimento in foglia oro. | LED | LED | 4W | 0001
L02504.085.0501 | TO-BE | TO-BE SOSPENSIONE Ø22 NERO GOMMATO LED 2700K | INDOOR | SOSPENSIONI | SOSPENSIONE | 8056732859760 | INTERIOR | 209 | 04 | nero gommato | DESIGN | Lampada a sospensione in alluminio estruso disponibile in diametro 22mm/32 mm e rispettive lunghezze 850mm/650mm. Lampada a sospensione e plafone in alluminio estruso con diametro 55 mm e lunghezza 450mm. La versione con diametro 55mm prevede la possibilità di installare tre ottiche con fascio 25°, 40°, 48°. Sorgente luminosa composta da modulo LED ad elevate prestazioni CRI>90 2700K. Rosone con driver ON/OFF integrato nella versione diametro 22mm. Driver ON/OFF integrato nel cilindro nella versione 32mm e 55mm. Finitura con vernice poliacrilica in bianco, nero gommato, bronzo, ottone satinato o finitura in foglia oro decorata a mano. Cavo elettrico trasparente ultrasottile. Ideale per ristoranti, zone living, camere da letto o per creare grandi composizioni a cascata. | Apparecchio di illuminazione per installazione a sospensione in ambienti interni, con emissione diretta. Struttura in alluminio estruso con verniciatura poliacrilica in colore bianco opaco, nero gommato, bronzo o ottone satinato, oppure con rivestimento in foglia oro. Dissipatore in alluminio estruso. Schermo diffusore in policarbonato sagomato con finitura opalina. Testata di chiusura in ottone tornito con verniciatura poliacrilica. Cavo di alimentazione e sospensione in PVC trasparente di lunghezza 2m (78,7"). Rosone di alimentazione con staffa di fissaggio a soffitto in lamiera decapata e involucro in alluminio estruso con verniciatura poliacrilica in colore bianco opaco, nero gommato, bronzo o ottone satinato, oppure con rivestimento in foglia oro. | LED | LED | 4W | 0001
L02517.085.0501 | TO-BE | TO-BE SOSPENSIONE Ø22 BRONZO LED 2700K | INDOOR | SOSPENSIONI | SOSPENSIONE | 8050847802505 | INTERIOR | 260 | 17 | bronzo | DESIGN | Lampada a sospensione in alluminio estruso disponibile in diametro 22mm/32 mm e rispettive lunghezze 850mm/650mm. Lampada a sospensione e plafone in alluminio estruso con diametro 55 mm e lunghezza 450mm. La versione con diametro 55mm prevede la possibilità di installare tre ottiche con fascio 25°, 40°, 48°. Sorgente luminosa composta da modulo LED ad elevate prestazioni CRI>90 2700K. Rosone con driver ON/OFF integrato nella versione diametro 22mm. Driver ON/OFF integrato nel cilindro nella versione 32mm e 55mm. Finitura con vernice poliacrilica in bianco, nero gommato, bronzo, ottone satinato o finitura in foglia oro decorata a mano. Cavo elettrico trasparente ultrasottile. Ideale per ristoranti, zone living, camere da letto o per creare grandi composizioni a cascata. | Apparecchio di illuminazione per installazione a sospensione in ambienti interni, con emissione diretta. Struttura in alluminio estruso con verniciatura poliacrilica in colore bianco opaco, nero gommato, bronzo o ottone satinato, oppure con rivestimento in foglia oro. Dissipatore in alluminio estruso. Schermo diffusore in policarbonato sagomato con finitura opalina. Testata di chiusura in ottone tornito con verniciatura poliacrilica. Cavo di alimentazione e sospensione in PVC trasparente di lunghezza 2m (78,7"). Rosone di alimentazione con staffa di fissaggio a soffitto in lamiera decapata e involucro in alluminio estruso con verniciatura poliacrilica in colore bianco opaco, nero gommato, bronzo o ottone satinato, oppure con rivestimento in foglia oro. | LED | LED | 4W | 0001
L02519.085.0501 | TO-BE | TO-BE SOSPENSIONE Ø22 OTTONE SATINATO LED 2700K | INDOOR | SOSPENSIONI | SOSPENSIONE | 8050847802512 | INTERIOR | 254 | 19 | ottone satinato | DESIGN | Lampada a sospensione in alluminio estruso disponibile in diametro 22mm/32 mm e rispettive lunghezze 850mm/650mm. Lampada a sospensione e plafone in alluminio estruso con diametro 55 mm e lunghezza 450mm. La versione con diametro 55mm prevede la possibilità di installare tre ottiche con fascio 25°, 40°, 48°. Sorgente luminosa composta da modulo LED ad elevate prestazioni CRI>90 2700K. Rosone con driver ON/OFF integrato nella versione diametro 22mm. Driver ON/OFF integrato nel cilindro nella versione 32mm e 55mm. Finitura con vernice poliacrilica in bianco, nero gommato, bronzo, ottone satinato o finitura in foglia oro decorata a mano. Cavo elettrico trasparente ultrasottile. Ideale per ristoranti, zone living, camere da letto o per creare grandi composizioni a cascata. | Apparecchio di illuminazione per installazione a sospensione in ambienti interni, con emissione diretta. Struttura in alluminio estruso con verniciatura poliacrilica in colore bianco opaco, nero gommato, bronzo o ottone satinato, oppure con rivestimento in foglia oro. Dissipatore in alluminio estruso. Schermo diffusore in policarbonato sagomato con finitura opalina. Testata di chiusura in ottone tornito con verniciatura poliacrilica. Cavo di alimentazione e sospensione in PVC trasparente di lunghezza 2m (78,7"). Rosone di alimentazione con staffa di fissaggio a soffitto in lamiera decapata e involucro in alluminio estruso con verniciatura poliacrilica in colore bianco opaco, nero gommato, bronzo o ottone satinato, oppure con rivestimento in foglia oro. | LED | LED | 4W | 0001
L02521.085.0501 | TO-BE | TO-BE SOSPENSIONE Ø22 FOGLIA ORO LED 2700K | INDOOR | SOSPENSIONI | SOSPENSIONE | 8056732859777 | INTERIOR | 276 | 21 | foglia oro | DESIGN | Lampada a sospensione in alluminio estruso disponibile in diametro 22mm/32 mm e rispettive lunghezze 850mm/650mm. Lampada a sospensione e plafone in alluminio estruso con diametro 55 mm e lunghezza 450mm. La versione con diametro 55mm prevede la possibilità di installare tre ottiche con fascio 25°, 40°, 48°. Sorgente luminosa composta da modulo LED ad elevate prestazioni CRI>90 2700K. Rosone con driver ON/OFF integrato nella versione diametro 22mm. Driver ON/OFF integrato nel cilindro nella versione 32mm e 55mm. Finitura con vernice poliacrilica in bianco, nero gommato, bronzo, ottone satinato o finitura in foglia oro decorata a mano. Cavo elettrico trasparente ultrasottile. Ideale per ristoranti, zone living, camere da letto o per creare grandi composizioni a cascata. | Apparecchio di illuminazione per installazione a sospensione in ambienti interni, con emissione diretta. Struttura in alluminio estruso con verniciatura poliacrilica in colore bianco opaco, nero gommato, bronzo o ottone satinato, oppure con rivestimento in foglia oro. Dissipatore in alluminio estruso. Schermo diffusore in policarbonato sagomato con finitura opalina. Testata di chiusura in ottone tornito con verniciatura poliacrilica. Cavo di alimentazione e sospensione in PVC trasparente di lunghezza 2m (78,7"). Rosone di alimentazione con staffa di fissaggio a soffitto in lamiera decapata e involucro in alluminio estruso con verniciatura poliacrilica in colore bianco opaco, nero gommato, bronzo o ottone satinato, oppure con rivestimento in foglia oro. | LED | LED | 4W | 0001
L02601.065.0501 | TO-BE | TO-BE SOSPENSIONE Ø32 BIANCO LED 2700K | INDOOR | SOSPENSIONI | SOSPENSIONE | 8056732859692 | INTERIOR | 219 | 01 | bianco opaco | DESIGN | Lampada a sospensione in alluminio estruso disponibile in diametro 22mm/32 mm e rispettive lunghezze 850mm/650mm. Lampada a sospensione e plafone in alluminio estruso con diametro 55 mm e lunghezza 450mm. La versione con diametro 55mm prevede la possibilità di installare tre ottiche con fascio 25°, 40°, 48°. Sorgente luminosa composta da modulo LED ad elevate prestazioni CRI>90 2700K. Rosone con driver ON/OFF integrato nella versione diametro 22mm. Driver ON/OFF integrato nel cilindro nella versione 32mm e 55mm. Finitura con vernice poliacrilica in bianco, nero gommato, bronzo, ottone satinato o finitura in foglia oro decorata a mano. Cavo elettrico trasparente ultrasottile. Ideale per ristoranti, zone living, camere da letto o per creare grandi composizioni a cascata. | Apparecchio di illuminazione per installazione a sospensione in ambienti interni, con emissione diretta. Struttura in alluminio estruso con verniciatura poliacrilica in colore bianco opaco, nero gommato, bronzo o ottone satinato, oppure con rivestimento in foglia oro. Dissipatore in alluminio estruso. Schermo diffusore in policarbonato sagomato con finitura opalina. Testata di chiusura in ottone tornito con verniciatura poliacrilica. Cavo di alimentazione e sospensione in PVC trasparente di lunghezza 2m (78,7"). Rosone di alimentazione con staffa di fissaggio a soffitto in lamiera decapata e involucro in alluminio estruso con verniciatura poliacrilica in colore bianco opaco, nero gommato, bronzo o ottone satinato, oppure con rivestimento in foglia oro. | LED | LED | 7W | 0001
L02604.065.0501 | TO-BE | TO-BE SOSPENSIONE Ø32 NERO GOMMATO LED 2700K | INDOOR | SOSPENSIONI | SOSPENSIONE | 8056732859784 | INTERIOR | 219 | 04 | nero gommato | DESIGN | Lampada a sospensione in alluminio estruso disponibile in diametro 22mm/32 mm e rispettive lunghezze 850mm/650mm. Lampada a sospensione e plafone in alluminio estruso con diametro 55 mm e lunghezza 450mm. La versione con diametro 55mm prevede la possibilità di installare tre ottiche con fascio 25°, 40°, 48°. Sorgente luminosa composta da modulo LED ad elevate prestazioni CRI>90 2700K. Rosone con driver ON/OFF integrato nella versione diametro 22mm. Driver ON/OFF integrato nel cilindro nella versione 32mm e 55mm. Finitura con vernice poliacrilica in bianco, nero gommato, bronzo, ottone satinato o finitura in foglia oro decorata a mano. Cavo elettrico trasparente ultrasottile. Ideale per ristoranti, zone living, camere da letto o per creare grandi composizioni a cascata. | Apparecchio di illuminazione per installazione a sospensione in ambienti interni, con emissione diretta. Struttura in alluminio estruso con verniciatura poliacrilica in colore bianco opaco, nero gommato, bronzo o ottone satinato, oppure con rivestimento in foglia oro. Dissipatore in alluminio estruso. Schermo diffusore in policarbonato sagomato con finitura opalina. Testata di chiusura in ottone tornito con verniciatura poliacrilica. Cavo di alimentazione e sospensione in PVC trasparente di lunghezza 2m (78,7"). Rosone di alimentazione con staffa di fissaggio a soffitto in lamiera decapata e involucro in alluminio estruso con verniciatura poliacrilica in colore bianco opaco, nero gommato, bronzo o ottone satinato, oppure con rivestimento in foglia oro. | LED | LED | 7W | 0001
L02617.065.0501 | TO-BE | TO-BE SOSPENSIONE Ø32 BRONZO LED 2700K | INDOOR | SOSPENSIONI | SOSPENSIONE | 8050847802529 | INTERIOR | 274 | 17 | bronzo | DESIGN | Lampada a sospensione in alluminio estruso disponibile in diametro 22mm/32 mm e rispettive lunghezze 850mm/650mm. Lampada a sospensione e plafone in alluminio estruso con diametro 55 mm e lunghezza 450mm. La versione con diametro 55mm prevede la possibilità di installare tre ottiche con fascio 25°, 40°, 48°. Sorgente luminosa composta da modulo LED ad elevate prestazioni CRI>90 2700K. Rosone con driver ON/OFF integrato nella versione diametro 22mm. Driver ON/OFF integrato nel cilindro nella versione 32mm e 55mm. Finitura con vernice poliacrilica in bianco, nero gommato, bronzo, ottone satinato o finitura in foglia oro decorata a mano. Cavo elettrico trasparente ultrasottile. Ideale per ristoranti, zone living, camere da letto o per creare grandi composizioni a cascata. | Apparecchio di illuminazione per installazione a sospensione in ambienti interni, con emissione diretta. Struttura in alluminio estruso con verniciatura poliacrilica in colore bianco opaco, nero gommato, bronzo o ottone satinato, oppure con rivestimento in foglia oro. Dissipatore in alluminio estruso. Schermo diffusore in policarbonato sagomato con finitura opalina. Testata di chiusura in ottone tornito con verniciatura poliacrilica. Cavo di alimentazione e sospensione in PVC trasparente di lunghezza 2m (78,7"). Rosone di alimentazione con staffa di fissaggio a soffitto in lamiera decapata e involucro in alluminio estruso con verniciatura poliacrilica in colore bianco opaco, nero gommato, bronzo o ottone satinato, oppure con rivestimento in foglia oro. | LED | LED | 7W | 0001
L02619.065.0501 | TO-BE | TO-BE SOSPENSIONE Ø32 OTTONE SATINATO LED 2700K | INDOOR | SOSPENSIONI | SOSPENSIONE | 8050847802536 | INTERIOR | 267 | 19 | ottone satinato | DESIGN | Lampada a sospensione in alluminio estruso disponibile in diametro 22mm/32 mm e rispettive lunghezze 850mm/650mm. Lampada a sospensione e plafone in alluminio estruso con diametro 55 mm e lunghezza 450mm. La versione con diametro 55mm prevede la possibilità di installare tre ottiche con fascio 25°, 40°, 48°. Sorgente luminosa composta da modulo LED ad elevate prestazioni CRI>90 2700K. Rosone con driver ON/OFF integrato nella versione diametro 22mm. Driver ON/OFF integrato nel cilindro nella versione 32mm e 55mm. Finitura con vernice poliacrilica in bianco, nero gommato, bronzo, ottone satinato o finitura in foglia oro decorata a mano. Cavo elettrico trasparente ultrasottile. Ideale per ristoranti, zone living, camere da letto o per creare grandi composizioni a cascata. | Apparecchio di illuminazione per installazione a sospensione in ambienti interni, con emissione diretta. Struttura in alluminio estruso con verniciatura poliacrilica in colore bianco opaco, nero gommato, bronzo o ottone satinato, oppure con rivestimento in foglia oro. Dissipatore in alluminio estruso. Schermo diffusore in policarbonato sagomato con finitura opalina. Testata di chiusura in ottone tornito con verniciatura poliacrilica. Cavo di alimentazione e sospensione in PVC trasparente di lunghezza 2m (78,7"). Rosone di alimentazione con staffa di fissaggio a soffitto in lamiera decapata e involucro in alluminio estruso con verniciatura poliacrilica in colore bianco opaco, nero gommato, bronzo o ottone satinato, oppure con rivestimento in foglia oro. | LED | LED | 7W | 0001
L02621.065.0501 | TO-BE | TO-BE SOSPENSIONE Ø32 FOGLIA ORO LED 2700K | INDOOR | SOSPENSIONI | SOSPENSIONE | 8056732859791 | INTERIOR | 290 | 21 | foglia oro | DESIGN | Lampada a sospensione in alluminio estruso disponibile in diametro 22mm/32 mm e rispettive lunghezze 850mm/650mm. Lampada a sospensione e plafone in alluminio estruso con diametro 55 mm e lunghezza 450mm. La versione con diametro 55mm prevede la possibilità di installare tre ottiche con fascio 25°, 40°, 48°. Sorgente luminosa composta da modulo LED ad elevate prestazioni CRI>90 2700K. Rosone con driver ON/OFF integrato nella versione diametro 22mm. Driver ON/OFF integrato nel cilindro nella versione 32mm e 55mm. Finitura con vernice poliacrilica in bianco, nero gommato, bronzo, ottone satinato o finitura in foglia oro decorata a mano. Cavo elettrico trasparente ultrasottile. Ideale per ristoranti, zone living, camere da letto o per creare grandi composizioni a cascata. | Apparecchio di illuminazione per installazione a sospensione in ambienti interni, con emissione diretta. Struttura in alluminio estruso con verniciatura poliacrilica in colore bianco opaco, nero gommato, bronzo o ottone satinato, oppure con rivestimento in foglia oro. Dissipatore in alluminio estruso. Schermo diffusore in policarbonato sagomato con finitura opalina. Testata di chiusura in ottone tornito con verniciatura poliacrilica. Cavo di alimentazione e sospensione in PVC trasparente di lunghezza 2m (78,7"). Rosone di alimentazione con staffa di fissaggio a soffitto in lamiera decapata e involucro in alluminio estruso con verniciatura poliacrilica in colore bianco opaco, nero gommato, bronzo o ottone satinato, oppure con rivestimento in foglia oro. | LED | LED | 7W | 0001
L02701.045.1701 | TO-BE | TO-BE SOSPENSIONE Ø55 40° BIANCO LED 2700K | INDOOR | SOSPENSIONI | SOSPENSIONE | 8056732859708 | INTERIOR | 229 | 01 | bianco opaco | DESIGN | Lampada a sospensione in alluminio estruso disponibile in diametro 22mm/32 mm e rispettive lunghezze 850mm/650mm. Lampada a sospensione e plafone in alluminio estruso con diametro 55 mm e lunghezza 450mm. La versione con diametro 55mm prevede la possibilità di installare tre ottiche con fascio 25°, 40°, 48°. Sorgente luminosa composta da modulo LED ad elevate prestazioni CRI>90 2700K. Rosone con driver ON/OFF integrato nella versione diametro 22mm. Driver ON/OFF integrato nel cilindro nella versione 32mm e 55mm. Finitura con vernice poliacrilica in bianco, nero gommato, bronzo, ottone satinato o finitura in foglia oro decorata a mano. Cavo elettrico trasparente ultrasottile. Ideale per ristoranti, zone living, camere da letto o per creare grandi composizioni a cascata. | Apparecchio di illuminazione per installazione a sospensione in ambienti interni, con emissione diretta. Struttura in alluminio estruso con verniciatura poliacrilica in colore bianco opaco, nero gommato, bronzo o ottone satinato, oppure con rivestimento in foglia oro. Staffe di supporto cablaggio in lamiera decapata con verniciatura poliacrilica. Dissipatore in alluminio estruso anodizzato. Riflettore in materiale termoplastico con finitura cromata. Schermo in policarbonato trasparente. Testata di chiusura in lamiera decapata con verniciatura poliacrilica. Cavo di alimentazione e sospensione in PVC trasparente di lunghezza 2m (78,7"). Rosone di alimentazione con staffa di fissaggio a soffitto in lamiera decapata e involucro in alluminio estruso con verniciatura poliacrilica in colore bianco opaco, nero gommato, bronzo o ottone satinato, oppure con rivestimento in foglia oro. | LED | LED | 10W | 0001
L02704.045.1701 | TO-BE | TO-BE SOSPENSIONE Ø55 40° NERO GOMMATO LED 2700K | INDOOR | SOSPENSIONI | SOSPENSIONE | 8056732859807 | INTERIOR | 229 | 04 | nero gommato | DESIGN | Lampada a sospensione in alluminio estruso disponibile in diametro 22mm/32 mm e rispettive lunghezze 850mm/650mm. Lampada a sospensione e plafone in alluminio estruso con diametro 55 mm e lunghezza 450mm. La versione con diametro 55mm prevede la possibilità di installare tre ottiche con fascio 25°, 40°, 48°. Sorgente luminosa composta da modulo LED ad elevate prestazioni CRI>90 2700K. Rosone con driver ON/OFF integrato nella versione diametro 22mm. Driver ON/OFF integrato nel cilindro nella versione 32mm e 55mm. Finitura con vernice poliacrilica in bianco, nero gommato, bronzo, ottone satinato o finitura in foglia oro decorata a mano. Cavo elettrico trasparente ultrasottile. Ideale per ristoranti, zone living, camere da letto o per creare grandi composizioni a cascata. | Apparecchio di illuminazione per installazione a sospensione in ambienti interni, con emissione diretta. Struttura in alluminio estruso con verniciatura poliacrilica in colore bianco opaco, nero gommato, bronzo o ottone satinato, oppure con rivestimento in foglia oro. Staffe di supporto cablaggio in lamiera decapata con verniciatura poliacrilica. Dissipatore in alluminio estruso anodizzato. Riflettore in materiale termoplastico con finitura cromata. Schermo in policarbonato trasparente. Testata di chiusura in lamiera decapata con verniciatura poliacrilica. Cavo di alimentazione e sospensione in PVC trasparente di lunghezza 2m (78,7"). Rosone di alimentazione con staffa di fissaggio a soffitto in lamiera decapata e involucro in alluminio estruso con verniciatura poliacrilica in colore bianco opaco, nero gommato, bronzo o ottone satinato, oppure con rivestimento in foglia oro. | LED | LED | 10W | 0001
L02717.045.1701 | TO-BE | TO-BE SOSPENSIONE Ø55 40° BRONZO LED 2700K | INDOOR | SOSPENSIONI | SOSPENSIONE | 8050847802970 | INTERIOR | 286 | 17 | bronzo | DESIGN | Lampada a sospensione in alluminio estruso disponibile in diametro 22mm/32 mm e rispettive lunghezze 850mm/650mm. Lampada a sospensione e plafone in alluminio estruso con diametro 55 mm e lunghezza 450mm. La versione con diametro 55mm prevede la possibilità di installare tre ottiche con fascio 25°, 40°, 48°. Sorgente luminosa composta da modulo LED ad elevate prestazioni CRI>90 2700K. Rosone con driver ON/OFF integrato nella versione diametro 22mm. Driver ON/OFF integrato nel cilindro nella versione 32mm e 55mm. Finitura con vernice poliacrilica in bianco, nero gommato, bronzo, ottone satinato o finitura in foglia oro decorata a mano. Cavo elettrico trasparente ultrasottile. Ideale per ristoranti, zone living, camere da letto o per creare grandi composizioni a cascata. | Apparecchio di illuminazione per installazione a sospensione in ambienti interni, con emissione diretta. Struttura in alluminio estruso con verniciatura poliacrilica in colore bianco opaco, nero gommato, bronzo o ottone satinato, oppure con rivestimento in foglia oro. Staffe di supporto cablaggio in lamiera decapata con verniciatura poliacrilica. Dissipatore in alluminio estruso anodizzato. Riflettore in materiale termoplastico con finitura cromata. Schermo in policarbonato trasparente. Testata di chiusura in lamiera decapata con verniciatura poliacrilica. Cavo di alimentazione e sospensione in PVC trasparente di lunghezza 2m (78,7"). Rosone di alimentazione con staffa di fissaggio a soffitto in lamiera decapata e involucro in alluminio estruso con verniciatura poliacrilica in colore bianco opaco, nero gommato, bronzo o ottone satinato, oppure con rivestimento in foglia oro. | LED | LED | 10W | 0001
L02719.045.1701 | TO-BE | TO-BE SOSPENSIONE Ø55 40° OTTONE SATINATO LED 2700K | INDOOR | SOSPENSIONI | SOSPENSIONE | 8050847802987 | INTERIOR | 278 | 19 | ottone satinato | DESIGN | Lampada a sospensione in alluminio estruso disponibile in diametro 22mm/32 mm e rispettive lunghezze 850mm/650mm. Lampada a sospensione e plafone in alluminio estruso con diametro 55 mm e lunghezza 450mm. La versione con diametro 55mm prevede la possibilità di installare tre ottiche con fascio 25°, 40°, 48°. Sorgente luminosa composta da modulo LED ad elevate prestazioni CRI>90 2700K. Rosone con driver ON/OFF integrato nella versione diametro 22mm. Driver ON/OFF integrato nel cilindro nella versione 32mm e 55mm. Finitura con vernice poliacrilica in bianco, nero gommato, bronzo, ottone satinato o finitura in foglia oro decorata a mano. Cavo elettrico trasparente ultrasottile. Ideale per ristoranti, zone living, camere da letto o per creare grandi composizioni a cascata. | Apparecchio di illuminazione per installazione a sospensione in ambienti interni, con emissione diretta. Struttura in alluminio estruso con verniciatura poliacrilica in colore bianco opaco, nero gommato, bronzo o ottone satinato, oppure con rivestimento in foglia oro. Staffe di supporto cablaggio in lamiera decapata con verniciatura poliacrilica. Dissipatore in alluminio estruso anodizzato. Riflettore in materiale termoplastico con finitura cromata. Schermo in policarbonato trasparente. Testata di chiusura in lamiera decapata con verniciatura poliacrilica. Cavo di alimentazione e sospensione in PVC trasparente di lunghezza 2m (78,7"). Rosone di alimentazione con staffa di fissaggio a soffitto in lamiera decapata e involucro in alluminio estruso con verniciatura poliacrilica in colore bianco opaco, nero gommato, bronzo o ottone satinato, oppure con rivestimento in foglia oro. | LED | LED | 10W | 0001
L02721.045.1701 | TO-BE | TO-BE SOSPENSIONE Ø55 40° FOGLIA ORO LED 2700K | INDOOR | SOSPENSIONI | SOSPENSIONE | 8056732859814 | INTERIOR | 302 | 21 | foglia oro | DESIGN | Lampada a sospensione in alluminio estruso disponibile in diametro 22mm/32 mm e rispettive lunghezze 850mm/650mm. Lampada a sospensione e plafone in alluminio estruso con diametro 55 mm e lunghezza 450mm. La versione con diametro 55mm prevede la possibilità di installare tre ottiche con fascio 25°, 40°, 48°. Sorgente luminosa composta da modulo LED ad elevate prestazioni CRI>90 2700K. Rosone con driver ON/OFF integrato nella versione diametro 22mm. Driver ON/OFF integrato nel cilindro nella versione 32mm e 55mm. Finitura con vernice poliacrilica in bianco, nero gommato, bronzo, ottone satinato o finitura in foglia oro decorata a mano. Cavo elettrico trasparente ultrasottile. Ideale per ristoranti, zone living, camere da letto o per creare grandi composizioni a cascata. | Apparecchio di illuminazione per installazione a sospensione in ambienti interni, con emissione diretta. Struttura in alluminio estruso con verniciatura poliacrilica in colore bianco opaco, nero gommato, bronzo o ottone satinato, oppure con rivestimento in foglia oro. Staffe di supporto cablaggio in lamiera decapata con verniciatura poliacrilica. Dissipatore in alluminio estruso anodizzato. Riflettore in materiale termoplastico con finitura cromata. Schermo in policarbonato trasparente. Testata di chiusura in lamiera decapata con verniciatura poliacrilica. Cavo di alimentazione e sospensione in PVC trasparente di lunghezza 2m (78,7"). Rosone di alimentazione con staffa di fissaggio a soffitto in lamiera decapata e involucro in alluminio estruso con verniciatura poliacrilica in colore bianco opaco, nero gommato, bronzo o ottone satinato, oppure con rivestimento in foglia oro. | LED | LED | 10W | 0001
L03001.050.0000 | AGAVE | AGAVE SOSP.TONDA PETALI METALLO BIANCO | INDOOR | SOSPENSIONI | SOSPENSIONE | 8033229168086 | INTERIOR | 1611 | 01 | bianco opaco | DESIGN | Sospensioni e plafoniere con petali di metallo verniciati in bianco. A richiesta foglia oro, foglia argento o foglia rame. Diffusori in vetro satinato. | Apparecchio di illuminazione per installazione a sospensione in ambienti interni, con emissione diretta e indiretta. Struttura in lamiera decapata e tondino di acciaio con verniciatura poliacrilica. Schermo diffusore in tubo di vetro acidato. Paralume con elementi modulari in lamiera decapata con verniciatura poliacrilica in colore bianco opaco. Kit di sospensione con tige in acciaio con verniciatura poliacrilica. Cavi di alimentazione in Teflon. Rosone di alimentazione con piastra di fissaggio a soffitto in lamiera zincata e involucro in lamiera decapata tornita con verniciatura poliacrilica in colore bianco opaco. | LED retrofit / fluorescente compatta / alogena | E27 + GU10 | max 205W + 75W
L03001.070.0000 | AGAVE | AGAVE SOSP.TONDA PETALI METALLO BIANCO | INDOOR | SOSPENSIONI | SOSPENSIONE | 8033229168093 | INTERIOR | 3042 | 01 | bianco opaco | DESIGN | Sospensioni e plafoniere con petali di metallo verniciati in bianco. A richiesta foglia oro, foglia argento o foglia rame. Diffusori in vetro satinato. | Apparecchio di illuminazione per installazione a sospensione in ambienti interni, con emissione diretta e indiretta. Struttura in lamiera decapata e tondino di acciaio con verniciatura poliacrilica. Schermo diffusore in tubo di vetro acidato. Paralume con elementi modulari in lamiera decapata con verniciatura poliacrilica in colore bianco opaco. Kit di sospensione con tige in acciaio con verniciatura poliacrilica. Cavi di alimentazione in Teflon. Rosone di alimentazione con piastra di fissaggio a soffitto in lamiera zincata e involucro in lamiera decapata tornita con verniciatura poliacrilica in colore bianco opaco. | LED retrofit / fluorescente compatta / alogena | E27 + GU10 | max 4x150W+75W
L03001.090.0000 | AGAVE | AGAVE SOSP.TONDA PETALI METALLO BIANCO | INDOOR | SOSPENSIONI | SOSPENSIONE | 8033229168109 | INTERIOR | 4648 | 01 | bianco opaco | DESIGN | Sospensioni e plafoniere con petali di metallo verniciati in bianco. A richiesta foglia oro, foglia argento o foglia rame. Diffusori in vetro satinato. | Apparecchio di illuminazione per installazione a sospensione in ambienti interni, con emissione diretta e indiretta. Struttura in lamiera decapata e tondino di acciaio con verniciatura poliacrilica. Schermo diffusore in tubo di vetro acidato. Paralume con elementi modulari in lamiera decapata con verniciatura poliacrilica in colore bianco opaco. Kit di sospensione con tige in acciaio con verniciatura poliacrilica. Cavi di alimentazione in Teflon. Rosone di alimentazione con piastra di fissaggio a soffitto in lamiera zincata e involucro in lamiera decapata tornita con verniciatura poliacrilica in colore bianco opaco. | LED retrofit / fluorescente compatta / alogena | E27 + GU10 | max 6x150W+75W
L03601.000.0100 | LINE | LINE SOSPENSIONE CONICA BIANCO | INDOOR | SOSPENSIONI | SOSPENSIONE | 8033229163364 | INTERIOR | 294 | 01 | bianco opaco | DESIGN | Lampada da terra e sospensione in metallo conificato bianco, nero, ottone satinato, foglia oro e titanio. A richiesta foglia argento. | Apparecchio di illuminazione per installazione a sospensione in ambienti interni, con emissione diretta. Struttura in tubo di acciaio conificato con verniciatura poliacrilica in colore bianco opaco, nero, ottone satinato o titanio, oppure con rivestimento in foglia oro. Cavo di alimentazione e sospensione in PVC trasparente di lunghezza 1,6m (63"). Rosone di alimentazione con staffa di fissaggio a soffitto in lamiera zincata e involucro in lamiera decapata tornita con verniciatura poliacrilica in colore bianco opaco, nero, ottone satinato o titanio, oppure con rivestimento in foglia oro. | LED retrofit | GU10 | 9W | 0001
L03602.000.0100 | LINE | LINE SOSPENSIONE CONICA NERA | INDOOR | SOSPENSIONI | SOSPENSIONE | 8056732851276 | INTERIOR | 294 | 02 | nero | DESIGN | Lampada da terra e sospensione in metallo conificato bianco, nero, ottone satinato, foglia oro e titanio. A richiesta foglia argento. | Apparecchio di illuminazione per installazione a sospensione in ambienti interni, con emissione diretta. Struttura in tubo di acciaio conificato con verniciatura poliacrilica in colore bianco opaco, nero, ottone satinato o titanio, oppure con rivestimento in foglia oro. Cavo di alimentazione e sospensione in PVC trasparente di lunghezza 1,6m (63"). Rosone di alimentazione con staffa di fissaggio a soffitto in lamiera zincata e involucro in lamiera decapata tornita con verniciatura poliacrilica in colore bianco opaco, nero, ottone satinato o titanio, oppure con rivestimento in foglia oro. | LED retrofit | GU10 | 9W | 0001
L03619.000.0100 | LINE | LINE SOSPENSIONE CONICA OTTONE SATINATO | INDOOR | SOSPENSIONI | SOSPENSIONE | 8050847802239 | INTERIOR | 370 | 19 | ottone satinato | DESIGN | Lampada da terra e sospensione in metallo conificato bianco, nero, ottone satinato, foglia oro e titanio. A richiesta foglia argento. | Apparecchio di illuminazione per installazione a sospensione in ambienti interni, con emissione diretta. Struttura in tubo di acciaio conificato con verniciatura poliacrilica in colore bianco opaco, nero, ottone satinato o titanio, oppure con rivestimento in foglia oro. Cavo di alimentazione e sospensione in PVC trasparente di lunghezza 1,6m (63"). Rosone di alimentazione con staffa di fissaggio a soffitto in lamiera zincata e involucro in lamiera decapata tornita con verniciatura poliacrilica in colore bianco opaco, nero, ottone satinato o titanio, oppure con rivestimento in foglia oro. | LED retrofit | GU10 | 9W | 0001
L03621.000.0100 | LINE | LINE SOSPENSIONE CONICA FOGLIA ORO | INDOOR | SOSPENSIONI | SOSPENSIONE | 8033229163449 | INTERIOR | 389 | 21 | foglia oro | DESIGN | Lampada da terra e sospensione in metallo conificato bianco, nero, ottone satinato, foglia oro e titanio. A richiesta foglia argento. | Apparecchio di illuminazione per installazione a sospensione in ambienti interni, con emissione diretta. Struttura in tubo di acciaio conificato con verniciatura poliacrilica in colore bianco opaco, nero, ottone satinato o titanio, oppure con rivestimento in foglia oro. Cavo di alimentazione e sospensione in PVC trasparente di lunghezza 1,6m (63"). Rosone di alimentazione con staffa di fissaggio a soffitto in lamiera zincata e involucro in lamiera decapata tornita con verniciatura poliacrilica in colore bianco opaco, nero, ottone satinato o titanio, oppure con rivestimento in foglia oro. | LED retrofit | GU10 | 9W | 0001
L03622.000.0100 | LINE | LINE SOSPENSIONE CONICA CROMO | INDOOR | SOSPENSIONI | SOSPENSIONE | 8033229163463 | INTERIOR | 356 | 22 | cromo | DESIGN | Lampada da terra e sospensione in metallo conificato bianco, nero, ottone satinato, foglia oro e titanio. A richiesta foglia argento. | Apparecchio di illuminazione per installazione a sospensione in ambienti interni, con emissione diretta. Struttura in tubo di acciaio conificato con verniciatura poliacrilica in colore bianco opaco, nero, ottone satinato o titanio, oppure con rivestimento in foglia oro. Cavo di alimentazione e sospensione in PVC trasparente di lunghezza 1,6m (63"). Rosone di alimentazione con staffa di fissaggio a soffitto in lamiera zincata e involucro in lamiera decapata tornita con verniciatura poliacrilica in colore bianco opaco, nero, ottone satinato o titanio, oppure con rivestimento in foglia oro. | LED retrofit | GU10 | 9W | 0001
L03623.000.0100 | LINE | LINE SOSPENSIONE CONICA FOGLIA ARGENTO | INDOOR | SOSPENSIONI | SOSPENSIONE | 8056732852778 | INTERIOR | 389 | 23 | foglia argento | DESIGN | Lampada da terra e sospensione in metallo conificato bianco, nero, ottone satinato, foglia oro e titanio. A richiesta foglia argento. | Apparecchio di illuminazione per installazione a sospensione in ambienti interni, con emissione diretta. Struttura in tubo di acciaio conificato con verniciatura poliacrilica in colore bianco opaco, nero, ottone satinato o titanio, oppure con rivestimento in foglia oro. Cavo di alimentazione e sospensione in PVC trasparente di lunghezza 1,6m (63"). Rosone di alimentazione con staffa di fissaggio a soffitto in lamiera zincata e involucro in lamiera decapata tornita con verniciatura poliacrilica in colore bianco opaco, nero, ottone satinato o titanio, oppure con rivestimento in foglia oro. | LED retrofit | GU10 | 9W | 0001
L03630.000.0100 | LINE | LINE SOSPENSIONE CONICA TITANIO | INDOOR | SOSPENSIONI | SOSPENSIONE | 8050847802246 | INTERIOR | 370 | 30 | titanio | DESIGN | Lampada da terra e sospensione in metallo conificato bianco, nero, ottone satinato, foglia oro e titanio. A richiesta foglia argento. | Apparecchio di illuminazione per installazione a sospensione in ambienti interni, con emissione diretta. Struttura in tubo di acciaio conificato con verniciatura poliacrilica in colore bianco opaco, nero, ottone satinato o titanio, oppure con rivestimento in foglia oro. Cavo di alimentazione e sospensione in PVC trasparente di lunghezza 1,6m (63"). Rosone di alimentazione con staffa di fissaggio a soffitto in lamiera zincata e involucro in lamiera decapata tornita con verniciatura poliacrilica in colore bianco opaco, nero, ottone satinato o titanio, oppure con rivestimento in foglia oro. | LED retrofit | GU10 | 9W | 0001
L03701.000.0101 | ONE | ONE SOSPENSIONE CILINDRICA BIANCO LED | INDOOR | SOSPENSIONI | SOSPENSIONE | 8056732851061 | INTERIOR | 227 | 01 | bianco opaco | DESIGN | Lampade LED da sospensione e soffitto in tubo tondo di alluminio nei colori: bianco, nero, bronzo, ottone satinato e foglia oro. | Apparecchio di illuminazione per installazione a sospensione in ambienti interni, con emissione diretta. Struttura in alluminio estruso con verniciatura poliacrilica in colore bianco opaco, nero, bronzo o ottone satinato, oppure con rivestimento in foglia oro. Testata di chiusura in lamiera decapata tornita con verniciatura poliacrilica in colore bianco opaco, nero, bronzo, ottone satinato o oro. Piastra di dissipazione in alluminio. Schermo diffusore in vetro piano acidato. Cornice in lamiera decapata tornita con verniciatura poliacrilica in colore bianco opaco, nero, bronzo o ottone satinato, oppure con rivestimento in foglia oro. Cavo di alimentazione e sospensione in PVC trasparente di lunghezza 2m (78,7"). Rosone di alimentazione con staffa di fissaggio a soffitto in lamiera zincata e involucro in lamiera decapata con verniciatura poliacrilica in colore bianco opaco, nero, bronzo o ottone satinato, oppure con rivestimento in foglia oro. | LED | LED | 15W | 0001
L03701.000.0102 | ONE | ONE SOSPENSIONE CILINDRICA BIANCO LED DIM | INDOOR | SOSPENSIONI | SOSPENSIONE | 8056732858909 | INTERIOR | 272 | 01 | bianco opaco | DESIGN | Lampade LED da sospensione e soffitto in tubo tondo di alluminio nei colori: bianco, nero, bronzo, ottone satinato e foglia oro. | Apparecchio di illuminazione per installazione a sospensione in ambienti interni, con emissione diretta. Struttura in alluminio estruso con verniciatura poliacrilica in colore bianco opaco, nero, bronzo o ottone satinato, oppure con rivestimento in foglia oro. Testata di chiusura in lamiera decapata tornita con verniciatura poliacrilica in colore bianco opaco, nero, bronzo, ottone satinato o oro. Piastra di dissipazione in alluminio. Schermo diffusore in vetro piano acidato. Cornice in lamiera decapata tornita con verniciatura poliacrilica in colore bianco opaco, nero, bronzo o ottone satinato, oppure con rivestimento in foglia oro. Cavo di alimentazione e sospensione in PVC trasparente di lunghezza 2m (78,7"). Rosone di alimentazione con staffa di fissaggio a soffitto in lamiera zincata e involucro in lamiera decapata con verniciatura poliacrilica in colore bianco opaco, nero, bronzo o ottone satinato, oppure con rivestimento in foglia oro. | LED | LED | 15W | 0002
L03702.000.0101 | ONE | ONE SOSPENSIONE CILINDRICA NERO LED | INDOOR | SOSPENSIONI | SOSPENSIONE | 8050847801324 | INTERIOR | 227 | 02 | nero | DESIGN | Lampade LED da sospensione e soffitto in tubo tondo di alluminio nei colori: bianco, nero, bronzo, ottone satinato e foglia oro. | Apparecchio di illuminazione per installazione a sospensione in ambienti interni, con emissione diretta. Struttura in alluminio estruso con verniciatura poliacrilica in colore bianco opaco, nero, bronzo o ottone satinato, oppure con rivestimento in foglia oro. Testata di chiusura in lamiera decapata tornita con verniciatura poliacrilica in colore bianco opaco, nero, bronzo, ottone satinato o oro. Piastra di dissipazione in alluminio. Schermo diffusore in vetro piano acidato. Cornice in lamiera decapata tornita con verniciatura poliacrilica in colore bianco opaco, nero, bronzo o ottone satinato, oppure con rivestimento in foglia oro. Cavo di alimentazione e sospensione in PVC trasparente di lunghezza 2m (78,7"). Rosone di alimentazione con staffa di fissaggio a soffitto in lamiera zincata e involucro in lamiera decapata con verniciatura poliacrilica in colore bianco opaco, nero, bronzo o ottone satinato, oppure con rivestimento in foglia oro. | LED | LED | 15W | 0001
L03702.000.0102 | ONE | ONE SOSPENSIONE CILINDRICA NERO LED DIM | INDOOR | SOSPENSIONI | SOSPENSIONE | 8050847801331 | INTERIOR | 272 | 02 | nero | DESIGN | Lampade LED da sospensione e soffitto in tubo tondo di alluminio nei colori: bianco, nero, bronzo, ottone satinato e foglia oro. | Apparecchio di illuminazione per installazione a sospensione in ambienti interni, con emissione diretta. Struttura in alluminio estruso con verniciatura poliacrilica in colore bianco opaco, nero, bronzo o ottone satinato, oppure con rivestimento in foglia oro. Testata di chiusura in lamiera decapata tornita con verniciatura poliacrilica in colore bianco opaco, nero, bronzo, ottone satinato o oro. Piastra di dissipazione in alluminio. Schermo diffusore in vetro piano acidato. Cornice in lamiera decapata tornita con verniciatura poliacrilica in colore bianco opaco, nero, bronzo o ottone satinato, oppure con rivestimento in foglia oro. Cavo di alimentazione e sospensione in PVC trasparente di lunghezza 2m (78,7"). Rosone di alimentazione con staffa di fissaggio a soffitto in lamiera zincata e involucro in lamiera decapata con verniciatura poliacrilica in colore bianco opaco, nero, bronzo o ottone satinato, oppure con rivestimento in foglia oro. | LED | LED | 15W | 0002
L03717.000.0101 | ONE | ONE SOSPENSIONE CILINDRICA BRONZO LED | INDOOR | SOSPENSIONI | SOSPENSIONE | 8050847802277 | INTERIOR | 272 | 17 | bronzo | DESIGN | Lampade LED da sospensione e soffitto in tubo tondo di alluminio nei colori: bianco, nero, bronzo, ottone satinato e foglia oro. | Apparecchio di illuminazione per installazione a sospensione in ambienti interni, con emissione diretta. Struttura in alluminio estruso con verniciatura poliacrilica in colore bianco opaco, nero, bronzo o ottone satinato, oppure con rivestimento in foglia oro. Testata di chiusura in lamiera decapata tornita con verniciatura poliacrilica in colore bianco opaco, nero, bronzo, ottone satinato o oro. Piastra di dissipazione in alluminio. Schermo diffusore in vetro piano acidato. Cornice in lamiera decapata tornita con verniciatura poliacrilica in colore bianco opaco, nero, bronzo o ottone satinato, oppure con rivestimento in foglia oro. Cavo di alimentazione e sospensione in PVC trasparente di lunghezza 2m (78,7"). Rosone di alimentazione con staffa di fissaggio a soffitto in lamiera zincata e involucro in lamiera decapata con verniciatura poliacrilica in colore bianco opaco, nero, bronzo o ottone satinato, oppure con rivestimento in foglia oro. | LED | LED | 15W | 0001
L03717.000.0102 | ONE | ONE SOSPENSIONE CILINDRICA BRONZO LED DIM | INDOOR | SOSPENSIONI | SOSPENSIONE | 8050847802291 | INTERIOR | 317 | 17 | bronzo | DESIGN | Lampade LED da sospensione e soffitto in tubo tondo di alluminio nei colori: bianco, nero, bronzo, ottone satinato e foglia oro. | Apparecchio di illuminazione per installazione a sospensione in ambienti interni, con emissione diretta. Struttura in alluminio estruso con verniciatura poliacrilica in colore bianco opaco, nero, bronzo o ottone satinato, oppure con rivestimento in foglia oro. Testata di chiusura in lamiera decapata tornita con verniciatura poliacrilica in colore bianco opaco, nero, bronzo, ottone satinato o oro. Piastra di dissipazione in alluminio. Schermo diffusore in vetro piano acidato. Cornice in lamiera decapata tornita con verniciatura poliacrilica in colore bianco opaco, nero, bronzo o ottone satinato, oppure con rivestimento in foglia oro. Cavo di alimentazione e sospensione in PVC trasparente di lunghezza 2m (78,7"). Rosone di alimentazione con staffa di fissaggio a soffitto in lamiera zincata e involucro in lamiera decapata con verniciatura poliacrilica in colore bianco opaco, nero, bronzo o ottone satinato, oppure con rivestimento in foglia oro. | LED | LED | 15W | 0002
L03719.000.0101 | ONE | ONE SOSPENSIONE CILINDRICA OTTONE SATINATO LED | INDOOR | SOSPENSIONI | SOSPENSIONE | 8050847802284 | INTERIOR | 266 | 19 | ottone satinato | DESIGN | Lampade LED da sospensione e soffitto in tubo tondo di alluminio nei colori: bianco, nero, bronzo, ottone satinato e foglia oro. | Apparecchio di illuminazione per installazione a sospensione in ambienti interni, con emissione diretta. Struttura in alluminio estruso con verniciatura poliacrilica in colore bianco opaco, nero, bronzo o ottone satinato, oppure con rivestimento in foglia oro. Testata di chiusura in lamiera decapata tornita con verniciatura poliacrilica in colore bianco opaco, nero, bronzo, ottone satinato o oro. Piastra di dissipazione in alluminio. Schermo diffusore in vetro piano acidato. Cornice in lamiera decapata tornita con verniciatura poliacrilica in colore bianco opaco, nero, bronzo o ottone satinato, oppure con rivestimento in foglia oro. Cavo di alimentazione e sospensione in PVC trasparente di lunghezza 2m (78,7"). Rosone di alimentazione con staffa di fissaggio a soffitto in lamiera zincata e involucro in lamiera decapata con verniciatura poliacrilica in colore bianco opaco, nero, bronzo o ottone satinato, oppure con rivestimento in foglia oro. | LED | LED | 15W | 0001
L03719.000.0102 | ONE | ONE SOSPENSIONE CILINDRICA OTTONE SATINATO LED DIM | INDOOR | SOSPENSIONI | SOSPENSIONE | 8050847802307 | INTERIOR | 311 | 19 | ottone satinato | DESIGN | Lampade LED da sospensione e soffitto in tubo tondo di alluminio nei colori: bianco, nero, bronzo, ottone satinato e foglia oro. | Apparecchio di illuminazione per installazione a sospensione in ambienti interni, con emissione diretta. Struttura in alluminio estruso con verniciatura poliacrilica in colore bianco opaco, nero, bronzo o ottone satinato, oppure con rivestimento in foglia oro. Testata di chiusura in lamiera decapata tornita con verniciatura poliacrilica in colore bianco opaco, nero, bronzo, ottone satinato o oro. Piastra di dissipazione in alluminio. Schermo diffusore in vetro piano acidato. Cornice in lamiera decapata tornita con verniciatura poliacrilica in colore bianco opaco, nero, bronzo o ottone satinato, oppure con rivestimento in foglia oro. Cavo di alimentazione e sospensione in PVC trasparente di lunghezza 2m (78,7"). Rosone di alimentazione con staffa di fissaggio a soffitto in lamiera zincata e involucro in lamiera decapata con verniciatura poliacrilica in colore bianco opaco, nero, bronzo o ottone satinato, oppure con rivestimento in foglia oro. | LED | LED | 15W | 0002
L03721.000.0101 | ONE | ONE SOSPENSIONE CILINDRICA FOGLIA ORO LED | INDOOR | SOSPENSIONI | SOSPENSIONE | 8056732851023 | INTERIOR | 284 | 21 | foglia oro | DESIGN | Lampade LED da sospensione e soffitto in tubo tondo di alluminio nei colori: bianco, nero, bronzo, ottone satinato e foglia oro. | Apparecchio di illuminazione per installazione a sospensione in ambienti interni, con emissione diretta. Struttura in alluminio estruso con verniciatura poliacrilica in colore bianco opaco, nero, bronzo o ottone satinato, oppure con rivestimento in foglia oro. Testata di chiusura in lamiera decapata tornita con verniciatura poliacrilica in colore bianco opaco, nero, bronzo, ottone satinato o oro. Piastra di dissipazione in alluminio. Schermo diffusore in vetro piano acidato. Cornice in lamiera decapata tornita con verniciatura poliacrilica in colore bianco opaco, nero, bronzo o ottone satinato, oppure con rivestimento in foglia oro. Cavo di alimentazione e sospensione in PVC trasparente di lunghezza 2m (78,7"). Rosone di alimentazione con staffa di fissaggio a soffitto in lamiera zincata e involucro in lamiera decapata con verniciatura poliacrilica in colore bianco opaco, nero, bronzo o ottone satinato, oppure con rivestimento in foglia oro. | LED | LED | 15W | 0001
L03721.000.0102 | ONE | ONE SOSPENSIONE CILINDRICA FOGLIA ORO LED DIM | INDOOR | SOSPENSIONI | SOSPENSIONE | 8056732858916 | INTERIOR | 329 | 21 | foglia oro | DESIGN | Lampade LED da sospensione e soffitto in tubo tondo di alluminio nei colori: bianco, nero, bronzo, ottone satinato e foglia oro. | Apparecchio di illuminazione per installazione a sospensione in ambienti interni, con emissione diretta. Struttura in alluminio estruso con verniciatura poliacrilica in colore bianco opaco, nero, bronzo o ottone satinato, oppure con rivestimento in foglia oro. Testata di chiusura in lamiera decapata tornita con verniciatura poliacrilica in colore bianco opaco, nero, bronzo, ottone satinato o oro. Piastra di dissipazione in alluminio. Schermo diffusore in vetro piano acidato. Cornice in lamiera decapata tornita con verniciatura poliacrilica in colore bianco opaco, nero, bronzo o ottone satinato, oppure con rivestimento in foglia oro. Cavo di alimentazione e sospensione in PVC trasparente di lunghezza 2m (78,7"). Rosone di alimentazione con staffa di fissaggio a soffitto in lamiera zincata e involucro in lamiera decapata con verniciatura poliacrilica in colore bianco opaco, nero, bronzo o ottone satinato, oppure con rivestimento in foglia oro. | LED | LED | 15W | 0002
L03801.000.0106 | TWO | TWO SOSPENSIONE QUADRATA BIANCO LED | INDOOR | SOSPENSIONI | SOSPENSIONE | 8056732851016 | INTERIOR | 217 | 01 | bianco opaco | DESIGN | Lampade LED da sospensione e soffitto in tubo quadro di alluminio nei colori: bianco, nero, bronzo, ottone satinato e foglia oro. | Apparecchio di illuminazione per installazione a sospensione in ambienti interni, con emissione diretta. Struttura in alluminio estruso con verniciatura poliacrilica in colore bianco opaco, nero, bronzo o ottone satinato, oppure con rivestimento in foglia oro. Testata di chiusura in lamiera decapata con verniciatura poliacrilica in colore bianco opaco, nero, bronzo, ottone satinato o oro. Piastra di dissipazione in alluminio. Schermo diffusore in vetro piano acidato. Cornice in lamiera decapata con verniciatura poliacrilica in colore bianco opaco, nero, bronzo o ottone satinato, oppure con rivestimento in foglia oro. Cavo di alimentazione e sospensione in PVC trasparente di lunghezza 2m (78,7"). Rosone di alimentazione con staffa di fissaggio a soffitto in lamiera zincata e involucro in lamiera decapata con verniciatura poliacrilica in colore bianco opaco, nero, bronzo o ottone satinato, oppure con rivestimento in foglia oro. | LED | LED | 10W | 0001
L03802.000.0106 | TWO | TWO SOSPENSIONE QUADRATA NERA LED | INDOOR | SOSPENSIONI | SOSPENSIONE | 8050847801386 | INTERIOR | 217 | 02 | nero | DESIGN | Lampade LED da sospensione e soffitto in tubo quadro di alluminio nei colori: bianco, nero, bronzo, ottone satinato e foglia oro. | Apparecchio di illuminazione per installazione a sospensione in ambienti interni, con emissione diretta. Struttura in alluminio estruso con verniciatura poliacrilica in colore bianco opaco, nero, bronzo o ottone satinato, oppure con rivestimento in foglia oro. Testata di chiusura in lamiera decapata con verniciatura poliacrilica in colore bianco opaco, nero, bronzo, ottone satinato o oro. Piastra di dissipazione in alluminio. Schermo diffusore in vetro piano acidato. Cornice in lamiera decapata con verniciatura poliacrilica in colore bianco opaco, nero, bronzo o ottone satinato, oppure con rivestimento in foglia oro. Cavo di alimentazione e sospensione in PVC trasparente di lunghezza 2m (78,7"). Rosone di alimentazione con staffa di fissaggio a soffitto in lamiera zincata e involucro in lamiera decapata con verniciatura poliacrilica in colore bianco opaco, nero, bronzo o ottone satinato, oppure con rivestimento in foglia oro. | LED | LED | 10W | 0001
L03817.000.0106 | TWO | TWO SOSPENSIONE QUADRATA BRONZO LED | INDOOR | SOSPENSIONI | SOSPENSIONE | 8050847802765 | INTERIOR | 260 | 17 | bronzo | DESIGN | Lampade LED da sospensione e soffitto in tubo quadro di alluminio nei colori: bianco, nero, bronzo, ottone satinato e foglia oro. | Apparecchio di illuminazione per installazione a sospensione in ambienti interni, con emissione diretta. Struttura in alluminio estruso con verniciatura poliacrilica in colore bianco opaco, nero, bronzo o ottone satinato, oppure con rivestimento in foglia oro. Testata di chiusura in lamiera decapata con verniciatura poliacrilica in colore bianco opaco, nero, bronzo, ottone satinato o oro. Piastra di dissipazione in alluminio. Schermo diffusore in vetro piano acidato. Cornice in lamiera decapata con verniciatura poliacrilica in colore bianco opaco, nero, bronzo o ottone satinato, oppure con rivestimento in foglia oro. Cavo di alimentazione e sospensione in PVC trasparente di lunghezza 2m (78,7"). Rosone di alimentazione con staffa di fissaggio a soffitto in lamiera zincata e involucro in lamiera decapata con verniciatura poliacrilica in colore bianco opaco, nero, bronzo o ottone satinato, oppure con rivestimento in foglia oro. | LED | LED | 10W | 0001
L03819.000.0106 | TWO | TWO SOSPENSIONE QUADRATA OTTONE SATINATO LED | INDOOR | SOSPENSIONI | SOSPENSIONE | 8050847802772 | INTERIOR | 254 | 19 | ottone satinato | DESIGN | Lampade LED da sospensione e soffitto in tubo quadro di alluminio nei colori: bianco, nero, bronzo, ottone satinato e foglia oro. | Apparecchio di illuminazione per installazione a sospensione in ambienti interni, con emissione diretta. Struttura in alluminio estruso con verniciatura poliacrilica in colore bianco opaco, nero, bronzo o ottone satinato, oppure con rivestimento in foglia oro. Testata di chiusura in lamiera decapata con verniciatura poliacrilica in colore bianco opaco, nero, bronzo, ottone satinato o oro. Piastra di dissipazione in alluminio. Schermo diffusore in vetro piano acidato. Cornice in lamiera decapata con verniciatura poliacrilica in colore bianco opaco, nero, bronzo o ottone satinato, oppure con rivestimento in foglia oro. Cavo di alimentazione e sospensione in PVC trasparente di lunghezza 2m (78,7"). Rosone di alimentazione con staffa di fissaggio a soffitto in lamiera zincata e involucro in lamiera decapata con verniciatura poliacrilica in colore bianco opaco, nero, bronzo o ottone satinato, oppure con rivestimento in foglia oro. | LED | LED | 10W | 0001
L03821.000.0106 | TWO | TWO SOSPENSIONE QUADRATA FOGLIA ORO LED | INDOOR | SOSPENSIONI | SOSPENSIONE | 8056732851177 | INTERIOR | 272 | 21 | foglia oro | DESIGN | Lampade LED da sospensione e soffitto in tubo quadro di alluminio nei colori: bianco, nero, bronzo, ottone satinato e foglia oro. | Apparecchio di illuminazione per installazione a sospensione in ambienti interni, con emissione diretta. Struttura in alluminio estruso con verniciatura poliacrilica in colore bianco opaco, nero, bronzo o ottone satinato, oppure con rivestimento in foglia oro. Testata di chiusura in lamiera decapata con verniciatura poliacrilica in colore bianco opaco, nero, bronzo, ottone satinato o oro. Piastra di dissipazione in alluminio. Schermo diffusore in vetro piano acidato. Cornice in lamiera decapata con verniciatura poliacrilica in colore bianco opaco, nero, bronzo o ottone satinato, oppure con rivestimento in foglia oro. Cavo di alimentazione e sospensione in PVC trasparente di lunghezza 2m (78,7"). Rosone di alimentazione con staffa di fissaggio a soffitto in lamiera zincata e involucro in lamiera decapata con verniciatura poliacrilica in colore bianco opaco, nero, bronzo o ottone satinato, oppure con rivestimento in foglia oro. | LED | LED | 10W | 0001
L04101.055.0000 | VIKI | VIKI SOSP.BIANCO CON TESSUTO BIELASTICO | INDOOR | SOSPENSIONI | SOSPENSIONE | 8033229165733 | INTERIOR | 415 | 01 | bianco opaco | DESIGN | Lampade da soffitto e sospensioni in tessuto bielastico trattato con “Retard”. | Apparecchio di illuminazione per installazione a sospensione in ambienti interni, con emissione diretta e indiretta. Struttura in lamiera decapata con verniciatura poliacrilica in colore bianco opaco. Telaio in tondino di acciaio saldato con verniciatura poliacrilica. Paralume in tessuto bielastico ignifugo bianco. Funi di sospensione in acciaio di lunghezza 2m (78,7"). Cavo di alimentazione in PVC trasparente di lunghezza 2,2m (86,6"). Rosone di alimentazione con staffa di fissaggio a soffitto in lamiera zincata e involucro in lamiera decapata tornita con verniciatura poliacrilica in colore bianco opaco. | LED retrofit / fluorescente compatta / alogena | E27 | 2x max 53W
L04101.075.0000 | VIKI | VIKI SOSP.BIANCO CON TESSUTO BIELASTICO | INDOOR | SOSPENSIONI | SOSPENSIONE | 8033229165757 | INTERIOR | 541 | 01 | bianco opaco | DESIGN | Lampade da soffitto e sospensioni in tessuto bielastico trattato con “Retard”. | Apparecchio di illuminazione per installazione a sospensione in ambienti interni, con emissione diretta e indiretta. Struttura in lamiera decapata con verniciatura poliacrilica in colore bianco opaco. Telaio in tondino di acciaio saldato con verniciatura poliacrilica. Paralume in tessuto bielastico ignifugo bianco. Funi di sospensione in acciaio di lunghezza 2m (78,7"). Cavo di alimentazione in PVC trasparente di lunghezza 2,2m (86,6"). Rosone di alimentazione con staffa di fissaggio a soffitto in lamiera zincata e involucro in lamiera decapata tornita con verniciatura poliacrilica in colore bianco opaco. | LED retrofit / fluorescente compatta / alogena | E27 | 3x max 53W
L04334.100.0102 | ZIG ZAG | ZIG ZAG SOSPENSIONE FONOASSORBENTE LED DALI/PUSH DIM | INDOOR | SOSPENSIONI | SOSPENSIONE | 8050847806046 | INTERIOR | 1290 | 34 | grigio micaceo | ACOUSTIC | Sospensione fonoassorbente. Disponibile con illuminazione diretta o indiretta e driver integrato DALI / PUSH DIM. Pannello fonoassorbente in PET con assorbimento acustico di Classe C che riduce fino al 70% del suono riverberato (NRC 0.7) e con classe di reazione al fuoco Classe 1 ISO 9705. Struttura in acciaio verniciato in grigio micaceo con materiale acustico color carbone di serie. Altri colori tra cui grigio chiaro, blu scuro, verde smeraldo e arancione sono disponibili su richiesta. | Apparecchio di illuminazione per installazione a sospensione in ambienti interni, con emissione diretta e indiretta. Struttura in alluminio estruso e lamiera decapata con verniciatura poliacrilica in colore grigio micaceo. Riflettori in alluminio estruso con verniciatura a polvere. Schermi diffusori in policarbonato estruso microprismatico per luce diretta e con finitura opalina per luce indiretta. Fasce di copertura in PET fonoassorbente colore carbone con assorbimento acustico di Classe C per ridurre fino al 70% del suono riverberato (NRC 0.7) e categoria di reazione al fuoco Classe 1 ISO 9705. Testate di chiusura in lamiera decapata con verniciatura poliacrilica. Kit di sospensione con dispositivi di regolazione rapida e funi in acciaio di lunghezza 2m (78,7"). Cavo di alimentazione in PVC trasparente di lunghezza 2,2m (86,6"). Rosone di alimentazione con staffa di fissaggio a soffitto in lamiera zincata e involucro in lamiera decapata con verniciatura poliacrilica in colore grigio micaceo. | LED | LED | 50W | 0002
L05201.011.0201 | BELLA | BELLA SOSP. LUCE DIRETTA BIANCA LED | INDOOR | SOSPENSIONI | SOSPENSIONE | 8050847803885 | INTERIOR | 215 | 01 | bianco opaco | DESIGN | Lampada da sospensione, tavolo e parete con testa in pressofusione di alluminio. Diffusore in materiale acrilico con perimetro luminoso. Braccio conico decentrato, testa orientabile e comando STEP DIM a 5 regolazioni di intensità luminosa caratterizzano le versioni da tavolo e parete, quest’ultima con snodo anche alla base, per una maggiore flessibilità nel posizionamento. La versione a sospensione, testa fissa e con tige centrale è disponibile in versione a emissione diretta e versione a emissione indiretta. Bianco, nero, titanio, bronzo e ottone satinato le finiture disponibili. | Apparecchio di illuminazione per installazione a sospensione in ambienti interni, con emissione diretta. Struttura in alluminio pressofuso con verniciatura poliacrilica in colore bianco opaco, nero, bronzo, ottone satinato o titanio. Schermo diffusore in materiale acrilico sagomato con finitura satinata. Piattello di chiusura in alluminio con verniciatura poliacrilica. Kit di sospensione con tige in tubo di ottone con verniciatura poliacrilica. Cavo di alimentazione e sospensione in PVC trasparente di lunghezza 3m (118,1"). Rosone di alimentazione con staffa di fissaggio a soffitto in lamiera decapata e involucro in alluminio estruso con verniciatura poliacrilica in colore bianco opaco, nero, bronzo, ottone satinato o titanio. | LED | LED | 6,5W | 0001
L05202.011.0201 | BELLA | BELLA SOSP. LUCE DIRETTA NERA LED | INDOOR | SOSPENSIONI | SOSPENSIONE | 8050847803892 | INTERIOR | 215 | 02 | nero | DESIGN | Lampada da sospensione, tavolo e parete con testa in pressofusione di alluminio. Diffusore in materiale acrilico con perimetro luminoso. Braccio conico decentrato, testa orientabile e comando STEP DIM a 5 regolazioni di intensità luminosa caratterizzano le versioni da tavolo e parete, quest’ultima con snodo anche alla base, per una maggiore flessibilità nel posizionamento. La versione a sospensione, testa fissa e con tige centrale è disponibile in versione a emissione diretta e versione a emissione indiretta. Bianco, nero, titanio, bronzo e ottone satinato le finiture disponibili. | Apparecchio di illuminazione per installazione a sospensione in ambienti interni, con emissione diretta. Struttura in alluminio pressofuso con verniciatura poliacrilica in colore bianco opaco, nero, bronzo, ottone satinato o titanio. Schermo diffusore in materiale acrilico sagomato con finitura satinata. Piattello di chiusura in alluminio con verniciatura poliacrilica. Kit di sospensione con tige in tubo di ottone con verniciatura poliacrilica. Cavo di alimentazione e sospensione in PVC trasparente di lunghezza 3m (118,1"). Rosone di alimentazione con staffa di fissaggio a soffitto in lamiera decapata e involucro in alluminio estruso con verniciatura poliacrilica in colore bianco opaco, nero, bronzo, ottone satinato o titanio. | LED | LED | 6,5W | 0001
L05217.011.0201 | BELLA | BELLA SOSP. LUCE DIRETTA BRONZO LED | INDOOR | SOSPENSIONI | SOSPENSIONE | 8050847803908 | INTERIOR | 269 | 17 | bronzo | DESIGN | Lampada da sospensione, tavolo e parete con testa in pressofusione di alluminio. Diffusore in materiale acrilico con perimetro luminoso. Braccio conico decentrato, testa orientabile e comando STEP DIM a 5 regolazioni di intensità luminosa caratterizzano le versioni da tavolo e parete, quest’ultima con snodo anche alla base, per una maggiore flessibilità nel posizionamento. La versione a sospensione, testa fissa e con tige centrale è disponibile in versione a emissione diretta e versione a emissione indiretta. Bianco, nero, titanio, bronzo e ottone satinato le finiture disponibili. | Apparecchio di illuminazione per installazione a sospensione in ambienti interni, con emissione diretta. Struttura in alluminio pressofuso con verniciatura poliacrilica in colore bianco opaco, nero, bronzo, ottone satinato o titanio. Schermo diffusore in materiale acrilico sagomato con finitura satinata. Piattello di chiusura in alluminio con verniciatura poliacrilica. Kit di sospensione con tige in tubo di ottone con verniciatura poliacrilica. Cavo di alimentazione e sospensione in PVC trasparente di lunghezza 3m (118,1"). Rosone di alimentazione con staffa di fissaggio a soffitto in lamiera decapata e involucro in alluminio estruso con verniciatura poliacrilica in colore bianco opaco, nero, bronzo, ottone satinato o titanio. | LED | LED | 6,5W | 0001
L05219.011.0201 | BELLA | BELLA SOSP. LUCE DIRETTA OTTONE SATINATO LED | INDOOR | SOSPENSIONI | SOSPENSIONE | 8050847803915 | INTERIOR | 252 | 19 | ottone satinato | DESIGN | Lampada da sospensione, tavolo e parete con testa in pressofusione di alluminio. Diffusore in materiale acrilico con perimetro luminoso. Braccio conico decentrato, testa orientabile e comando STEP DIM a 5 regolazioni di intensità luminosa caratterizzano le versioni da tavolo e parete, quest’ultima con snodo anche alla base, per una maggiore flessibilità nel posizionamento. La versione a sospensione, testa fissa e con tige centrale è disponibile in versione a emissione diretta e versione a emissione indiretta. Bianco, nero, titanio, bronzo e ottone satinato le finiture disponibili. | Apparecchio di illuminazione per installazione a sospensione in ambienti interni, con emissione diretta. Struttura in alluminio pressofuso con verniciatura poliacrilica in colore bianco opaco, nero, bronzo, ottone satinato o titanio. Schermo diffusore in materiale acrilico sagomato con finitura satinata. Piattello di chiusura in alluminio con verniciatura poliacrilica. Kit di sospensione con tige in tubo di ottone con verniciatura poliacrilica. Cavo di alimentazione e sospensione in PVC trasparente di lunghezza 3m (118,1"). Rosone di alimentazione con staffa di fissaggio a soffitto in lamiera decapata e involucro in alluminio estruso con verniciatura poliacrilica in colore bianco opaco, nero, bronzo, ottone satinato o titanio. | LED | LED | 6,5W | 0001
L05230.011.0201 | BELLA | BELLA SOSP. LUCE DIRETTA TITANIO LED | INDOOR | SOSPENSIONI | SOSPENSIONE | 8050847803922 | INTERIOR | 252 | 30 | titanio | DESIGN | Lampada da sospensione, tavolo e parete con testa in pressofusione di alluminio. Diffusore in materiale acrilico con perimetro luminoso. Braccio conico decentrato, testa orientabile e comando STEP DIM a 5 regolazioni di intensità luminosa caratterizzano le versioni da tavolo e parete, quest’ultima con snodo anche alla base, per una maggiore flessibilità nel posizionamento. La versione a sospensione, testa fissa e con tige centrale è disponibile in versione a emissione diretta e versione a emissione indiretta. Bianco, nero, titanio, bronzo e ottone satinato le finiture disponibili. | Apparecchio di illuminazione per installazione a sospensione in ambienti interni, con emissione diretta. Struttura in alluminio pressofuso con verniciatura poliacrilica in colore bianco opaco, nero, bronzo, ottone satinato o titanio. Schermo diffusore in materiale acrilico sagomato con finitura satinata. Piattello di chiusura in alluminio con verniciatura poliacrilica. Kit di sospensione con tige in tubo di ottone con verniciatura poliacrilica. Cavo di alimentazione e sospensione in PVC trasparente di lunghezza 3m (118,1"). Rosone di alimentazione con staffa di fissaggio a soffitto in lamiera decapata e involucro in alluminio estruso con verniciatura poliacrilica in colore bianco opaco, nero, bronzo, ottone satinato o titanio. | LED | LED | 6,5W | 0001
L05301.011.0201 | BELLA | BELLA SOSP. LUCE INDIRETTA BIANCA LED | INDOOR | SOSPENSIONI | SOSPENSIONE | 8050847803939 | INTERIOR | 215 | 01 | bianco opaco | DESIGN | Lampada da sospensione, tavolo e parete con testa in pressofusione di alluminio. Diffusore in materiale acrilico con perimetro luminoso. Braccio conico decentrato, testa orientabile e comando STEP DIM a 5 regolazioni di intensità luminosa caratterizzano le versioni da tavolo e parete, quest’ultima con snodo anche alla base, per una maggiore flessibilità nel posizionamento. La versione a sospensione, testa fissa e con tige centrale è disponibile in versione a emissione diretta e versione a emissione indiretta. Bianco, nero, titanio, bronzo e ottone satinato le finiture disponibili. | Apparecchio di illuminazione per installazione a sospensione in ambienti interni, con emissione indiretta. Struttura in alluminio pressofuso con verniciatura poliacrilica in colore bianco opaco, nero, bronzo, ottone satinato o titanio. Schermo diffusore in materiale acrilico sagomato con finitura satinata. Piattello di chiusura in lamiera decapata con verniciatura poliacrilica. Kit di sospensione con tige in tubo di ottone con verniciatura poliacrilica. Cavo di alimentazione e sospensione in PVC trasparente di lunghezza 3m (118,1"). Rosone di alimentazione con staffa di fissaggio a soffitto in lamiera decapata e involucro in alluminio estruso con verniciatura poliacrilica in colore bianco opaco, nero, bronzo, ottone satinato o titanio. | LED | LED | 6,5W | 0001
L05302.011.0201 | BELLA | BELLA SOSP. LUCE INDIRETTA NERA LED | INDOOR | SOSPENSIONI | SOSPENSIONE | 8050847803946 | INTERIOR | 215 | 02 | nero | DESIGN | Lampada da sospensione, tavolo e parete con testa in pressofusione di alluminio. Diffusore in materiale acrilico con perimetro luminoso. Braccio conico decentrato, testa orientabile e comando STEP DIM a 5 regolazioni di intensità luminosa caratterizzano le versioni da tavolo e parete, quest’ultima con snodo anche alla base, per una maggiore flessibilità nel posizionamento. La versione a sospensione, testa fissa e con tige centrale è disponibile in versione a emissione diretta e versione a emissione indiretta. Bianco, nero, titanio, bronzo e ottone satinato le finiture disponibili. | Apparecchio di illuminazione per installazione a sospensione in ambienti interni, con emissione indiretta. Struttura in alluminio pressofuso con verniciatura poliacrilica in colore bianco opaco, nero, bronzo, ottone satinato o titanio. Schermo diffusore in materiale acrilico sagomato con finitura satinata. Piattello di chiusura in lamiera decapata con verniciatura poliacrilica. Kit di sospensione con tige in tubo di ottone con verniciatura poliacrilica. Cavo di alimentazione e sospensione in PVC trasparente di lunghezza 3m (118,1"). Rosone di alimentazione con staffa di fissaggio a soffitto in lamiera decapata e involucro in alluminio estruso con verniciatura poliacrilica in colore bianco opaco, nero, bronzo, ottone satinato o titanio. | LED | LED | 6,5W | 0001
L05317.011.0201 | BELLA | BELLA SOSP. LUCE INDIRETTA BRONZO LED | INDOOR | SOSPENSIONI | SOSPENSIONE | 8050847803953 | INTERIOR | 269 | 17 | bronzo | DESIGN | Lampada da sospensione, tavolo e parete con testa in pressofusione di alluminio. Diffusore in materiale acrilico con perimetro luminoso. Braccio conico decentrato, testa orientabile e comando STEP DIM a 5 regolazioni di intensità luminosa caratterizzano le versioni da tavolo e parete, quest’ultima con snodo anche alla base, per una maggiore flessibilità nel posizionamento. La versione a sospensione, testa fissa e con tige centrale è disponibile in versione a emissione diretta e versione a emissione indiretta. Bianco, nero, titanio, bronzo e ottone satinato le finiture disponibili. | Apparecchio di illuminazione per installazione a sospensione in ambienti interni, con emissione indiretta. Struttura in alluminio pressofuso con verniciatura poliacrilica in colore bianco opaco, nero, bronzo, ottone satinato o titanio. Schermo diffusore in materiale acrilico sagomato con finitura satinata. Piattello di chiusura in lamiera decapata con verniciatura poliacrilica. Kit di sospensione con tige in tubo di ottone con verniciatura poliacrilica. Cavo di alimentazione e sospensione in PVC trasparente di lunghezza 3m (118,1"). Rosone di alimentazione con staffa di fissaggio a soffitto in lamiera decapata e involucro in alluminio estruso con verniciatura poliacrilica in colore bianco opaco, nero, bronzo, ottone satinato o titanio. | LED | LED | 6,5W | 0001
L05319.011.0201 | BELLA | BELLA SOSP. LUCE INDIRETTA OTTONE SATINATO LED | INDOOR | SOSPENSIONI | SOSPENSIONE | 8050847803960 | INTERIOR | 252 | 19 | ottone satinato | DESIGN | Lampada da sospensione, tavolo e parete con testa in pressofusione di alluminio. Diffusore in materiale acrilico con perimetro luminoso. Braccio conico decentrato, testa orientabile e comando STEP DIM a 5 regolazioni di intensità luminosa caratterizzano le versioni da tavolo e parete, quest’ultima con snodo anche alla base, per una maggiore flessibilità nel posizionamento. La versione a sospensione, testa fissa e con tige centrale è disponibile in versione a emissione diretta e versione a emissione indiretta. Bianco, nero, titanio, bronzo e ottone satinato le finiture disponibili. | Apparecchio di illuminazione per installazione a sospensione in ambienti interni, con emissione indiretta. Struttura in alluminio pressofuso con verniciatura poliacrilica in colore bianco opaco, nero, bronzo, ottone satinato o titanio. Schermo diffusore in materiale acrilico sagomato con finitura satinata. Piattello di chiusura in lamiera decapata con verniciatura poliacrilica. Kit di sospensione con tige in tubo di ottone con verniciatura poliacrilica. Cavo di alimentazione e sospensione in PVC trasparente di lunghezza 3m (118,1"). Rosone di alimentazione con staffa di fissaggio a soffitto in lamiera decapata e involucro in alluminio estruso con verniciatura poliacrilica in colore bianco opaco, nero, bronzo, ottone satinato o titanio. | LED | LED | 6,5W | 0001
L05330.011.0201 | BELLA | BELLA SOSP. LUCE INDIRETTA TITANIO LED | INDOOR | SOSPENSIONI | SOSPENSIONE | 8050847803977 | INTERIOR | 252 | 30 | titanio | DESIGN | Lampada da sospensione, tavolo e parete con testa in pressofusione di alluminio. Diffusore in materiale acrilico con perimetro luminoso. Braccio conico decentrato, testa orientabile e comando STEP DIM a 5 regolazioni di intensità luminosa caratterizzano le versioni da tavolo e parete, quest’ultima con snodo anche alla base, per una maggiore flessibilità nel posizionamento. La versione a sospensione, testa fissa e con tige centrale è disponibile in versione a emissione diretta e versione a emissione indiretta. Bianco, nero, titanio, bronzo e ottone satinato le finiture disponibili. | Apparecchio di illuminazione per installazione a sospensione in ambienti interni, con emissione indiretta. Struttura in alluminio pressofuso con verniciatura poliacrilica in colore bianco opaco, nero, bronzo, ottone satinato o titanio. Schermo diffusore in materiale acrilico sagomato con finitura satinata. Piattello di chiusura in lamiera decapata con verniciatura poliacrilica. Kit di sospensione con tige in tubo di ottone con verniciatura poliacrilica. Cavo di alimentazione e sospensione in PVC trasparente di lunghezza 3m (118,1"). Rosone di alimentazione con staffa di fissaggio a soffitto in lamiera decapata e involucro in alluminio estruso con verniciatura poliacrilica in colore bianco opaco, nero, bronzo, ottone satinato o titanio. | LED | LED | 6,5W | 0001
L05710.060.0102 | BLANCA | BLANCA SOSPENSIONE BCO LUCIDO LED DIM | INDOOR | SOSPENSIONI | SOSPENSIONE | 8056732850668 | INTERIOR | 1004 | 10 | bianco lucido | DESIGN | Lampada a sospensione in alluminio tornito con diffusore in polimetilmetacrilato (PMMA) termoformato e fissato a incastro senza ausilio di viti. Sorgente luminosa a LED composta da 6 COB (versione Ø 60cm) o 6 strip (versione Ø 90cm). Entrambe le versioni con dimmerazione di serie DALI/PUSH DIM integrata nel rosone. Finitura calotta con vernice poliacrilica nelle finiture bianco lucido e marrone metallizzato. Cavo elettrico di alimentazione in tessuto rosso e 3 cavi di sospensione in acciaio con lunghezza regolabile. Ideale per uffici, zone living o zone studio. | Apparecchio di illuminazione per installazione a sospensione in ambienti interni, con emissione diretta e indiretta. Riflettore in alluminio tornito con verniciatura poliacrilica in colore bianco lucido o marrone metallizzato. Schermo diffusore in materiale acrilico stampato con finitura opalina. Funi di sospensione in acciaio di lunghezza 2m (78,7"). Cavo di alimentazione in PVC con rivestimento in tessuto rosso di lunghezza 2,2m (86,6"). Rosone di alimentazione con staffa di fissaggio a soffitto e involucro in lamiera decapata con verniciatura poliacrilica in colore bianco lucido o marrone metallizzato. | LED | LED | 70W | 0002
L05710.090.0102 | BLANCA | BLANCA SOSPENSIONE BCO LUCIDO LED DIM | INDOOR | SOSPENSIONI | SOSPENSIONE | 8056732853980 | INTERIOR | 1275 | 10 | bianco lucido | DESIGN | Lampada a sospensione in alluminio tornito con diffusore in polimetilmetacrilato (PMMA) termoformato e fissato a incastro senza ausilio di viti. Sorgente luminosa a LED composta da 6 COB (versione Ø 60cm) o 6 strip (versione Ø 90cm). Entrambe le versioni con dimmerazione di serie DALI/PUSH DIM integrata nel rosone. Finitura calotta con vernice poliacrilica nelle finiture bianco lucido e marrone metallizzato. Cavo elettrico di alimentazione in tessuto rosso e 3 cavi di sospensione in acciaio con lunghezza regolabile. Ideale per uffici, zone living o zone studio. | Apparecchio di illuminazione per installazione a sospensione in ambienti interni, con emissione diretta e indiretta. Riflettore in alluminio tornito con verniciatura poliacrilica in colore bianco lucido o marrone metallizzato. Schermo diffusore in materiale acrilico stampato con finitura opalina. Funi di sospensione in acciaio di lunghezza 2m (78,7"). Cavo di alimentazione in PVC con rivestimento in tessuto rosso di lunghezza 2,2m (86,6"). Rosone di alimentazione con staffa di fissaggio a soffitto e involucro in lamiera decapata con verniciatura poliacrilica in colore bianco lucido o marrone metallizzato. | LED | LED | 66W | 0002
L05744.060.0102 | BLANCA | BLANCA SOSPENSIONE MARR MET LED DIM | INDOOR | SOSPENSIONI | SOSPENSIONE | 8056732851269 | INTERIOR | 968 | 44 | marrone metallizzato | DESIGN | Lampada a sospensione in alluminio tornito con diffusore in polimetilmetacrilato (PMMA) termoformato e fissato a incastro senza ausilio di viti. Sorgente luminosa a LED composta da 6 COB (versione Ø 60cm) o 6 strip (versione Ø 90cm). Entrambe le versioni con dimmerazione di serie DALI/PUSH DIM integrata nel rosone. Finitura calotta con vernice poliacrilica nelle finiture bianco lucido e marrone metallizzato. Cavo elettrico di alimentazione in tessuto rosso e 3 cavi di sospensione in acciaio con lunghezza regolabile. Ideale per uffici, zone living o zone studio. | Apparecchio di illuminazione per installazione a sospensione in ambienti interni, con emissione diretta e indiretta. Riflettore in alluminio tornito con verniciatura poliacrilica in colore bianco lucido o marrone metallizzato. Schermo diffusore in materiale acrilico stampato con finitura opalina. Funi di sospensione in acciaio di lunghezza 2m (78,7"). Cavo di alimentazione in PVC con rivestimento in tessuto rosso di lunghezza 2,2m (86,6"). Rosone di alimentazione con staffa di fissaggio a soffitto e involucro in lamiera decapata con verniciatura poliacrilica in colore bianco lucido o marrone metallizzato. | LED | LED | 70W | 0002
L05744.090.0102 | BLANCA | BLANCA SOSPENSIONE MARR MET LED DIM | INDOOR | SOSPENSIONI | SOSPENSIONE | 8056732853997 | INTERIOR | 1240 | 44 | marrone metallizzato | DESIGN | Lampada a sospensione in alluminio tornito con diffusore in polimetilmetacrilato (PMMA) termoformato e fissato a incastro senza ausilio di viti. Sorgente luminosa a LED composta da 6 COB (versione Ø 60cm) o 6 strip (versione Ø 90cm). Entrambe le versioni con dimmerazione di serie DALI/PUSH DIM integrata nel rosone. Finitura calotta con vernice poliacrilica nelle finiture bianco lucido e marrone metallizzato. Cavo elettrico di alimentazione in tessuto rosso e 3 cavi di sospensione in acciaio con lunghezza regolabile. Ideale per uffici, zone living o zone studio. | Apparecchio di illuminazione per installazione a sospensione in ambienti interni, con emissione diretta e indiretta. Riflettore in alluminio tornito con verniciatura poliacrilica in colore bianco lucido o marrone metallizzato. Schermo diffusore in materiale acrilico stampato con finitura opalina. Funi di sospensione in acciaio di lunghezza 2m (78,7"). Cavo di alimentazione in PVC con rivestimento in tessuto rosso di lunghezza 2,2m (86,6"). Rosone di alimentazione con staffa di fissaggio a soffitto e involucro in lamiera decapata con verniciatura poliacrilica in colore bianco lucido o marrone metallizzato. | LED | LED | 66W | 0002
L06501.022.0000 | GILBERT | GILBERT SOSPENSIONE BIANCO | INDOOR | SOSPENSIONI | SOSPENSIONE | 8056732850927 | INTERIOR | 207 | 01 | bianco opaco | DESIGN | Lampada a sospensione, tavolo o soffitto costituita da vetro opale satinato soffiato e montatura in metallo rifinita con vernice poliacrilica color bianco. Emissione di luce diffusa con possibilità di scelta di varie fonti luminose (LED, G9, E27). Omogenea diffusione della luce all’interno del vetro, senza zone in ombra. Ideale per un uso residenziale o per aree lobby in composizioni multiple. | Apparecchio di illuminazione per installazione a sospensione in ambienti interni, con emissione diretta e indiretta. Struttura in lamiera decapata stampata con verniciatura poliacrilica in colore bianco opaco. Schermo diffusore in vetro soffiato bianco satinato. Fune di sospensione in acciaio di lunghezza 2m (78,7"). Doppio cavo di alimentazione in Teflon rosso di lunghezza 2m (78,7"). Rosone di alimentazione con staffa di fissaggio a soffitto in lamiera zincata e involucro in lamiera decapata con verniciatura poliacrilica in colore bianco opaco. | LED retrofit / alogena | G9 | max 60W
L06501.022.0101 | GILBERT | GILBERT SOSPENSIONE BIANCO LED | INDOOR | SOSPENSIONI | SOSPENSIONE | 8056732851702 | INTERIOR | 277 | 01 | bianco opaco | DESIGN | Lampada a sospensione, tavolo o soffitto costituita da vetro opale satinato soffiato e montatura in metallo rifinita con vernice poliacrilica color bianco. Emissione di luce diffusa con possibilità di scelta di varie fonti luminose (LED, G9, E27). Omogenea diffusione della luce all’interno del vetro, senza zone in ombra. Ideale per un uso residenziale o per aree lobby in composizioni multiple. | Apparecchio di illuminazione per installazione a sospensione in ambienti interni, con emissione diretta e indiretta. Struttura in lamiera decapata stampata con verniciatura poliacrilica in colore bianco opaco. Piastra di dissipazione in alluminio. Schermo diffusore in vetro soffiato bianco satinato. Fune di sospensione in acciaio di lunghezza 2m (78,7"). Doppio cavo di alimentazione in Teflon rosso di lunghezza 2m (78,7"). Rosone di alimentazione con staffa di fissaggio a soffitto in lamiera zincata e involucro in lamiera decapata con verniciatura poliacrilica in colore bianco opaco. | LED | LED | 11W | 0001
L06501.037.0000 | GILBERT | GILBERT SOSPENSIONE BIANCO | INDOOR | SOSPENSIONI | SOSPENSIONE | 8056732850934 | INTERIOR | 273 | 01 | bianco opaco | DESIGN | Lampada a sospensione, tavolo o soffitto costituita da vetro opale satinato soffiato e montatura in metallo rifinita con vernice poliacrilica color bianco. Emissione di luce diffusa con possibilità di scelta di varie fonti luminose (LED, G9, E27). Omogenea diffusione della luce all’interno del vetro, senza zone in ombra. Ideale per un uso residenziale o per aree lobby in composizioni multiple. | Apparecchio di illuminazione per installazione a sospensione in ambienti interni, con emissione diretta e indiretta. Struttura in lamiera decapata stampata con verniciatura poliacrilica in colore bianco opaco. Schermo diffusore in vetro soffiato bianco satinato. Fune di sospensione in acciaio di lunghezza 2m (78,7"). Doppio cavo di alimentazione in Teflon rosso di lunghezza 2m (78,7"). Rosone di alimentazione con staffa di fissaggio a soffitto in lamiera zincata e involucro in lamiera decapata con verniciatura poliacrilica in colore bianco opaco. | LED retrofit / fluorescente compatta / alogena | E27 | max 150W
L06501.037.0102 | GILBERT | GILBERT SOSPENSIONE BIANCO LED DIM | INDOOR | SOSPENSIONI | SOSPENSIONE | 8056732858794 | INTERIOR | 431 | 01 | bianco opaco | DESIGN | Lampada a sospensione, tavolo o soffitto costituita da vetro opale satinato soffiato e montatura in metallo rifinita con vernice poliacrilica color bianco. Emissione di luce diffusa con possibilità di scelta di varie fonti luminose (LED, G9, E27). Omogenea diffusione della luce all’interno del vetro, senza zone in ombra. Ideale per un uso residenziale o per aree lobby in composizioni multiple. | Apparecchio di illuminazione per installazione a sospensione in ambienti interni, con emissione diretta e indiretta. Struttura in lamiera decapata stampata con verniciatura poliacrilica in colore bianco opaco. Dissipatore in alluminio estruso. Schermo diffusore in vetro soffiato bianco satinato. Fune di sospensione in acciaio di lunghezza 2m (78,7"). Doppio cavo di alimentazione in Teflon rosso di lunghezza 2m (78,7"). Rosone di alimentazione con staffa di fissaggio a soffitto in lamiera zincata e involucro in lamiera decapata con verniciatura poliacrilica in colore bianco opaco. | LED | LED | 27W | 0002
L06501.045.0000 | GILBERT | GILBERT SOSPENSIONE BIANCO | INDOOR | SOSPENSIONI | SOSPENSIONE | 8056732850965 | INTERIOR | 305 | 01 | bianco opaco | DESIGN | Lampada a sospensione, tavolo o soffitto costituita da vetro opale satinato soffiato e montatura in metallo rifinita con vernice poliacrilica color bianco. Emissione di luce diffusa con possibilità di scelta di varie fonti luminose (LED, G9, E27). Omogenea diffusione della luce all’interno del vetro, senza zone in ombra. Ideale per un uso residenziale o per aree lobby in composizioni multiple. | Apparecchio di illuminazione per installazione a sospensione in ambienti interni, con emissione diretta e indiretta. Struttura in lamiera decapata stampata con verniciatura poliacrilica in colore bianco opaco. Schermo diffusore in vetro soffiato bianco satinato. Fune di sospensione in acciaio di lunghezza 2m (78,7"). Doppio cavo di alimentazione in Teflon rosso di lunghezza 2m (78,7"). Rosone di alimentazione con staffa di fissaggio a soffitto in lamiera zincata e involucro in lamiera decapata con verniciatura poliacrilica in colore bianco opaco. | LED retrofit / fluorescente compatta / alogena | E27 | max 150W
L06501.045.0102 | GILBERT | GILBERT SOSPENSIONE BIANCO LED DIM | INDOOR | SOSPENSIONI | SOSPENSIONE | 8056732858800 | INTERIOR | 462 | 01 | bianco opaco | DESIGN | Lampada a sospensione, tavolo o soffitto costituita da vetro opale satinato soffiato e montatura in metallo rifinita con vernice poliacrilica color bianco. Emissione di luce diffusa con possibilità di scelta di varie fonti luminose (LED, G9, E27). Omogenea diffusione della luce all’interno del vetro, senza zone in ombra. Ideale per un uso residenziale o per aree lobby in composizioni multiple. | Apparecchio di illuminazione per installazione a sospensione in ambienti interni, con emissione diretta e indiretta. Struttura in lamiera decapata stampata con verniciatura poliacrilica in colore bianco opaco. Dissipatore in alluminio estruso. Schermo diffusore in vetro soffiato bianco satinato. Fune di sospensione in acciaio di lunghezza 2m (78,7"). Doppio cavo di alimentazione in Teflon rosso di lunghezza 2m (78,7"). Rosone di alimentazione con staffa di fissaggio a soffitto in lamiera zincata e involucro in lamiera decapata con verniciatura poliacrilica in colore bianco opaco. | LED | LED | 27W | 0002
L06730.050.0000 | TWISTER | TWISTER SOSPENSIONE TITANIO | INDOOR | SOSPENSIONI | SOSPENSIONE | 8050847802741 | INTERIOR | 421 | 30 | titanio | DESIGN | Lampada da terra, da tavolo, da soffitto e da parete in finitura titanio. Vetro soffiato bianco satinato. | Apparecchio di illuminazione per installazione a sospensione in ambienti interni, con emissione diretta e indiretta. Struttura in tondino di ottone sagomato con verniciatura poliacrilica in colore grigio metallizzato. Schermo diffusore in vetro soffiato bianco satinato. Fune di sospensione in acciaio di lunghezza 2m (78,7"). Cavo di alimentazione in PVC trasparente di lunghezza 2,2m (86,6"). Rosone di alimentazione con staffa di fissaggio a soffitto in lamiera zincata e involucro in lamiera decapata con verniciatura poliacrilica in colore titanio. | LED retrofit / fluorescente compatta / alogena | E27 | max 150W
L07001.011.0101 | KUBIK | KUBIK SOSPENSIONE BIANCO LED | INDOOR | SOSPENSIONI | SOSPENSIONE | 8056732851757 | INTERIOR | 240 | 01 | bianco opaco | DESIGN | Lampade nelle versioni sospensione, tavolo, soffitto/parete con montatura in metallo rifinita con vernice poliacrilica in bianco e diffusore in vetro opale satinato soffiato. Emissione di luce diffusa con possibilità di scelta di varie fonti luminose (LED, E27). Vetro fissato da 2 viti laterali con perfetta e omogenea distribuzione della luce al suo interno, senza presenza di zone in ombra. Nella versione a sospensione tiges telescopica. Ideale per ambienti residenziali/commerciali o strutture hospitality. | Apparecchio di illuminazione per installazione a sospensione in ambienti interni, con emissione diretta e indiretta. Struttura in lamiera decapata con verniciatura poliacrilica in colore bianco opaco. Schermo diffusore in vetro soffiato a fermo bianco satinato. Kit di sospensione con tige telescopica in tubo di ottone con verniciatura poliacrilica. Rosone di alimentazione con staffa di fissaggio a soffitto in lamiera zincata e involucro in lamiera decapata con verniciatura poliacrilica in colore bianco opaco. | LED | LED | 9,5W | 0001
L07001.014.0101 | KUBIK | KUBIK SOSPENSIONE BIANCO LED | INDOOR | SOSPENSIONI | SOSPENSIONE | 8056732851764 | INTERIOR | 270 | 01 | bianco opaco | DESIGN | Lampade nelle versioni sospensione, tavolo, soffitto/parete con montatura in metallo rifinita con vernice poliacrilica in bianco e diffusore in vetro opale satinato soffiato. Emissione di luce diffusa con possibilità di scelta di varie fonti luminose (LED, E27). Vetro fissato da 2 viti laterali con perfetta e omogenea distribuzione della luce al suo interno, senza presenza di zone in ombra. Nella versione a sospensione tiges telescopica. Ideale per ambienti residenziali/commerciali o strutture hospitality. | Apparecchio di illuminazione per installazione a sospensione in ambienti interni, con emissione diretta e indiretta. Struttura in lamiera decapata con verniciatura poliacrilica in colore bianco opaco. Schermo diffusore in vetro soffiato a fermo bianco satinato. Kit di sospensione con tige telescopica in tubo di ottone con verniciatura poliacrilica. Rosone di alimentazione con staffa di fissaggio a soffitto in lamiera zincata e involucro in lamiera decapata con verniciatura poliacrilica in colore bianco opaco. | LED | LED | 13W | 0001
L07501.051.0102 | FLAT | FLAT SOSPENSIONE BIANCO LED DIM | INDOOR | SOSPENSIONI | SOSPENSIONE | 8056732854093 | INTERIOR | 692 | 01 | bianco opaco | DESIGN | Lampada in metallo disponibile nelle versioni a sospensione, parete, parete/soffitto e incasso (quest’ultima solo nella dimensione 60x60cm). Schermi laterali e frontale costituiti da pezzo unico in policarbonato opale. Emissione di luce diretta (anche indiretta nella versione a sospensione)generata da modulo LED. Potenza apparecchio da 19W ai 61W e flusso luminoso dell’apparecchio da 1069lm a 4077lm. Disponibile con luce d’emergenza da 1h/12h per la versione incasso. Fornita con dimmerazione di serie DALI/PUSH DIM nelle sole versioni da 51cm. Struttura rifinita con vernice poliacrilica color bianco. A richiesta disponibile in foglia oro/argento. Perimetro laterale della lampada luminescente e, per la versione incasso, appoggio immediato per controsoffitti modulari standard. Ideale per uso residenziale o uffici. | Apparecchio di illuminazione per installazione a sospensione in ambienti interni, con emissione diretta e indiretta. Struttura in lamiera decapata con verniciatura poliacrilica. Piastra di dissipazione in alluminio. Cornici di chiusura in lamiera decapata con verniciatura poliacrilica in colore bianco opaco. Schermo diffusore in policarbonato sagomato con finitura opalina. Kit di sospensione con dispositivi di regolazione rapida e funi in acciaio di lunghezza 2m (78,7"). Cavo di alimentazione in PVC trasparente di lunghezza 2,2m (86,6"). Rosone di alimentazione con staffa di fissaggio a soffitto e involucro in lamiera decapata con verniciatura poliacrilica in colore bianco opaco. | LED | LED | 61W | 0002
L07610.060.0000 | WILLY | WILLY SOSP ALLUMINIO BIANCO LUCIDO | INDOOR | SOSPENSIONI | SOSPENSIONE | 8033229166891 | INTERIOR | 656 | 10 | bianco lucido | DESIGN | Sospensioni in vetro soffiato bianco satinato o decorato nero Ø 40cm, Ø 50cm e Ø 60cm con diffusore in lastra di vetro. Montature in grigio metallizzato. La versione Ø 60 è disponibile anche in alluminio bianco lucido o foglia oro. A richiesta foglia argento o foglia rame. Versione a sospensione Ø 100cm in polietilene con montatura grigia metallizzata e diffusore in lastra di vetro. | Apparecchio di illuminazione per installazione a sospensione in ambienti interni, con emissione diretta. Struttura in lamiera decapata tornita con verniciatura poliacrilica in colore bianco lucido o oro. Riflettore in alluminio tornito con verniciatura poliacrilica in colore bianco lucido o con rivestimento in foglia oro. Schermo diffusore in vetro sagomato acidato. Funi di sospensione in acciaio di lunghezza 2m (78,7"). Cavo di alimentazione in PVC trasparente di lunghezza 2,2m (86,6"). Rosone di alimentazione con staffa di fissaggio a soffitto in lamiera zincata e involucro in lamiera decapata con verniciatura poliacrilica in colore bianco lucido o con rivestimento in foglia oro. | LED retrofit / fluorescente compatta / alogena | E27 | 3x max 100W
L07621.060.0000 | WILLY | WILLY SOSP ALLUMINIO FOGLIA ORO | INDOOR | SOSPENSIONI | SOSPENSIONE | 8033229163296 | INTERIOR | 780 | 21 | foglia oro | DESIGN | Sospensioni in vetro soffiato bianco satinato o decorato nero Ø 40cm, Ø 50cm e Ø 60cm con diffusore in lastra di vetro. Montature in grigio metallizzato. La versione Ø 60 è disponibile anche in alluminio bianco lucido o foglia oro. A richiesta foglia argento o foglia rame. Versione a sospensione Ø 100cm in polietilene con montatura grigia metallizzata e diffusore in lastra di vetro. | Apparecchio di illuminazione per installazione a sospensione in ambienti interni, con emissione diretta. Struttura in lamiera decapata tornita con verniciatura poliacrilica in colore bianco lucido o oro. Riflettore in alluminio tornito con verniciatura poliacrilica in colore bianco lucido o con rivestimento in foglia oro. Schermo diffusore in vetro sagomato acidato. Funi di sospensione in acciaio di lunghezza 2m (78,7"). Cavo di alimentazione in PVC trasparente di lunghezza 2,2m (86,6"). Rosone di alimentazione con staffa di fissaggio a soffitto in lamiera zincata e involucro in lamiera decapata con verniciatura poliacrilica in colore bianco lucido o con rivestimento in foglia oro. | LED retrofit / fluorescente compatta / alogena | E27 | 3x max 100W
L07621.100.0000 | WILLY XL | WILLY XL SOSP PPL FOGLIA ORO | INDOOR | SOSPENSIONI | SOSPENSIONE | 8033229166907 | INTERIOR | 1704 | 21 | foglia oro | DESIGN | Sospensioni in vetro soffiato bianco satinato o decorato nero Ø 40cm, Ø 50cm e Ø 60cm con diffusore in lastra di vetro. Montature in grigio metallizzato. La versione Ø 60 è disponibile anche in alluminio bianco lucido o foglia oro. A richiesta foglia argento o foglia rame. Versione a sospensione Ø 100cm in polietilene con montatura grigia metallizzata e diffusore in lastra di vetro. | Apparecchio di illuminazione per installazione a sospensione in ambienti interni, con emissione diretta. Struttura in lamiera decapata tornita con verniciatura poliacrilica in colore grigio metallizzato o oro. Paralume in polietilene stampato in colore nero o con rivestimento in foglia oro. Schermo diffusore in vetro sagomato acidato. Funi di sospensione in acciaio di lunghezza 2m (78,7"). Cavo di alimentazione in PVC trasparente di lunghezza 2,2m (86,6"). Rosone di alimentazione con staffa di fissaggio a soffitto in lamiera zincata e involucro in lamiera decapata con verniciatura poliacrilica in colore grigio metallizzato o con rivestimento in foglia oro. | LED retrofit / fluorescente compatta / alogena | E27 | 4x max 100W
L07623.040.0000 | WILLY | WILLY SOSP FOGLIA ARGENTO | INDOOR | SOSPENSIONI | SOSPENSIONE | 8056732854390 | INTERIOR | 505 | 23 | foglia argento | DESIGN | Sospensioni in vetro soffiato bianco satinato o decorato nero Ø 40cm, Ø 50cm e Ø 60cm con diffusore in lastra di vetro. Montature in grigio metallizzato. La versione Ø 60 è disponibile anche in alluminio bianco lucido o foglia oro. A richiesta foglia argento o foglia rame. Versione a sospensione Ø 100cm in polietilene con montatura grigia metallizzata e diffusore in lastra di vetro. | Apparecchio di illuminazione per installazione a sospensione in ambienti interni, con emissione diretta. Struttura in lamiera decapata tornita con verniciatura poliacrilica in colore grigio metallizzato. Paralume in vetro soffiato decorato nero. Schermo diffusore in vetro sagomato acidato. Fune di sospensione in acciaio di lunghezza 2m (78,7"). Cavo di alimentazione in PVC trasparente di lunghezza 2,2m (86,6"). Rosone di alimentazione con staffa di fissaggio a soffitto in lamiera zincata e involucro in lamiera decapata con verniciatura poliacrilica in colore grigio metallizzato. | LED retrofit / fluorescente compatta / alogena | E27 | max 150W
L07623.060.0000 | WILLY | WILLY SOSP ALLUMINIO FOGLIA ARGENTO | INDOOR | SOSPENSIONI | SOSPENSIONE | 8033229169793 | INTERIOR | 780 | 23 | foglia argento | DESIGN | Sospensioni in vetro soffiato bianco satinato o decorato nero Ø 40cm, Ø 50cm e Ø 60cm con diffusore in lastra di vetro. Montature in grigio metallizzato. La versione Ø 60 è disponibile anche in alluminio bianco lucido o foglia oro. A richiesta foglia argento o foglia rame. Versione a sospensione Ø 100cm in polietilene con montatura grigia metallizzata e diffusore in lastra di vetro. | Apparecchio di illuminazione per installazione a sospensione in ambienti interni, con emissione diretta. Struttura in lamiera decapata tornita con verniciatura poliacrilica in colore bianco lucido o oro. Riflettore in alluminio tornito con verniciatura poliacrilica in colore bianco lucido o con rivestimento in foglia oro. Schermo diffusore in vetro sagomato acidato. Funi di sospensione in acciaio di lunghezza 2m (78,7"). Cavo di alimentazione in PVC trasparente di lunghezza 2,2m (86,6"). Rosone di alimentazione con staffa di fissaggio a soffitto in lamiera zincata e involucro in lamiera decapata con verniciatura poliacrilica in colore bianco lucido o con rivestimento in foglia oro. | LED retrofit / fluorescente compatta / alogena | E27 | 3x max 100W
L07623.100.0000 | WILLY XL | WILLY XL SOSP PPL FOGLIA ARGENTO | INDOOR | SOSPENSIONI | SOSPENSIONE | 8033229169526 | INTERIOR | 1704 | 23 | foglia argento | DESIGN | Sospensioni in vetro soffiato bianco satinato o decorato nero Ø 40cm, Ø 50cm e Ø 60cm con diffusore in lastra di vetro. Montature in grigio metallizzato. La versione Ø 60 è disponibile anche in alluminio bianco lucido o foglia oro. A richiesta foglia argento o foglia rame. Versione a sospensione Ø 100cm in polietilene con montatura grigia metallizzata e diffusore in lastra di vetro. | Apparecchio di illuminazione per installazione a sospensione in ambienti interni, con emissione diretta. Struttura in lamiera decapata tornita con verniciatura poliacrilica in colore grigio metallizzato o oro. Paralume in polietilene stampato in colore nero o con rivestimento in foglia oro. Schermo diffusore in vetro sagomato acidato. Funi di sospensione in acciaio di lunghezza 2m (78,7"). Cavo di alimentazione in PVC trasparente di lunghezza 2,2m (86,6"). Rosone di alimentazione con staffa di fissaggio a soffitto in lamiera zincata e involucro in lamiera decapata con verniciatura poliacrilica in colore grigio metallizzato o con rivestimento in foglia oro. | LED retrofit / fluorescente compatta / alogena | E27 | 4x max 100W
L07631.040.0000 | WILLY | WILLY SOSP NERO | INDOOR | SOSPENSIONI | SOSPENSIONE | 8033229161865 | INTERIOR | 382 | 31 | grigio metallizzato/diffusore nero | DESIGN | Sospensioni in vetro soffiato bianco satinato o decorato nero Ø 40cm, Ø 50cm e Ø 60cm con diffusore in lastra di vetro. Montature in grigio metallizzato. La versione Ø 60 è disponibile anche in alluminio bianco lucido o foglia oro. A richiesta foglia argento o foglia rame. Versione a sospensione Ø 100cm in polietilene con montatura grigia metallizzata e diffusore in lastra di vetro. | Apparecchio di illuminazione per installazione a sospensione in ambienti interni, con emissione diretta. Struttura in lamiera decapata tornita con verniciatura poliacrilica in colore grigio metallizzato. Paralume in vetro soffiato decorato nero. Schermo diffusore in vetro sagomato acidato. Fune di sospensione in acciaio di lunghezza 2m (78,7"). Cavo di alimentazione in PVC trasparente di lunghezza 2,2m (86,6"). Rosone di alimentazione con staffa di fissaggio a soffitto in lamiera zincata e involucro in lamiera decapata con verniciatura poliacrilica in colore grigio metallizzato. | LED retrofit / fluorescente compatta / alogena | E27 | max 150W
L07631.050.0000 | WILLY | WILLY SOSP NERO | INDOOR | SOSPENSIONI | SOSPENSIONE | 8033229167911 | INTERIOR | 531 | 31 | grigio metallizzato/diffusore nero | DESIGN | Sospensioni in vetro soffiato bianco satinato o decorato nero Ø 40cm, Ø 50cm e Ø 60cm con diffusore in lastra di vetro. Montature in grigio metallizzato. La versione Ø 60 è disponibile anche in alluminio bianco lucido o foglia oro. A richiesta foglia argento o foglia rame. Versione a sospensione Ø 100cm in polietilene con montatura grigia metallizzata e diffusore in lastra di vetro. | Apparecchio di illuminazione per installazione a sospensione in ambienti interni, con emissione diretta. Struttura in lamiera decapata tornita con verniciatura poliacrilica in colore grigio metallizzato. Paralume in vetro soffiato decorato nero. Schermo diffusore in vetro sagomato acidato. Fune di sospensione in acciaio di lunghezza 2m (78,7"). Cavo di alimentazione in PVC trasparente di lunghezza 2,2m (86,6"). Rosone di alimentazione con staffa di fissaggio a soffitto in lamiera zincata e involucro in lamiera decapata con verniciatura poliacrilica in colore grigio metallizzato. | LED retrofit / fluorescente compatta / alogena | E27 | max 150W
L07631.060.0000 | WILLY | WILLY SOSP NERO | INDOOR | SOSPENSIONI | SOSPENSIONE | 8033229161889 | INTERIOR | 780 | 31 | grigio metallizzato/diffusore nero | DESIGN | Sospensioni in vetro soffiato bianco satinato o decorato nero Ø 40cm, Ø 50cm e Ø 60cm con diffusore in lastra di vetro. Montature in grigio metallizzato. La versione Ø 60 è disponibile anche in alluminio bianco lucido o foglia oro. A richiesta foglia argento o foglia rame. Versione a sospensione Ø 100cm in polietilene con montatura grigia metallizzata e diffusore in lastra di vetro. | Apparecchio di illuminazione per installazione a sospensione in ambienti interni, con emissione diretta. Struttura in lamiera decapata tornita con verniciatura poliacrilica in colore grigio metallizzato. Paralume in vetro soffiato decorato nero. Schermo diffusore in vetro sagomato acidato. Funi di sospensione in acciaio di lunghezza 2m (78,7"). Cavo di alimentazione in PVC trasparente di lunghezza 2,2m (86,6"). Rosone di alimentazione con staffa di fissaggio a soffitto in lamiera zincata e involucro in lamiera decapata con verniciatura poliacrilica in colore grigio metallizzato. | LED retrofit / fluorescente compatta / alogena | E27 | 3x max 100W
L07631.060.0102 | WILLY | WILLY SOSP NERO LED DIM | INDOOR | SOSPENSIONI | SOSPENSIONE | 8056732851375 | INTERIOR | 961 | 31 | grigio metallizzato/diffusore nero | DESIGN | Sospensioni in vetro soffiato bianco satinato o decorato nero Ø 40cm, Ø 50cm e Ø 60cm con diffusore in lastra di vetro. Montature in grigio metallizzato. La versione Ø 60 è disponibile anche in alluminio bianco lucido o foglia oro. A richiesta foglia argento o foglia rame. Versione a sospensione Ø 100cm in polietilene con montatura grigia metallizzata e diffusore in lastra di vetro. | Apparecchio di illuminazione per installazione a sospensione in ambienti interni, con emissione diretta. Struttura in lamiera decapata tornita con verniciatura poliacrilica in colore grigio metallizzato. Dissipatore in alluminio estruso. Paralume in vetro soffiato decorato nero. Schermo diffusore in vetro sagomato acidato. Funi di sospensione in acciaio di lunghezza 2m (78,7"). Cavo di alimentazione in PVC trasparente di lunghezza 2,2m (86,6"). Rosone di alimentazione con staffa di fissaggio a soffitto in lamiera zincata e involucro in lamiera decapata con verniciatura poliacrilica in colore grigio metallizzato. | LED | LED | 40W | 0002
L07631.100.0000 | WILLY XL | WILLY XL SOSP PPL NERO | INDOOR | SOSPENSIONI | SOSPENSIONE | 8033229164460 | INTERIOR | 1297 | 31 | grigio metallizzato/diffusore nero | DESIGN | Sospensioni in vetro soffiato bianco satinato o decorato nero Ø 40cm, Ø 50cm e Ø 60cm con diffusore in lastra di vetro. Montature in grigio metallizzato. La versione Ø 60 è disponibile anche in alluminio bianco lucido o foglia oro. A richiesta foglia argento o foglia rame. Versione a sospensione Ø 100cm in polietilene con montatura grigia metallizzata e diffusore in lastra di vetro. | Apparecchio di illuminazione per installazione a sospensione in ambienti interni, con emissione diretta. Struttura in lamiera decapata tornita con verniciatura poliacrilica in colore grigio metallizzato o oro. Paralume in polietilene stampato in colore nero o con rivestimento in foglia oro. Schermo diffusore in vetro sagomato acidato. Funi di sospensione in acciaio di lunghezza 2m (78,7"). Cavo di alimentazione in PVC trasparente di lunghezza 2,2m (86,6"). Rosone di alimentazione con staffa di fissaggio a soffitto in lamiera zincata e involucro in lamiera decapata con verniciatura poliacrilica in colore grigio metallizzato o con rivestimento in foglia oro. | LED retrofit / fluorescente compatta / alogena | E27 | 4x max 100W
L07631.100.0102 | WILLY XL | WILLY XL SOSP PPL NERO LED DIM | INDOOR | SOSPENSIONI | SOSPENSIONE | 8050847800631 | INTERIOR | 1451 | 31 | grigio metallizzato/diffusore nero | DESIGN | Sospensioni in vetro soffiato bianco satinato o decorato nero Ø 40cm, Ø 50cm e Ø 60cm con diffusore in lastra di vetro. Montature in grigio metallizzato. La versione Ø 60 è disponibile anche in alluminio bianco lucido o foglia oro. A richiesta foglia argento o foglia rame. Versione a sospensione Ø 100cm in polietilene con montatura grigia metallizzata e diffusore in lastra di vetro. | Apparecchio di illuminazione per installazione a sospensione in ambienti interni, con emissione diretta. Struttura in lamiera decapata tornita con verniciatura poliacrilica in colore grigio metallizzato o oro. Dissipatore in alluminio estruso. Paralume in polietilene stampato in colore nero o con rivestimento in foglia oro. Schermo diffusore in vetro sagomato acidato. Funi di sospensione in acciaio di lunghezza 2m (78,7"). Cavo di alimentazione in PVC trasparente di lunghezza 2,2m (86,6"). Rosone di alimentazione con staffa di fissaggio a soffitto in lamiera zincata e involucro in lamiera decapata con verniciatura poliacrilica in colore grigio metallizzato o con rivestimento in foglia oro. | LED | LED | 40W | 0002
L07633.040.0000 | WILLY | WILLY SOSP BIANCO | INDOOR | SOSPENSIONI | SOSPENSIONE | 8033229161858 | INTERIOR | 382 | 33 | grigio metallizzato | DESIGN | Sospensioni in vetro soffiato bianco satinato o decorato nero Ø 40cm, Ø 50cm e Ø 60cm con diffusore in lastra di vetro. Montature in grigio metallizzato. La versione Ø 60 è disponibile anche in alluminio bianco lucido o foglia oro. A richiesta foglia argento o foglia rame. Versione a sospensione Ø 100cm in polietilene con montatura grigia metallizzata e diffusore in lastra di vetro. | Apparecchio di illuminazione per installazione a sospensione in ambienti interni, con emissione diretta e indiretta. Struttura in lamiera decapata tornita con verniciatura poliacrilica in colore grigio metallizzato. Paralume in vetro soffiato bianco satinato. Schermo diffusore in vetro sagomato acidato. Fune di sospensione in acciaio di lunghezza 2m (78,7"). Cavo di alimentazione in PVC trasparente di lunghezza 2,2m (86,6"). Rosone di alimentazione con staffa di fissaggio a soffitto in lamiera zincata e involucro in lamiera decapata con verniciatura poliacrilica in colore grigio metallizzato. | LED retrofit / fluorescente compatta / alogena | E27 | max 150W
L07633.050.0000 | WILLY | WILLY SOSP BIANCO | INDOOR | SOSPENSIONI | SOSPENSIONE | 8033229167904 | INTERIOR | 531 | 33 | grigio metallizzato | DESIGN | Sospensioni in vetro soffiato bianco satinato o decorato nero Ø 40cm, Ø 50cm e Ø 60cm con diffusore in lastra di vetro. Montature in grigio metallizzato. La versione Ø 60 è disponibile anche in alluminio bianco lucido o foglia oro. A richiesta foglia argento o foglia rame. Versione a sospensione Ø 100cm in polietilene con montatura grigia metallizzata e diffusore in lastra di vetro. | Apparecchio di illuminazione per installazione a sospensione in ambienti interni, con emissione diretta e indiretta. Struttura in lamiera decapata tornita con verniciatura poliacrilica in colore grigio metallizzato. Paralume in vetro soffiato bianco satinato. Schermo diffusore in vetro sagomato acidato. Fune di sospensione in acciaio di lunghezza 2m (78,7"). Cavo di alimentazione in PVC trasparente di lunghezza 2,2m (86,6"). Rosone di alimentazione con staffa di fissaggio a soffitto in lamiera zincata e involucro in lamiera decapata con verniciatura poliacrilica in colore grigio metallizzato. | LED retrofit / fluorescente compatta / alogena | E27 | max 150W
L07633.060.0000 | WILLY | WILLY SOSP BIANCO | INDOOR | SOSPENSIONI | SOSPENSIONE | 8033229161872 | INTERIOR | 780 | 33 | grigio metallizzato | DESIGN | Sospensioni in vetro soffiato bianco satinato o decorato nero Ø 40cm, Ø 50cm e Ø 60cm con diffusore in lastra di vetro. Montature in grigio metallizzato. La versione Ø 60 è disponibile anche in alluminio bianco lucido o foglia oro. A richiesta foglia argento o foglia rame. Versione a sospensione Ø 100cm in polietilene con montatura grigia metallizzata e diffusore in lastra di vetro. | Apparecchio di illuminazione per installazione a sospensione in ambienti interni, con emissione diretta e indiretta. Struttura in lamiera decapata tornita con verniciatura poliacrilica in colore grigio metallizzato. Paralume in vetro soffiato bianco satinato. Schermo diffusore in vetro sagomato acidato. Funi di sospensione in acciaio di lunghezza 2m (78,7"). Cavo di alimentazione in PVC trasparente di lunghezza 2,2m (86,6"). Rosone di alimentazione con staffa di fissaggio a soffitto in lamiera zincata e involucro in lamiera decapata con verniciatura poliacrilica in colore grigio metallizzato. | LED retrofit / fluorescente compatta / alogena | E27 | 3x max 100W
L07633.060.0102 | WILLY | WILLY SOSP BIANCO LED DIM | INDOOR | SOSPENSIONI | SOSPENSIONE | 8056732850910 | INTERIOR | 961 | 33 | grigio metallizzato | DESIGN | Sospensioni in vetro soffiato bianco satinato o decorato nero Ø 40cm, Ø 50cm e Ø 60cm con diffusore in lastra di vetro. Montature in grigio metallizzato. La versione Ø 60 è disponibile anche in alluminio bianco lucido o foglia oro. A richiesta foglia argento o foglia rame. Versione a sospensione Ø 100cm in polietilene con montatura grigia metallizzata e diffusore in lastra di vetro. | Apparecchio di illuminazione per installazione a sospensione in ambienti interni, con emissione diretta e indiretta. Struttura in lamiera decapata tornita con verniciatura poliacrilica in colore grigio metallizzato. Dissipatore in alluminio estruso. Paralume in vetro soffiato bianco satinato. Schermo diffusore in vetro sagomato acidato. Funi di sospensione in acciaio di lunghezza 2m (78,7"). Cavo di alimentazione in PVC trasparente di lunghezza 2,2m (86,6"). Rosone di alimentazione con staffa di fissaggio a soffitto in lamiera zincata e involucro in lamiera decapata con verniciatura poliacrilica in colore grigio metallizzato. | LED | LED | 40W | 0002
L07633.100.0000 | WILLY XL | WILLY XL SOSP PPL BIANCO | INDOOR | SOSPENSIONI | SOSPENSIONE | 8033229164453 | INTERIOR | 1254 | 33 | grigio metallizzato | DESIGN | Sospensioni in vetro soffiato bianco satinato o decorato nero Ø 40cm, Ø 50cm e Ø 60cm con diffusore in lastra di vetro. Montature in grigio metallizzato. La versione Ø 60 è disponibile anche in alluminio bianco lucido o foglia oro. A richiesta foglia argento o foglia rame. Versione a sospensione Ø 100cm in polietilene con montatura grigia metallizzata e diffusore in lastra di vetro. | Apparecchio di illuminazione per installazione a sospensione in ambienti interni, con emissione diretta e indiretta. Struttura in lamiera decapata tornita con verniciatura poliacrilica in colore grigio metallizzato. Paralume in polietilene stampato in colore bianco. Schermo diffusore in vetro sagomato acidato. Funi di sospensione in acciaio di lunghezza 2m (78,7"). Cavo di alimentazione in PVC trasparente di lunghezza 2,2m (86,6"). Rosone di alimentazione con staffa di fissaggio a soffitto in lamiera zincata e involucro in lamiera decapata con verniciatura poliacrilica in colore grigio metallizzato. | LED retrofit / fluorescente compatta / alogena | E27 | 4x max 100W
L07633.100.0102 | WILLY XL | WILLY XL SOSP PPL BIANCO LED DIM | INDOOR | SOSPENSIONI | SOSPENSIONE | 8056732857353 | INTERIOR | 1408 | 33 | grigio metallizzato | DESIGN | Sospensioni in vetro soffiato bianco satinato o decorato nero Ø 40cm, Ø 50cm e Ø 60cm con diffusore in lastra di vetro. Montature in grigio metallizzato. La versione Ø 60 è disponibile anche in alluminio bianco lucido o foglia oro. A richiesta foglia argento o foglia rame. Versione a sospensione Ø 100cm in polietilene con montatura grigia metallizzata e diffusore in lastra di vetro. | Apparecchio di illuminazione per installazione a sospensione in ambienti interni, con emissione diretta e indiretta. Struttura in lamiera decapata tornita con verniciatura poliacrilica in colore grigio metallizzato. Dissipatore in alluminio estruso. Paralume in polietilene stampato in colore bianco. Schermo diffusore in vetro sagomato acidato. Funi di sospensione in acciaio di lunghezza 2m (78,7"). Cavo di alimentazione in PVC trasparente di lunghezza 2,2m (86,6"). Rosone di alimentazione con staffa di fissaggio a soffitto in lamiera zincata e involucro in lamiera decapata con verniciatura poliacrilica in colore grigio metallizzato. | LED | LED | 40W | 0002
L08101.080.0102 | GOLDEN RING | GOLDEN RING SOSPENSIONE BIANCO BIEM LED DIM | INDOOR | SOSPENSIONI | SOSPENSIONE | 8056732856004 | INTERIOR | 1310 | 01 | bianco opaco | DESIGN | Anello a sospensione in alluminio piegato con schermo superiore e inferiore in policarbonato opale ad alta trasmittanza. Emissione di luce diretta e indiretta (solo diretta nella versione L081_ _.080.0108) tramite modulo LED. Potenza apparecchio da 47W a 386W e flusso luminoso dell’apparecchio da 3823lm a 32766lm, con dimmerazione DALI / PUSH DIM di serie su tutte le versioni (tranne L081_ _.080.0108). Possibilità di avere LED 4000K su richiesta. Anello rifinito con vernice poliacrilica color bianco, nero o decorata a mano con foglia oro. Possibilità di personalizzare i colori. Sospensione tramite 3 cavi in acciaio (6 nella versione 3000). Spedizione del prodotto in un pezzo unico; la versione 3000 viene spedita in due semicerchi. Ideale per ambienti residenziali, grandi composizioni per uffici, strutture ricettive e spazi pubblici. | Apparecchio di illuminazione per installazione a sospensione in ambienti interni, con emissione diretta e indiretta. Struttura in lamiera decapata con verniciatura poliacrilica. Piastre di dissipazione in alluminio. Fasce di copertura in alluminio e lamiera decapata con verniciatura poliacrilica in colore bianco opaco, nero, bronzo oppure con rivestimento in foglia oro. Schermi diffusori in policarbonato sagomato con finitura opalina. Kit di sospensione con dispositivi di regolazione rapida e funi in acciaio di lunghezza 2m (78,7"). Cavo di alimentazione in PVC trasparente di lunghezza 2,5m (98,4"). Rosone di alimentazione con staffa di fissaggio a soffitto in lamiera zincata e involucro in lamiera decapata con verniciatura poliacrilica in colore bianco opaco, nero, bronzo oppure con rivestimento in foglia oro. | LED | LED | 92W | 0002
L08101.080.0108 | GOLDEN RING | GOLDEN RING SOSPENSIONE BIANCO MONOEM LED | INDOOR | SOSPENSIONI | SOSPENSIONE | 8056732856035 | INTERIOR | 1004 | 01 | bianco opaco | DESIGN | Anello a sospensione in alluminio piegato con schermo superiore e inferiore in policarbonato opale ad alta trasmittanza. Emissione di luce diretta e indiretta (solo diretta nella versione L081_ _.080.0108) tramite modulo LED. Potenza apparecchio da 47W a 386W e flusso luminoso dell’apparecchio da 3823lm a 32766lm, con dimmerazione DALI / PUSH DIM di serie su tutte le versioni (tranne L081_ _.080.0108). Possibilità di avere LED 4000K su richiesta. Anello rifinito con vernice poliacrilica color bianco, nero o decorata a mano con foglia oro. Possibilità di personalizzare i colori. Sospensione tramite 3 cavi in acciaio (6 nella versione 3000). Spedizione del prodotto in un pezzo unico; la versione 3000 viene spedita in due semicerchi. Ideale per ambienti residenziali, grandi composizioni per uffici, strutture ricettive e spazi pubblici. | Apparecchio di illuminazione per installazione a sospensione in ambienti interni, con emissione diretta. Struttura in lamiera decapata con verniciatura poliacrilica. Piastre di dissipazione in alluminio. Fasce di copertura in alluminio e lamiera decapata con verniciatura poliacrilica in colore bianco opaco, nero, bronzo oppure con rivestimento in foglia oro. Schermo diffusore in policarbonato sagomato con finitura opalina. Kit di sospensione con dispositivi di regolazione rapida e funi in acciaio di lunghezza 2m (78,7"). Cavo di alimentazione in PVC trasparente di lunghezza 2,5m (98,4"). Rosone di alimentazione con staffa di fissaggio a soffitto in lamiera zincata e involucro in lamiera decapata con verniciatura poliacrilica in colore bianco opaco, nero, bronzo oppure con rivestimento in foglia oro. | LED | LED | 47W | 0001
L08101.120.0102 | GOLDEN RING | GOLDEN RING SOSPENSIONE BIANCO LED DIM | INDOOR | SOSPENSIONI | SOSPENSIONE | 8056732855977 | INTERIOR | 2336 | 01 | bianco opaco | DESIGN | Anello a sospensione in alluminio piegato con schermo superiore e inferiore in policarbonato opale ad alta trasmittanza. Emissione di luce diretta e indiretta (solo diretta nella versione L081_ _.080.0108) tramite modulo LED. Potenza apparecchio da 47W a 386W e flusso luminoso dell’apparecchio da 3823lm a 32766lm, con dimmerazione DALI / PUSH DIM di serie su tutte le versioni (tranne L081_ _.080.0108). Possibilità di avere LED 4000K su richiesta. Anello rifinito con vernice poliacrilica color bianco, nero o decorata a mano con foglia oro. Possibilità di personalizzare i colori. Sospensione tramite 3 cavi in acciaio (6 nella versione 3000). Spedizione del prodotto in un pezzo unico; la versione 3000 viene spedita in due semicerchi. Ideale per ambienti residenziali, grandi composizioni per uffici, strutture ricettive e spazi pubblici. | Apparecchio di illuminazione per installazione a sospensione in ambienti interni, con emissione diretta e indiretta. Struttura in lamiera decapata con verniciatura poliacrilica. Piastre di dissipazione in alluminio. Fasce di copertura in alluminio e lamiera decapata con verniciatura poliacrilica in colore bianco opaco, nero, bronzo oppure con rivestimento in foglia oro. Schermi diffusori in policarbonato sagomato con finitura opalina. Kit di sospensione con dispositivi di regolazione rapida e funi in acciaio di lunghezza 5m (196,9"). Cavo di alimentazione in PVC trasparente di lunghezza 5m (196,9"). Rosone di alimentazione con staffa di fissaggio a soffitto in lamiera zincata e involucro in lamiera decapata con verniciatura poliacrilica in colore bianco opaco, nero, bronzo oppure con rivestimento in foglia oro. | LED | LED | 156W | 0002
L08101.180.0102 | GOLDEN RING | GOLDEN RING SOSPENSIONE BIANCO LED DIM | INDOOR | SOSPENSIONI | SOSPENSIONE | 8056732856028 | INTERIOR | 4586 | 01 | bianco opaco | DESIGN | Anello a sospensione in alluminio piegato con schermo superiore e inferiore in policarbonato opale ad alta trasmittanza. Emissione di luce diretta e indiretta (solo diretta nella versione L081_ _.080.0108) tramite modulo LED. Potenza apparecchio da 47W a 386W e flusso luminoso dell’apparecchio da 3823lm a 32766lm, con dimmerazione DALI / PUSH DIM di serie su tutte le versioni (tranne L081_ _.080.0108). Possibilità di avere LED 4000K su richiesta. Anello rifinito con vernice poliacrilica color bianco, nero o decorata a mano con foglia oro. Possibilità di personalizzare i colori. Sospensione tramite 3 cavi in acciaio (6 nella versione 3000). Spedizione del prodotto in un pezzo unico; la versione 3000 viene spedita in due semicerchi. Ideale per ambienti residenziali, grandi composizioni per uffici, strutture ricettive e spazi pubblici. | Apparecchio di illuminazione per installazione a sospensione in ambienti interni, con emissione diretta e indiretta. Struttura in lamiera decapata con verniciatura poliacrilica. Piastre di dissipazione in alluminio. Fasce di copertura in alluminio e lamiera decapata con verniciatura poliacrilica in colore bianco opaco, nero, bronzo oppure con rivestimento in foglia oro. Schermi diffusori in policarbonato sagomato con finitura opalina. Kit di sospensione con dispositivi di regolazione rapida e funi in acciaio di lunghezza 5m (196,9"). Cavo di alimentazione in PVC trasparente di lunghezza 5m (196,9"). Rosone di alimentazione con staffa di fissaggio a soffitto in lamiera zincata e involucro in lamiera decapata con verniciatura poliacrilica in colore bianco opaco, nero, bronzo oppure con rivestimento in foglia oro. | LED | LED | 230W | 0002
L08101.300.0102 | GOLDEN RING | GOLDEN RING SOSPENSIONE BIANCO LED DIM | INDOOR | SOSPENSIONI | SOSPENSIONE | 8056732856240 | INTERIOR | 7533 | 01 | bianco opaco | DESIGN | Anello a sospensione in alluminio piegato con schermo superiore e inferiore in policarbonato opale ad alta trasmittanza. Emissione di luce diretta e indiretta (solo diretta nella versione L081_ _.080.0108) tramite modulo LED. Potenza apparecchio da 47W a 386W e flusso luminoso dell’apparecchio da 3823lm a 32766lm, con dimmerazione DALI / PUSH DIM di serie su tutte le versioni (tranne L081_ _.080.0108). Possibilità di avere LED 4000K su richiesta. Anello rifinito con vernice poliacrilica color bianco, nero o decorata a mano con foglia oro. Possibilità di personalizzare i colori. Sospensione tramite 3 cavi in acciaio (6 nella versione 3000). Spedizione del prodotto in un pezzo unico; la versione 3000 viene spedita in due semicerchi. Ideale per ambienti residenziali, grandi composizioni per uffici, strutture ricettive e spazi pubblici. | Apparecchio di illuminazione per installazione a sospensione in ambienti interni, con emissione diretta e indiretta. Struttura in lamiera decapata con verniciatura poliacrilica. Piastre di dissipazione in alluminio. Fasce di copertura in alluminio e lamiera decapata con verniciatura poliacrilica in colore bianco opaco, nero, bronzo oppure con rivestimento in foglia oro. Schermi diffusori in policarbonato sagomato con finitura opalina. Kit di sospensione con dispositivi di regolazione rapida e funi in acciaio di lunghezza 5m (196,9"). Cavo di alimentazione in PVC trasparente di lunghezza 5m (196,9"). Rosone di alimentazione con staffa di fissaggio a soffitto in lamiera zincata e involucro in lamiera decapata con verniciatura poliacrilica in colore bianco opaco, nero, bronzo oppure con rivestimento in foglia oro. | LED | LED | 394W | 0002
L08102.080.0102 | GOLDEN RING | GOLDEN RING SOSPENSIONE NERO BIEM LED DIM | INDOOR | SOSPENSIONI | SOSPENSIONE | 8056732858862 | INTERIOR | 1310 | 02 | nero | DESIGN | Anello a sospensione in alluminio piegato con schermo superiore e inferiore in policarbonato opale ad alta trasmittanza. Emissione di luce diretta e indiretta (solo diretta nella versione L081_ _.080.0108) tramite modulo LED. Potenza apparecchio da 47W a 386W e flusso luminoso dell’apparecchio da 3823lm a 32766lm, con dimmerazione DALI / PUSH DIM di serie su tutte le versioni (tranne L081_ _.080.0108). Possibilità di avere LED 4000K su richiesta. Anello rifinito con vernice poliacrilica color bianco, nero o decorata a mano con foglia oro. Possibilità di personalizzare i colori. Sospensione tramite 3 cavi in acciaio (6 nella versione 3000). Spedizione del prodotto in un pezzo unico; la versione 3000 viene spedita in due semicerchi. Ideale per ambienti residenziali, grandi composizioni per uffici, strutture ricettive e spazi pubblici. | Apparecchio di illuminazione per installazione a sospensione in ambienti interni, con emissione diretta e indiretta. Struttura in lamiera decapata con verniciatura poliacrilica. Piastre di dissipazione in alluminio. Fasce di copertura in alluminio e lamiera decapata con verniciatura poliacrilica in colore bianco opaco, nero, bronzo oppure con rivestimento in foglia oro. Schermi diffusori in policarbonato sagomato con finitura opalina. Kit di sospensione con dispositivi di regolazione rapida e funi in acciaio di lunghezza 2m (78,7"). Cavo di alimentazione in PVC trasparente di lunghezza 2,5m (98,4"). Rosone di alimentazione con staffa di fissaggio a soffitto in lamiera zincata e involucro in lamiera decapata con verniciatura poliacrilica in colore bianco opaco, nero, bronzo oppure con rivestimento in foglia oro. | LED | LED | 92W | 0002
L08102.080.0108 | GOLDEN RING | GOLDEN RING SOSPENSIONE NERO MONOEM LED | INDOOR | SOSPENSIONI | SOSPENSIONE | 8056732858879 | INTERIOR | 1004 | 02 | nero | DESIGN | Anello a sospensione in alluminio piegato con schermo superiore e inferiore in policarbonato opale ad alta trasmittanza. Emissione di luce diretta e indiretta (solo diretta nella versione L081_ _.080.0108) tramite modulo LED. Potenza apparecchio da 47W a 386W e flusso luminoso dell’apparecchio da 3823lm a 32766lm, con dimmerazione DALI / PUSH DIM di serie su tutte le versioni (tranne L081_ _.080.0108). Possibilità di avere LED 4000K su richiesta. Anello rifinito con vernice poliacrilica color bianco, nero o decorata a mano con foglia oro. Possibilità di personalizzare i colori. Sospensione tramite 3 cavi in acciaio (6 nella versione 3000). Spedizione del prodotto in un pezzo unico; la versione 3000 viene spedita in due semicerchi. Ideale per ambienti residenziali, grandi composizioni per uffici, strutture ricettive e spazi pubblici. | Apparecchio di illuminazione per installazione a sospensione in ambienti interni, con emissione diretta. Struttura in lamiera decapata con verniciatura poliacrilica. Piastre di dissipazione in alluminio. Fasce di copertura in alluminio e lamiera decapata con verniciatura poliacrilica in colore bianco opaco, nero, bronzo oppure con rivestimento in foglia oro. Schermo diffusore in policarbonato sagomato con finitura opalina. Kit di sospensione con dispositivi di regolazione rapida e funi in acciaio di lunghezza 2m (78,7"). Cavo di alimentazione in PVC trasparente di lunghezza 2,5m (98,4"). Rosone di alimentazione con staffa di fissaggio a soffitto in lamiera zincata e involucro in lamiera decapata con verniciatura poliacrilica in colore bianco opaco, nero, bronzo oppure con rivestimento in foglia oro. | LED | LED | 47W | 0001
L08102.120.0102 | GOLDEN RING | GOLDEN RING SOSPENSIONE NERO LED DIM | INDOOR | SOSPENSIONI | SOSPENSIONE | 8056732858831 | INTERIOR | 2336 | 02 | nero | DESIGN | Anello a sospensione in alluminio piegato con schermo superiore e inferiore in policarbonato opale ad alta trasmittanza. Emissione di luce diretta e indiretta (solo diretta nella versione L081_ _.080.0108) tramite modulo LED. Potenza apparecchio da 47W a 386W e flusso luminoso dell’apparecchio da 3823lm a 32766lm, con dimmerazione DALI / PUSH DIM di serie su tutte le versioni (tranne L081_ _.080.0108). Possibilità di avere LED 4000K su richiesta. Anello rifinito con vernice poliacrilica color bianco, nero o decorata a mano con foglia oro. Possibilità di personalizzare i colori. Sospensione tramite 3 cavi in acciaio (6 nella versione 3000). Spedizione del prodotto in un pezzo unico; la versione 3000 viene spedita in due semicerchi. Ideale per ambienti residenziali, grandi composizioni per uffici, strutture ricettive e spazi pubblici. | Apparecchio di illuminazione per installazione a sospensione in ambienti interni, con emissione diretta e indiretta. Struttura in lamiera decapata con verniciatura poliacrilica. Piastre di dissipazione in alluminio. Fasce di copertura in alluminio e lamiera decapata con verniciatura poliacrilica in colore bianco opaco, nero, bronzo oppure con rivestimento in foglia oro. Schermi diffusori in policarbonato sagomato con finitura opalina. Kit di sospensione con dispositivi di regolazione rapida e funi in acciaio di lunghezza 5m (196,9"). Cavo di alimentazione in PVC trasparente di lunghezza 5m (196,9"). Rosone di alimentazione con staffa di fissaggio a soffitto in lamiera zincata e involucro in lamiera decapata con verniciatura poliacrilica in colore bianco opaco, nero, bronzo oppure con rivestimento in foglia oro. | LED | LED | 156W | 0002
L08102.180.0102 | GOLDEN RING | GOLDEN RING SOSPENSIONE NERO LED DIM | INDOOR | SOSPENSIONI | SOSPENSIONE | 8056732858848 | INTERIOR | 4586 | 02 | nero | DESIGN | Anello a sospensione in alluminio piegato con schermo superiore e inferiore in policarbonato opale ad alta trasmittanza. Emissione di luce diretta e indiretta (solo diretta nella versione L081_ _.080.0108) tramite modulo LED. Potenza apparecchio da 47W a 386W e flusso luminoso dell’apparecchio da 3823lm a 32766lm, con dimmerazione DALI / PUSH DIM di serie su tutte le versioni (tranne L081_ _.080.0108). Possibilità di avere LED 4000K su richiesta. Anello rifinito con vernice poliacrilica color bianco, nero o decorata a mano con foglia oro. Possibilità di personalizzare i colori. Sospensione tramite 3 cavi in acciaio (6 nella versione 3000). Spedizione del prodotto in un pezzo unico; la versione 3000 viene spedita in due semicerchi. Ideale per ambienti residenziali, grandi composizioni per uffici, strutture ricettive e spazi pubblici. | Apparecchio di illuminazione per installazione a sospensione in ambienti interni, con emissione diretta e indiretta. Struttura in lamiera decapata con verniciatura poliacrilica. Piastre di dissipazione in alluminio. Fasce di copertura in alluminio e lamiera decapata con verniciatura poliacrilica in colore bianco opaco, nero, bronzo oppure con rivestimento in foglia oro. Schermi diffusori in policarbonato sagomato con finitura opalina. Kit di sospensione con dispositivi di regolazione rapida e funi in acciaio di lunghezza 5m (196,9"). Cavo di alimentazione in PVC trasparente di lunghezza 5m (196,9"). Rosone di alimentazione con staffa di fissaggio a soffitto in lamiera zincata e involucro in lamiera decapata con verniciatura poliacrilica in colore bianco opaco, nero, bronzo oppure con rivestimento in foglia oro. | LED | LED | 230W | 0002
L08102.300.0102 | GOLDEN RING | GOLDEN RING SOSPENSIONE NERO LED DIM | INDOOR | SOSPENSIONI | SOSPENSIONE | 8056732858855 | INTERIOR | 7533 | 02 | nero | DESIGN | Anello a sospensione in alluminio piegato con schermo superiore e inferiore in policarbonato opale ad alta trasmittanza. Emissione di luce diretta e indiretta (solo diretta nella versione L081_ _.080.0108) tramite modulo LED. Potenza apparecchio da 47W a 386W e flusso luminoso dell’apparecchio da 3823lm a 32766lm, con dimmerazione DALI / PUSH DIM di serie su tutte le versioni (tranne L081_ _.080.0108). Possibilità di avere LED 4000K su richiesta. Anello rifinito con vernice poliacrilica color bianco, nero o decorata a mano con foglia oro. Possibilità di personalizzare i colori. Sospensione tramite 3 cavi in acciaio (6 nella versione 3000). Spedizione del prodotto in un pezzo unico; la versione 3000 viene spedita in due semicerchi. Ideale per ambienti residenziali, grandi composizioni per uffici, strutture ricettive e spazi pubblici. | Apparecchio di illuminazione per installazione a sospensione in ambienti interni, con emissione diretta e indiretta. Struttura in lamiera decapata con verniciatura poliacrilica. Piastre di dissipazione in alluminio. Fasce di copertura in alluminio e lamiera decapata con verniciatura poliacrilica in colore bianco opaco, nero, bronzo oppure con rivestimento in foglia oro. Schermi diffusori in policarbonato sagomato con finitura opalina. Kit di sospensione con dispositivi di regolazione rapida e funi in acciaio di lunghezza 5m (196,9"). Cavo di alimentazione in PVC trasparente di lunghezza 5m (196,9"). Rosone di alimentazione con staffa di fissaggio a soffitto in lamiera zincata e involucro in lamiera decapata con verniciatura poliacrilica in colore bianco opaco, nero, bronzo oppure con rivestimento in foglia oro. | LED | LED | 394W | 0002
L08121.080.0102 | GOLDEN RING | GOLDEN RING SOSPENSIONE FOGLIA ORO BIEM LED DIM | INDOOR | SOSPENSIONI | SOSPENSIONE | 8056732856073 | INTERIOR | 1626 | 21 | foglia oro | DESIGN | Anello a sospensione in alluminio piegato con schermo superiore e inferiore in policarbonato opale ad alta trasmittanza. Emissione di luce diretta e indiretta (solo diretta nella versione L081_ _.080.0108) tramite modulo LED. Potenza apparecchio da 47W a 386W e flusso luminoso dell’apparecchio da 3823lm a 32766lm, con dimmerazione DALI / PUSH DIM di serie su tutte le versioni (tranne L081_ _.080.0108). Possibilità di avere LED 4000K su richiesta. Anello rifinito con vernice poliacrilica color bianco, nero o decorata a mano con foglia oro. Possibilità di personalizzare i colori. Sospensione tramite 3 cavi in acciaio (6 nella versione 3000). Spedizione del prodotto in un pezzo unico; la versione 3000 viene spedita in due semicerchi. Ideale per ambienti residenziali, grandi composizioni per uffici, strutture ricettive e spazi pubblici. | Apparecchio di illuminazione per installazione a sospensione in ambienti interni, con emissione diretta e indiretta. Struttura in lamiera decapata con verniciatura poliacrilica. Piastre di dissipazione in alluminio. Fasce di copertura in alluminio e lamiera decapata con verniciatura poliacrilica in colore bianco opaco, nero, bronzo oppure con rivestimento in foglia oro. Schermi diffusori in policarbonato sagomato con finitura opalina. Kit di sospensione con dispositivi di regolazione rapida e funi in acciaio di lunghezza 2m (78,7"). Cavo di alimentazione in PVC trasparente di lunghezza 2,5m (98,4"). Rosone di alimentazione con staffa di fissaggio a soffitto in lamiera zincata e involucro in lamiera decapata con verniciatura poliacrilica in colore bianco opaco, nero, bronzo oppure con rivestimento in foglia oro. | LED | LED | 92W | 0002
L08121.080.0108 | GOLDEN RING | GOLDEN RING SOSPENSIONE FOGLIA ORO MONOEM LED | INDOOR | SOSPENSIONI | SOSPENSIONE | 8056732856097 | INTERIOR | 1326 | 21 | foglia oro | DESIGN | Anello a sospensione in alluminio piegato con schermo superiore e inferiore in policarbonato opale ad alta trasmittanza. Emissione di luce diretta e indiretta (solo diretta nella versione L081_ _.080.0108) tramite modulo LED. Potenza apparecchio da 47W a 386W e flusso luminoso dell’apparecchio da 3823lm a 32766lm, con dimmerazione DALI / PUSH DIM di serie su tutte le versioni (tranne L081_ _.080.0108). Possibilità di avere LED 4000K su richiesta. Anello rifinito con vernice poliacrilica color bianco, nero o decorata a mano con foglia oro. Possibilità di personalizzare i colori. Sospensione tramite 3 cavi in acciaio (6 nella versione 3000). Spedizione del prodotto in un pezzo unico; la versione 3000 viene spedita in due semicerchi. Ideale per ambienti residenziali, grandi composizioni per uffici, strutture ricettive e spazi pubblici. | Apparecchio di illuminazione per installazione a sospensione in ambienti interni, con emissione diretta. Struttura in lamiera decapata con verniciatura poliacrilica. Piastre di dissipazione in alluminio. Fasce di copertura in alluminio e lamiera decapata con verniciatura poliacrilica in colore bianco opaco, nero, bronzo oppure con rivestimento in foglia oro. Schermo diffusore in policarbonato sagomato con finitura opalina. Kit di sospensione con dispositivi di regolazione rapida e funi in acciaio di lunghezza 2m (78,7"). Cavo di alimentazione in PVC trasparente di lunghezza 2,5m (98,4"). Rosone di alimentazione con staffa di fissaggio a soffitto in lamiera zincata e involucro in lamiera decapata con verniciatura poliacrilica in colore bianco opaco, nero, bronzo oppure con rivestimento in foglia oro. | LED | LED | 47W | 0001
L08121.120.0102 | GOLDEN RING | GOLDEN RING SOSPENSIONE FOGLIA ORO LED DIM | INDOOR | SOSPENSIONI | SOSPENSIONE | 8056732856042 | INTERIOR | 2988 | 21 | foglia oro | DESIGN | Anello a sospensione in alluminio piegato con schermo superiore e inferiore in policarbonato opale ad alta trasmittanza. Emissione di luce diretta e indiretta (solo diretta nella versione L081_ _.080.0108) tramite modulo LED. Potenza apparecchio da 47W a 386W e flusso luminoso dell’apparecchio da 3823lm a 32766lm, con dimmerazione DALI / PUSH DIM di serie su tutte le versioni (tranne L081_ _.080.0108). Possibilità di avere LED 4000K su richiesta. Anello rifinito con vernice poliacrilica color bianco, nero o decorata a mano con foglia oro. Possibilità di personalizzare i colori. Sospensione tramite 3 cavi in acciaio (6 nella versione 3000). Spedizione del prodotto in un pezzo unico; la versione 3000 viene spedita in due semicerchi. Ideale per ambienti residenziali, grandi composizioni per uffici, strutture ricettive e spazi pubblici. | Apparecchio di illuminazione per installazione a sospensione in ambienti interni, con emissione diretta e indiretta. Struttura in lamiera decapata con verniciatura poliacrilica. Piastre di dissipazione in alluminio. Fasce di copertura in alluminio e lamiera decapata con verniciatura poliacrilica in colore bianco opaco, nero, bronzo oppure con rivestimento in foglia oro. Schermi diffusori in policarbonato sagomato con finitura opalina. Kit di sospensione con dispositivi di regolazione rapida e funi in acciaio di lunghezza 5m (196,9"). Cavo di alimentazione in PVC trasparente di lunghezza 5m (196,9"). Rosone di alimentazione con staffa di fissaggio a soffitto in lamiera zincata e involucro in lamiera decapata con verniciatura poliacrilica in colore bianco opaco, nero, bronzo oppure con rivestimento in foglia oro. | LED | LED | 156W | 0002
L08121.180.0102 | GOLDEN RING | GOLDEN RING SOSPENSIONE FOGLIA ORO LED DIM | INDOOR | SOSPENSIONI | SOSPENSIONE | 8056732856066 | INTERIOR | 5830 | 21 | foglia oro | DESIGN | Anello a sospensione in alluminio piegato con schermo superiore e inferiore in policarbonato opale ad alta trasmittanza. Emissione di luce diretta e indiretta (solo diretta nella versione L081_ _.080.0108) tramite modulo LED. Potenza apparecchio da 47W a 386W e flusso luminoso dell’apparecchio da 3823lm a 32766lm, con dimmerazione DALI / PUSH DIM di serie su tutte le versioni (tranne L081_ _.080.0108). Possibilità di avere LED 4000K su richiesta. Anello rifinito con vernice poliacrilica color bianco, nero o decorata a mano con foglia oro. Possibilità di personalizzare i colori. Sospensione tramite 3 cavi in acciaio (6 nella versione 3000). Spedizione del prodotto in un pezzo unico; la versione 3000 viene spedita in due semicerchi. Ideale per ambienti residenziali, grandi composizioni per uffici, strutture ricettive e spazi pubblici. | Apparecchio di illuminazione per installazione a sospensione in ambienti interni, con emissione diretta e indiretta. Struttura in lamiera decapata con verniciatura poliacrilica. Piastre di dissipazione in alluminio. Fasce di copertura in alluminio e lamiera decapata con verniciatura poliacrilica in colore bianco opaco, nero, bronzo oppure con rivestimento in foglia oro. Schermi diffusori in policarbonato sagomato con finitura opalina. Kit di sospensione con dispositivi di regolazione rapida e funi in acciaio di lunghezza 5m (196,9"). Cavo di alimentazione in PVC trasparente di lunghezza 5m (196,9"). Rosone di alimentazione con staffa di fissaggio a soffitto in lamiera zincata e involucro in lamiera decapata con verniciatura poliacrilica in colore bianco opaco, nero, bronzo oppure con rivestimento in foglia oro. | LED | LED | 230W | 0002
L08121.300.0102 | GOLDEN RING | GOLDEN RING SOSPENSIONE FOGLIA ORO LED DIM | INDOOR | SOSPENSIONI | SOSPENSIONE | 8056732856257 | INTERIOR | 9266 | 21 | foglia oro | DESIGN | Anello a sospensione in alluminio piegato con schermo superiore e inferiore in policarbonato opale ad alta trasmittanza. Emissione di luce diretta e indiretta (solo diretta nella versione L081_ _.080.0108) tramite modulo LED. Potenza apparecchio da 47W a 386W e flusso luminoso dell’apparecchio da 3823lm a 32766lm, con dimmerazione DALI / PUSH DIM di serie su tutte le versioni (tranne L081_ _.080.0108). Possibilità di avere LED 4000K su richiesta. Anello rifinito con vernice poliacrilica color bianco, nero o decorata a mano con foglia oro. Possibilità di personalizzare i colori. Sospensione tramite 3 cavi in acciaio (6 nella versione 3000). Spedizione del prodotto in un pezzo unico; la versione 3000 viene spedita in due semicerchi. Ideale per ambienti residenziali, grandi composizioni per uffici, strutture ricettive e spazi pubblici. | Apparecchio di illuminazione per installazione a sospensione in ambienti interni, con emissione diretta e indiretta. Struttura in lamiera decapata con verniciatura poliacrilica. Piastre di dissipazione in alluminio. Fasce di copertura in alluminio e lamiera decapata con verniciatura poliacrilica in colore bianco opaco, nero, bronzo oppure con rivestimento in foglia oro. Schermi diffusori in policarbonato sagomato con finitura opalina. Kit di sospensione con dispositivi di regolazione rapida e funi in acciaio di lunghezza 5m (196,9"). Cavo di alimentazione in PVC trasparente di lunghezza 5m (196,9"). Rosone di alimentazione con staffa di fissaggio a soffitto in lamiera zincata e involucro in lamiera decapata con verniciatura poliacrilica in colore bianco opaco, nero, bronzo oppure con rivestimento in foglia oro. | LED | LED | 394W | 0002
L08201.050.0102 | SILVER RING | SILVER RING SOSPENSIONE BIANCO LED DIM | INDOOR | SOSPENSIONI | SOSPENSIONE | 8050847801478 | INTERIOR | 690 | 01 | bianco opaco | DESIGN | Anello in alluminio con schermo inferiore in policarbonato opale ad alta trasmittanza. Disponibile nelle versioni parete/soffitto e sospensione. Emissione di luce diretta attraverso modulo LED con dimmerazione DALI / PUSH DIM di serie su tutte le versioni. Anello rifinito con vernice poliacrilica color bianco, nero, bronzo o decorato a mano con foglia oro. Possibili colori custom su richiesta. Versione a sospensione fornita con 3 cavi in acciaio regolabili in lunghezza (6 cavi per ø 1800). Versioni a parete/soffitto fornite di kit di montaggio semplificato. Ideale per ambienti residenziali, grandi composizioni per uffici, strutture ricettive e spazi pubblici. Spedizione del prodotto in un pezzo unico già assemblato. | Apparecchio di illuminazione per installazione a sospensione in ambienti interni, con emissione diretta. Struttura in lamiera decapata con verniciatura poliacrilica. Piastre di dissipazione in alluminio. Fasce di copertura in lamiera decapata con verniciatura poliacrilica in colore bianco opaco, nero o bronzo, oppure con rivestimento in foglia oro. Schermo diffusore in policarbonato sagomato con finitura opalina. Kit di sospensione con dispositivi di regolazione rapida e funi in acciaio di lunghezza 2m (78,7"). Cavo di alimentazione in PVC trasparente di lunghezza 2,5m (98,4"). Rosone di alimentazione con staffa di fissaggio a soffitto in lamiera zincata e involucro in lamiera decapata con verniciatura poliacrilica in colore bianco opaco, nero o bronzo, oppure con rivestimento in foglia oro. | LED | LED | 25W | 0002
L08201.080.0102 | SILVER RING | SILVER RING SOSPENSIONE BIANCO LED DIM | INDOOR | SOSPENSIONI | SOSPENSIONE | 8056732856998 | INTERIOR | 1004 | 01 | bianco opaco | DESIGN | Anello in alluminio con schermo inferiore in policarbonato opale ad alta trasmittanza. Disponibile nelle versioni parete/soffitto e sospensione. Emissione di luce diretta attraverso modulo LED con dimmerazione DALI / PUSH DIM di serie su tutte le versioni. Anello rifinito con vernice poliacrilica color bianco, nero, bronzo o decorato a mano con foglia oro. Possibili colori custom su richiesta. Versione a sospensione fornita con 3 cavi in acciaio regolabili in lunghezza (6 cavi per ø 1800). Versioni a parete/soffitto fornite di kit di montaggio semplificato. Ideale per ambienti residenziali, grandi composizioni per uffici, strutture ricettive e spazi pubblici. Spedizione del prodotto in un pezzo unico già assemblato. | Apparecchio di illuminazione per installazione a sospensione in ambienti interni, con emissione diretta. Struttura in lamiera decapata con verniciatura poliacrilica. Piastre di dissipazione in alluminio. Fasce di copertura in lamiera decapata con verniciatura poliacrilica in colore bianco opaco, nero o bronzo, oppure con rivestimento in foglia oro. Schermo diffusore in policarbonato sagomato con finitura opalina. Kit di sospensione con dispositivi di regolazione rapida e funi in acciaio di lunghezza 2m (78,7"). Cavo di alimentazione in PVC trasparente di lunghezza 2,5m (98,4"). Rosone di alimentazione con staffa di fissaggio a soffitto in lamiera zincata e involucro in lamiera decapata con verniciatura poliacrilica in colore bianco opaco, nero o bronzo, oppure con rivestimento in foglia oro. | LED | LED | 47W | 0002
L08201.120.0102 | SILVER RING | SILVER RING SOSPENSIONE BIANCO LED DIM | INDOOR | SOSPENSIONI | SOSPENSIONE | 8056732857018 | INTERIOR | 1911 | 01 | bianco opaco | DESIGN | Anello in alluminio con schermo inferiore in policarbonato opale ad alta trasmittanza. Disponibile nelle versioni parete/soffitto e sospensione. Emissione di luce diretta attraverso modulo LED con dimmerazione DALI / PUSH DIM di serie su tutte le versioni. Anello rifinito con vernice poliacrilica color bianco, nero, bronzo o decorato a mano con foglia oro. Possibili colori custom su richiesta. Versione a sospensione fornita con 3 cavi in acciaio regolabili in lunghezza (6 cavi per ø 1800). Versioni a parete/soffitto fornite di kit di montaggio semplificato. Ideale per ambienti residenziali, grandi composizioni per uffici, strutture ricettive e spazi pubblici. Spedizione del prodotto in un pezzo unico già assemblato. | Apparecchio di illuminazione per installazione a sospensione in ambienti interni, con emissione diretta. Struttura in lamiera decapata con verniciatura poliacrilica. Piastre di dissipazione in alluminio. Fasce di copertura in lamiera decapata con verniciatura poliacrilica in colore bianco opaco, nero o bronzo, oppure con rivestimento in foglia oro. Schermo diffusore in policarbonato sagomato con finitura opalina. Kit di sospensione con dispositivi di regolazione rapida e funi in acciaio di lunghezza 5m (196,9"). Cavo di alimentazione in PVC trasparente di lunghezza 5m (196,9"). Rosone di alimentazione con staffa di fissaggio a soffitto in lamiera zincata e involucro in lamiera decapata con verniciatura poliacrilica in colore bianco opaco, nero o bronzo, oppure con rivestimento in foglia oro. | LED | LED | 79W | 0002
L08201.180.0102 | SILVER RING | SILVER RING SOSPENSIONE BIANCO LED DIM | INDOOR | SOSPENSIONI | SOSPENSIONE | 8056732857032 | INTERIOR | 4083 | 01 | bianco opaco | DESIGN | Anello in alluminio con schermo inferiore in policarbonato opale ad alta trasmittanza. Disponibile nelle versioni parete/soffitto e sospensione. Emissione di luce diretta attraverso modulo LED con dimmerazione DALI / PUSH DIM di serie su tutte le versioni. Anello rifinito con vernice poliacrilica color bianco, nero, bronzo o decorato a mano con foglia oro. Possibili colori custom su richiesta. Versione a sospensione fornita con 3 cavi in acciaio regolabili in lunghezza (6 cavi per ø 1800). Versioni a parete/soffitto fornite di kit di montaggio semplificato. Ideale per ambienti residenziali, grandi composizioni per uffici, strutture ricettive e spazi pubblici. Spedizione del prodotto in un pezzo unico già assemblato. | Apparecchio di illuminazione per installazione a sospensione in ambienti interni, con emissione diretta. Struttura in lamiera decapata con verniciatura poliacrilica. Piastre di dissipazione in alluminio. Fasce di copertura in lamiera decapata con verniciatura poliacrilica in colore bianco opaco, nero o bronzo, oppure con rivestimento in foglia oro. Schermo diffusore in policarbonato sagomato con finitura opalina. Kit di sospensione con dispositivi di regolazione rapida e funi in acciaio di lunghezza 5m (196,9"). Cavo di alimentazione in PVC trasparente di lunghezza 5m (196,9"). Rosone di alimentazione con staffa di fissaggio a soffitto in lamiera zincata e involucro in lamiera decapata con verniciatura poliacrilica in colore bianco opaco, nero o bronzo, oppure con rivestimento in foglia oro. | LED | LED | 115W | 0002
L08202.050.0102 | SILVER RING | SILVER RING SOSPENSIONE NERO LED DIM | INDOOR | SOSPENSIONI | SOSPENSIONE | 8050847801577 | INTERIOR | 690 | 02 | nero | DESIGN | Anello in alluminio con schermo inferiore in policarbonato opale ad alta trasmittanza. Disponibile nelle versioni parete/soffitto e sospensione. Emissione di luce diretta attraverso modulo LED con dimmerazione DALI / PUSH DIM di serie su tutte le versioni. Anello rifinito con vernice poliacrilica color bianco, nero, bronzo o decorato a mano con foglia oro. Possibili colori custom su richiesta. Versione a sospensione fornita con 3 cavi in acciaio regolabili in lunghezza (6 cavi per ø 1800). Versioni a parete/soffitto fornite di kit di montaggio semplificato. Ideale per ambienti residenziali, grandi composizioni per uffici, strutture ricettive e spazi pubblici. Spedizione del prodotto in un pezzo unico già assemblato. | Apparecchio di illuminazione per installazione a sospensione in ambienti interni, con emissione diretta. Struttura in lamiera decapata con verniciatura poliacrilica. Piastre di dissipazione in alluminio. Fasce di copertura in lamiera decapata con verniciatura poliacrilica in colore bianco opaco, nero o bronzo, oppure con rivestimento in foglia oro. Schermo diffusore in policarbonato sagomato con finitura opalina. Kit di sospensione con dispositivi di regolazione rapida e funi in acciaio di lunghezza 2m (78,7"). Cavo di alimentazione in PVC trasparente di lunghezza 2,5m (98,4"). Rosone di alimentazione con staffa di fissaggio a soffitto in lamiera zincata e involucro in lamiera decapata con verniciatura poliacrilica in colore bianco opaco, nero o bronzo, oppure con rivestimento in foglia oro. | LED | LED | 25W | 0002
L08202.080.0102 | SILVER RING | SILVER RING SOSPENSIONE NERO LED DIM | INDOOR | SOSPENSIONI | SOSPENSIONE | 8056732858961 | INTERIOR | 1004 | 02 | nero | DESIGN | Anello in alluminio con schermo inferiore in policarbonato opale ad alta trasmittanza. Disponibile nelle versioni parete/soffitto e sospensione. Emissione di luce diretta attraverso modulo LED con dimmerazione DALI / PUSH DIM di serie su tutte le versioni. Anello rifinito con vernice poliacrilica color bianco, nero, bronzo o decorato a mano con foglia oro. Possibili colori custom su richiesta. Versione a sospensione fornita con 3 cavi in acciaio regolabili in lunghezza (6 cavi per ø 1800). Versioni a parete/soffitto fornite di kit di montaggio semplificato. Ideale per ambienti residenziali, grandi composizioni per uffici, strutture ricettive e spazi pubblici. Spedizione del prodotto in un pezzo unico già assemblato. | Apparecchio di illuminazione per installazione a sospensione in ambienti interni, con emissione diretta. Struttura in lamiera decapata con verniciatura poliacrilica. Piastre di dissipazione in alluminio. Fasce di copertura in lamiera decapata con verniciatura poliacrilica in colore bianco opaco, nero o bronzo, oppure con rivestimento in foglia oro. Schermo diffusore in policarbonato sagomato con finitura opalina. Kit di sospensione con dispositivi di regolazione rapida e funi in acciaio di lunghezza 2m (78,7"). Cavo di alimentazione in PVC trasparente di lunghezza 2,5m (98,4"). Rosone di alimentazione con staffa di fissaggio a soffitto in lamiera zincata e involucro in lamiera decapata con verniciatura poliacrilica in colore bianco opaco, nero o bronzo, oppure con rivestimento in foglia oro. | LED | LED | 47W | 0002
L08202.120.0102 | SILVER RING | SILVER RING SOSPENSIONE NERO LED DIM | INDOOR | SOSPENSIONI | SOSPENSIONE | 8056732858947 | INTERIOR | 1911 | 02 | nero | DESIGN | Anello in alluminio con schermo inferiore in policarbonato opale ad alta trasmittanza. Disponibile nelle versioni parete/soffitto e sospensione. Emissione di luce diretta attraverso modulo LED con dimmerazione DALI / PUSH DIM di serie su tutte le versioni. Anello rifinito con vernice poliacrilica color bianco, nero, bronzo o decorato a mano con foglia oro. Possibili colori custom su richiesta. Versione a sospensione fornita con 3 cavi in acciaio regolabili in lunghezza (6 cavi per ø 1800). Versioni a parete/soffitto fornite di kit di montaggio semplificato. Ideale per ambienti residenziali, grandi composizioni per uffici, strutture ricettive e spazi pubblici. Spedizione del prodotto in un pezzo unico già assemblato. | Apparecchio di illuminazione per installazione a sospensione in ambienti interni, con emissione diretta. Struttura in lamiera decapata con verniciatura poliacrilica. Piastre di dissipazione in alluminio. Fasce di copertura in lamiera decapata con verniciatura poliacrilica in colore bianco opaco, nero o bronzo, oppure con rivestimento in foglia oro. Schermo diffusore in policarbonato sagomato con finitura opalina. Kit di sospensione con dispositivi di regolazione rapida e funi in acciaio di lunghezza 5m (196,9"). Cavo di alimentazione in PVC trasparente di lunghezza 5m (196,9"). Rosone di alimentazione con staffa di fissaggio a soffitto in lamiera zincata e involucro in lamiera decapata con verniciatura poliacrilica in colore bianco opaco, nero o bronzo, oppure con rivestimento in foglia oro. | LED | LED | 79W | 0002
L08202.180.0102 | SILVER RING | SILVER RING SOSPENSIONE NERO LED DIM | INDOOR | SOSPENSIONI | SOSPENSIONE | 8056732858954 | INTERIOR | 4083 | 02 | nero | DESIGN | Anello in alluminio con schermo inferiore in policarbonato opale ad alta trasmittanza. Disponibile nelle versioni parete/soffitto e sospensione. Emissione di luce diretta attraverso modulo LED con dimmerazione DALI / PUSH DIM di serie su tutte le versioni. Anello rifinito con vernice poliacrilica color bianco, nero, bronzo o decorato a mano con foglia oro. Possibili colori custom su richiesta. Versione a sospensione fornita con 3 cavi in acciaio regolabili in lunghezza (6 cavi per ø 1800). Versioni a parete/soffitto fornite di kit di montaggio semplificato. Ideale per ambienti residenziali, grandi composizioni per uffici, strutture ricettive e spazi pubblici. Spedizione del prodotto in un pezzo unico già assemblato. | Apparecchio di illuminazione per installazione a sospensione in ambienti interni, con emissione diretta. Struttura in lamiera decapata con verniciatura poliacrilica. Piastre di dissipazione in alluminio. Fasce di copertura in lamiera decapata con verniciatura poliacrilica in colore bianco opaco, nero o bronzo, oppure con rivestimento in foglia oro. Schermo diffusore in policarbonato sagomato con finitura opalina. Kit di sospensione con dispositivi di regolazione rapida e funi in acciaio di lunghezza 5m (196,9"). Cavo di alimentazione in PVC trasparente di lunghezza 5m (196,9"). Rosone di alimentazione con staffa di fissaggio a soffitto in lamiera zincata e involucro in lamiera decapata con verniciatura poliacrilica in colore bianco opaco, nero o bronzo, oppure con rivestimento in foglia oro. | LED | LED | 115W | 0002
L08217.050.0102 | SILVER RING | SILVER RING SOSPENSIONE BRONZO LED DIM | INDOOR | SOSPENSIONI | SOSPENSIONE | 8050847801584 | INTERIOR | 865 | 17 | bronzo | DESIGN | Anello in alluminio con schermo inferiore in policarbonato opale ad alta trasmittanza. Disponibile nelle versioni parete/soffitto e sospensione. Emissione di luce diretta attraverso modulo LED con dimmerazione DALI / PUSH DIM di serie su tutte le versioni. Anello rifinito con vernice poliacrilica color bianco, nero, bronzo o decorato a mano con foglia oro. Possibili colori custom su richiesta. Versione a sospensione fornita con 3 cavi in acciaio regolabili in lunghezza (6 cavi per ø 1800). Versioni a parete/soffitto fornite di kit di montaggio semplificato. Ideale per ambienti residenziali, grandi composizioni per uffici, strutture ricettive e spazi pubblici. Spedizione del prodotto in un pezzo unico già assemblato. | Apparecchio di illuminazione per installazione a sospensione in ambienti interni, con emissione diretta. Struttura in lamiera decapata con verniciatura poliacrilica. Piastre di dissipazione in alluminio. Fasce di copertura in lamiera decapata con verniciatura poliacrilica in colore bianco opaco, nero o bronzo, oppure con rivestimento in foglia oro. Schermo diffusore in policarbonato sagomato con finitura opalina. Kit di sospensione con dispositivi di regolazione rapida e funi in acciaio di lunghezza 2m (78,7"). Cavo di alimentazione in PVC trasparente di lunghezza 2,5m (98,4"). Rosone di alimentazione con staffa di fissaggio a soffitto in lamiera zincata e involucro in lamiera decapata con verniciatura poliacrilica in colore bianco opaco, nero o bronzo, oppure con rivestimento in foglia oro. | LED | LED | 25W | 0002
L08217.080.0102 | SILVER RING | SILVER RING SOSPENSIONE BRONZO LED DIM | INDOOR | SOSPENSIONI | SOSPENSIONE | 8050847802383 | INTERIOR | 1280 | 17 | bronzo | DESIGN | Anello in alluminio con schermo inferiore in policarbonato opale ad alta trasmittanza. Disponibile nelle versioni parete/soffitto e sospensione. Emissione di luce diretta attraverso modulo LED con dimmerazione DALI / PUSH DIM di serie su tutte le versioni. Anello rifinito con vernice poliacrilica color bianco, nero, bronzo o decorato a mano con foglia oro. Possibili colori custom su richiesta. Versione a sospensione fornita con 3 cavi in acciaio regolabili in lunghezza (6 cavi per ø 1800). Versioni a parete/soffitto fornite di kit di montaggio semplificato. Ideale per ambienti residenziali, grandi composizioni per uffici, strutture ricettive e spazi pubblici. Spedizione del prodotto in un pezzo unico già assemblato. | Apparecchio di illuminazione per installazione a sospensione in ambienti interni, con emissione diretta. Struttura in lamiera decapata con verniciatura poliacrilica. Piastre di dissipazione in alluminio. Fasce di copertura in lamiera decapata con verniciatura poliacrilica in colore bianco opaco, nero o bronzo, oppure con rivestimento in foglia oro. Schermo diffusore in policarbonato sagomato con finitura opalina. Kit di sospensione con dispositivi di regolazione rapida e funi in acciaio di lunghezza 2m (78,7"). Cavo di alimentazione in PVC trasparente di lunghezza 2,5m (98,4"). Rosone di alimentazione con staffa di fissaggio a soffitto in lamiera zincata e involucro in lamiera decapata con verniciatura poliacrilica in colore bianco opaco, nero o bronzo, oppure con rivestimento in foglia oro. | LED | LED | 47W | 0002
L08217.120.0102 | SILVER RING | SILVER RING SOSPENSIONE BRONZO LED DIM | INDOOR | SOSPENSIONI | SOSPENSIONE | 8050847802390 | INTERIOR | 2436 | 17 | bronzo | DESIGN | Anello in alluminio con schermo inferiore in policarbonato opale ad alta trasmittanza. Disponibile nelle versioni parete/soffitto e sospensione. Emissione di luce diretta attraverso modulo LED con dimmerazione DALI / PUSH DIM di serie su tutte le versioni. Anello rifinito con vernice poliacrilica color bianco, nero, bronzo o decorato a mano con foglia oro. Possibili colori custom su richiesta. Versione a sospensione fornita con 3 cavi in acciaio regolabili in lunghezza (6 cavi per ø 1800). Versioni a parete/soffitto fornite di kit di montaggio semplificato. Ideale per ambienti residenziali, grandi composizioni per uffici, strutture ricettive e spazi pubblici. Spedizione del prodotto in un pezzo unico già assemblato. | Apparecchio di illuminazione per installazione a sospensione in ambienti interni, con emissione diretta. Struttura in lamiera decapata con verniciatura poliacrilica. Piastre di dissipazione in alluminio. Fasce di copertura in lamiera decapata con verniciatura poliacrilica in colore bianco opaco, nero o bronzo, oppure con rivestimento in foglia oro. Schermo diffusore in policarbonato sagomato con finitura opalina. Kit di sospensione con dispositivi di regolazione rapida e funi in acciaio di lunghezza 5m (196,9"). Cavo di alimentazione in PVC trasparente di lunghezza 5m (196,9"). Rosone di alimentazione con staffa di fissaggio a soffitto in lamiera zincata e involucro in lamiera decapata con verniciatura poliacrilica in colore bianco opaco, nero o bronzo, oppure con rivestimento in foglia oro. | LED | LED | 79W | 0002
L08217.180.0102 | SILVER RING | SILVER RING SOSPENSIONE BRONZO LED DIM | INDOOR | SOSPENSIONI | SOSPENSIONE | 8050847802406 | INTERIOR | 5206 | 17 | bronzo | DESIGN | Anello in alluminio con schermo inferiore in policarbonato opale ad alta trasmittanza. Disponibile nelle versioni parete/soffitto e sospensione. Emissione di luce diretta attraverso modulo LED con dimmerazione DALI / PUSH DIM di serie su tutte le versioni. Anello rifinito con vernice poliacrilica color bianco, nero, bronzo o decorato a mano con foglia oro. Possibili colori custom su richiesta. Versione a sospensione fornita con 3 cavi in acciaio regolabili in lunghezza (6 cavi per ø 1800). Versioni a parete/soffitto fornite di kit di montaggio semplificato. Ideale per ambienti residenziali, grandi composizioni per uffici, strutture ricettive e spazi pubblici. Spedizione del prodotto in un pezzo unico già assemblato. | Apparecchio di illuminazione per installazione a sospensione in ambienti interni, con emissione diretta. Struttura in lamiera decapata con verniciatura poliacrilica. Piastre di dissipazione in alluminio. Fasce di copertura in lamiera decapata con verniciatura poliacrilica in colore bianco opaco, nero o bronzo, oppure con rivestimento in foglia oro. Schermo diffusore in policarbonato sagomato con finitura opalina. Kit di sospensione con dispositivi di regolazione rapida e funi in acciaio di lunghezza 5m (196,9"). Cavo di alimentazione in PVC trasparente di lunghezza 5m (196,9"). Rosone di alimentazione con staffa di fissaggio a soffitto in lamiera zincata e involucro in lamiera decapata con verniciatura poliacrilica in colore bianco opaco, nero o bronzo, oppure con rivestimento in foglia oro. | LED | LED | 115W | 0002
L08221.050.0102 | SILVER RING | SILVER RING SOSPENSIONE FOGLIA ORO LED DIM | INDOOR | SOSPENSIONI | SOSPENSIONE | 8050847801591 | INTERIOR | 911 | 21 | foglia oro | DESIGN | Anello in alluminio con schermo inferiore in policarbonato opale ad alta trasmittanza. Disponibile nelle versioni parete/soffitto e sospensione. Emissione di luce diretta attraverso modulo LED con dimmerazione DALI / PUSH DIM di serie su tutte le versioni. Anello rifinito con vernice poliacrilica color bianco, nero, bronzo o decorato a mano con foglia oro. Possibili colori custom su richiesta. Versione a sospensione fornita con 3 cavi in acciaio regolabili in lunghezza (6 cavi per ø 1800). Versioni a parete/soffitto fornite di kit di montaggio semplificato. Ideale per ambienti residenziali, grandi composizioni per uffici, strutture ricettive e spazi pubblici. Spedizione del prodotto in un pezzo unico già assemblato. | Apparecchio di illuminazione per installazione a sospensione in ambienti interni, con emissione diretta. Struttura in lamiera decapata con verniciatura poliacrilica. Piastre di dissipazione in alluminio. Fasce di copertura in lamiera decapata con verniciatura poliacrilica in colore bianco opaco, nero o bronzo, oppure con rivestimento in foglia oro. Schermo diffusore in policarbonato sagomato con finitura opalina. Kit di sospensione con dispositivi di regolazione rapida e funi in acciaio di lunghezza 2m (78,7"). Cavo di alimentazione in PVC trasparente di lunghezza 2,5m (98,4"). Rosone di alimentazione con staffa di fissaggio a soffitto in lamiera zincata e involucro in lamiera decapata con verniciatura poliacrilica in colore bianco opaco, nero o bronzo, oppure con rivestimento in foglia oro. | LED | LED | 25W | 0002
L08221.080.0102 | SILVER RING | SILVER RING SOSPENSIONE FOGLIA ORO LED DIM | INDOOR | SOSPENSIONI | SOSPENSIONE | 8056732857001 | INTERIOR | 1327 | 21 | foglia oro | DESIGN | Anello in alluminio con schermo inferiore in policarbonato opale ad alta trasmittanza. Disponibile nelle versioni parete/soffitto e sospensione. Emissione di luce diretta attraverso modulo LED con dimmerazione DALI / PUSH DIM di serie su tutte le versioni. Anello rifinito con vernice poliacrilica color bianco, nero, bronzo o decorato a mano con foglia oro. Possibili colori custom su richiesta. Versione a sospensione fornita con 3 cavi in acciaio regolabili in lunghezza (6 cavi per ø 1800). Versioni a parete/soffitto fornite di kit di montaggio semplificato. Ideale per ambienti residenziali, grandi composizioni per uffici, strutture ricettive e spazi pubblici. Spedizione del prodotto in un pezzo unico già assemblato. | Apparecchio di illuminazione per installazione a sospensione in ambienti interni, con emissione diretta. Struttura in lamiera decapata con verniciatura poliacrilica. Piastre di dissipazione in alluminio. Fasce di copertura in lamiera decapata con verniciatura poliacrilica in colore bianco opaco, nero o bronzo, oppure con rivestimento in foglia oro. Schermo diffusore in policarbonato sagomato con finitura opalina. Kit di sospensione con dispositivi di regolazione rapida e funi in acciaio di lunghezza 2m (78,7"). Cavo di alimentazione in PVC trasparente di lunghezza 2,5m (98,4"). Rosone di alimentazione con staffa di fissaggio a soffitto in lamiera zincata e involucro in lamiera decapata con verniciatura poliacrilica in colore bianco opaco, nero o bronzo, oppure con rivestimento in foglia oro. | LED | LED | 47W | 0002
L08221.120.0102 | SILVER RING | SILVER RING SOSPENSIONE FOGLIA ORO LED DIM | INDOOR | SOSPENSIONI | SOSPENSIONE | 8056732857025 | INTERIOR | 2445 | 21 | foglia oro | DESIGN | Anello in alluminio con schermo inferiore in policarbonato opale ad alta trasmittanza. Disponibile nelle versioni parete/soffitto e sospensione. Emissione di luce diretta attraverso modulo LED con dimmerazione DALI / PUSH DIM di serie su tutte le versioni. Anello rifinito con vernice poliacrilica color bianco, nero, bronzo o decorato a mano con foglia oro. Possibili colori custom su richiesta. Versione a sospensione fornita con 3 cavi in acciaio regolabili in lunghezza (6 cavi per ø 1800). Versioni a parete/soffitto fornite di kit di montaggio semplificato. Ideale per ambienti residenziali, grandi composizioni per uffici, strutture ricettive e spazi pubblici. Spedizione del prodotto in un pezzo unico già assemblato. | Apparecchio di illuminazione per installazione a sospensione in ambienti interni, con emissione diretta. Struttura in lamiera decapata con verniciatura poliacrilica. Piastre di dissipazione in alluminio. Fasce di copertura in lamiera decapata con verniciatura poliacrilica in colore bianco opaco, nero o bronzo, oppure con rivestimento in foglia oro. Schermo diffusore in policarbonato sagomato con finitura opalina. Kit di sospensione con dispositivi di regolazione rapida e funi in acciaio di lunghezza 5m (196,9"). Cavo di alimentazione in PVC trasparente di lunghezza 5m (196,9"). Rosone di alimentazione con staffa di fissaggio a soffitto in lamiera zincata e involucro in lamiera decapata con verniciatura poliacrilica in colore bianco opaco, nero o bronzo, oppure con rivestimento in foglia oro. | LED | LED | 79W | 0002
L08221.180.0102 | SILVER RING | SILVER RING SOSPENSIONE FOGLIA ORO LED DIM | INDOOR | SOSPENSIONI | SOSPENSIONE | 8056732857049 | INTERIOR | 5227 | 21 | foglia oro | DESIGN | Anello in alluminio con schermo inferiore in policarbonato opale ad alta trasmittanza. Disponibile nelle versioni parete/soffitto e sospensione. Emissione di luce diretta attraverso modulo LED con dimmerazione DALI / PUSH DIM di serie su tutte le versioni. Anello rifinito con vernice poliacrilica color bianco, nero, bronzo o decorato a mano con foglia oro. Possibili colori custom su richiesta. Versione a sospensione fornita con 3 cavi in acciaio regolabili in lunghezza (6 cavi per ø 1800). Versioni a parete/soffitto fornite di kit di montaggio semplificato. Ideale per ambienti residenziali, grandi composizioni per uffici, strutture ricettive e spazi pubblici. Spedizione del prodotto in un pezzo unico già assemblato. | Apparecchio di illuminazione per installazione a sospensione in ambienti interni, con emissione diretta. Struttura in lamiera decapata con verniciatura poliacrilica. Piastre di dissipazione in alluminio. Fasce di copertura in lamiera decapata con verniciatura poliacrilica in colore bianco opaco, nero o bronzo, oppure con rivestimento in foglia oro. Schermo diffusore in policarbonato sagomato con finitura opalina. Kit di sospensione con dispositivi di regolazione rapida e funi in acciaio di lunghezza 5m (196,9"). Cavo di alimentazione in PVC trasparente di lunghezza 5m (196,9"). Rosone di alimentazione con staffa di fissaggio a soffitto in lamiera zincata e involucro in lamiera decapata con verniciatura poliacrilica in colore bianco opaco, nero o bronzo, oppure con rivestimento in foglia oro. | LED | LED | 115W | 0002
L08301.070.0101 | PLANET RING | PLANET RING SOSPENSIONE BIANCO LED | INDOOR | SOSPENSIONI | SOSPENSIONE | 8056732857179 | INTERIOR | 922 | 01 | bianco opaco | DESIGN | Lampada nelle versioni sospensione, parete/soffitto e incasso in metallo e schermo diffusore in policarbonato opale. Emissione di luce diretta attraverso modulo LED. Potenza apparecchio da 28,6W a 139W e flusso luminoso dell’apparecchio da 2315lm a 12345lm. Possibilità di avere LED 4000K su richiesta. Tutte le versioni sono disponibili con dimmerazione DALI / PUSH DIM o luce d’emergenza. Struttura rifinita con vernice poliacrilica in bianco (disponibili colori custom su richiesta). Schermo diffusore ad alta trasmittanza con fissaggio magnetico e scheda LED ad aggancio rapido per facile accesso alla componentistica elettronica on board. Spedizione del prodotto in un pezzo unico. Ideale per uffici, strutture ricettive o uso residenziale. | Apparecchio di illuminazione per installazione a sospensione in ambienti interni, con emissione diretta. Struttura in lamiera decapata con verniciatura poliacrilica in colore bianco opaco. Piastra di dissipazione in alluminio. Cornice di chiusura in lamiera decapata con verniciatura poliacrilica. Schermo diffusore in policarbonato sagomato con finitura opalina. Kit di sospensione con dispositivi di regolazione rapida e funi in acciaio di lunghezza 2m (78,7"). Cavo di alimentazione in PVC trasparente di lunghezza 2,5m (98,4"). Rosone di alimentazione con staffa di fissaggio a soffitto in lamiera zincata e involucro in lamiera decapata con verniciatura poliacrilica in colore bianco opaco. | LED | LED | 75W | 0001
L08301.070.0102 | PLANET RING | PLANET RING SOSPENSIONE BIANCO LED DIM | INDOOR | SOSPENSIONI | SOSPENSIONE | 8056732857186 | INTERIOR | 975 | 01 | bianco opaco | DESIGN | Lampada nelle versioni sospensione, parete/soffitto e incasso in metallo e schermo diffusore in policarbonato opale. Emissione di luce diretta attraverso modulo LED. Potenza apparecchio da 28,6W a 139W e flusso luminoso dell’apparecchio da 2315lm a 12345lm. Possibilità di avere LED 4000K su richiesta. Tutte le versioni sono disponibili con dimmerazione DALI / PUSH DIM o luce d’emergenza. Struttura rifinita con vernice poliacrilica in bianco (disponibili colori custom su richiesta). Schermo diffusore ad alta trasmittanza con fissaggio magnetico e scheda LED ad aggancio rapido per facile accesso alla componentistica elettronica on board. Spedizione del prodotto in un pezzo unico. Ideale per uffici, strutture ricettive o uso residenziale. | Apparecchio di illuminazione per installazione a sospensione in ambienti interni, con emissione diretta. Struttura in lamiera decapata con verniciatura poliacrilica in colore bianco opaco. Piastra di dissipazione in alluminio. Cornice di chiusura in lamiera decapata con verniciatura poliacrilica. Schermo diffusore in policarbonato sagomato con finitura opalina. Kit di sospensione con dispositivi di regolazione rapida e funi in acciaio di lunghezza 2m (78,7"). Cavo di alimentazione in PVC trasparente di lunghezza 2,5m (98,4"). Rosone di alimentazione con staffa di fissaggio a soffitto in lamiera zincata e involucro in lamiera decapata con verniciatura poliacrilica in colore bianco opaco. | LED | LED | 75W | 0002
L08301.070.0107 | PLANET RING | PLANET RING SOSPENSIONE BIANCO EM 1H/12Hemergency | INDOOR | SOSPENSIONI | SOSPENSIONE | 8056732857193 | INTERIOR | 1049 | 01 | bianco opaco | DESIGN | Lampada nelle versioni sospensione, parete/soffitto e incasso in metallo e schermo diffusore in policarbonato opale. Emissione di luce diretta attraverso modulo LED. Potenza apparecchio da 28,6W a 139W e flusso luminoso dell’apparecchio da 2315lm a 12345lm. Possibilità di avere LED 4000K su richiesta. Tutte le versioni sono disponibili con dimmerazione DALI / PUSH DIM o luce d’emergenza. Struttura rifinita con vernice poliacrilica in bianco (disponibili colori custom su richiesta). Schermo diffusore ad alta trasmittanza con fissaggio magnetico e scheda LED ad aggancio rapido per facile accesso alla componentistica elettronica on board. Spedizione del prodotto in un pezzo unico. Ideale per uffici, strutture ricettive o uso residenziale. | Apparecchio di illuminazione per installazione a sospensione in ambienti interni, con emissione diretta. Struttura in lamiera decapata con verniciatura poliacrilica in colore bianco opaco. Piastra di dissipazione in alluminio. Cornice di chiusura in lamiera decapata con verniciatura poliacrilica. Schermo diffusore in policarbonato sagomato con finitura opalina. Kit di sospensione con dispositivi di regolazione rapida e funi in acciaio di lunghezza 2m (78,7"). Cavo di alimentazione in PVC trasparente di lunghezza 2,5m (98,4"). Rosone di alimentazione con staffa di fissaggio a soffitto in lamiera zincata e involucro in lamiera decapata con verniciatura poliacrilica in colore bianco opaco. | LED | LED | 75W | 0007
L08301.100.0101 | PLANET RING | PLANET RING SOSPENSIONE BIANCO LED | INDOOR | SOSPENSIONI | SOSPENSIONE | 8056732857230 | INTERIOR | 1728 | 01 | bianco opaco | DESIGN | Lampada nelle versioni sospensione, parete/soffitto e incasso in metallo e schermo diffusore in policarbonato opale. Emissione di luce diretta attraverso modulo LED. Potenza apparecchio da 28,6W a 139W e flusso luminoso dell’apparecchio da 2315lm a 12345lm. Possibilità di avere LED 4000K su richiesta. Tutte le versioni sono disponibili con dimmerazione DALI / PUSH DIM o luce d’emergenza. Struttura rifinita con vernice poliacrilica in bianco (disponibili colori custom su richiesta). Schermo diffusore ad alta trasmittanza con fissaggio magnetico e scheda LED ad aggancio rapido per facile accesso alla componentistica elettronica on board. Spedizione del prodotto in un pezzo unico. Ideale per uffici, strutture ricettive o uso residenziale. | Apparecchio di illuminazione per installazione a sospensione in ambienti interni, con emissione diretta. Struttura in lamiera decapata con verniciatura poliacrilica in colore bianco opaco. Piastra di dissipazione in alluminio. Cornice di chiusura in lamiera decapata con verniciatura poliacrilica. Schermo diffusore in policarbonato sagomato con finitura opalina. Kit di sospensione con dispositivi di regolazione rapida e funi in acciaio di lunghezza 2m (78,7"). Cavo di alimentazione in PVC trasparente di lunghezza 2,5m (98,4"). Rosone di alimentazione con staffa di fissaggio a soffitto in lamiera zincata e involucro in lamiera decapata con verniciatura poliacrilica in colore bianco opaco. | LED | LED | 139W | 0001
L08301.100.0102 | PLANET RING | PLANET RING SOSPENSIONE BIANCO LED DIM | INDOOR | SOSPENSIONI | SOSPENSIONE | 8056732857247 | INTERIOR | 1834 | 01 | bianco opaco | DESIGN | Lampada nelle versioni sospensione, parete/soffitto e incasso in metallo e schermo diffusore in policarbonato opale. Emissione di luce diretta attraverso modulo LED. Potenza apparecchio da 28,6W a 139W e flusso luminoso dell’apparecchio da 2315lm a 12345lm. Possibilità di avere LED 4000K su richiesta. Tutte le versioni sono disponibili con dimmerazione DALI / PUSH DIM o luce d’emergenza. Struttura rifinita con vernice poliacrilica in bianco (disponibili colori custom su richiesta). Schermo diffusore ad alta trasmittanza con fissaggio magnetico e scheda LED ad aggancio rapido per facile accesso alla componentistica elettronica on board. Spedizione del prodotto in un pezzo unico. Ideale per uffici, strutture ricettive o uso residenziale. | Apparecchio di illuminazione per installazione a sospensione in ambienti interni, con emissione diretta. Struttura in lamiera decapata con verniciatura poliacrilica in colore bianco opaco. Piastra di dissipazione in alluminio. Cornice di chiusura in lamiera decapata con verniciatura poliacrilica. Schermo diffusore in policarbonato sagomato con finitura opalina. Kit di sospensione con dispositivi di regolazione rapida e funi in acciaio di lunghezza 2m (78,7"). Cavo di alimentazione in PVC trasparente di lunghezza 2,5m (98,4"). Rosone di alimentazione con staffa di fissaggio a soffitto in lamiera zincata e involucro in lamiera decapata con verniciatura poliacrilica in colore bianco opaco. | LED | LED | 139W | 0002
L08301.100.0107 | PLANET RING | PLANET RING SOSPENSIONE BIANCO EM 1H/12Hemergency | INDOOR | SOSPENSIONI | SOSPENSIONE | 8056732857254 | INTERIOR | 1855 | 01 | bianco opaco | DESIGN | Lampada nelle versioni sospensione, parete/soffitto e incasso in metallo e schermo diffusore in policarbonato opale. Emissione di luce diretta attraverso modulo LED. Potenza apparecchio da 28,6W a 139W e flusso luminoso dell’apparecchio da 2315lm a 12345lm. Possibilità di avere LED 4000K su richiesta. Tutte le versioni sono disponibili con dimmerazione DALI / PUSH DIM o luce d’emergenza. Struttura rifinita con vernice poliacrilica in bianco (disponibili colori custom su richiesta). Schermo diffusore ad alta trasmittanza con fissaggio magnetico e scheda LED ad aggancio rapido per facile accesso alla componentistica elettronica on board. Spedizione del prodotto in un pezzo unico. Ideale per uffici, strutture ricettive o uso residenziale. | Apparecchio di illuminazione per installazione a sospensione in ambienti interni, con emissione diretta. Struttura in lamiera decapata con verniciatura poliacrilica in colore bianco opaco. Piastra di dissipazione in alluminio. Cornice di chiusura in lamiera decapata con verniciatura poliacrilica. Schermo diffusore in policarbonato sagomato con finitura opalina. Kit di sospensione con dispositivi di regolazione rapida e funi in acciaio di lunghezza 2m (78,7"). Cavo di alimentazione in PVC trasparente di lunghezza 2,5m (98,4"). Rosone di alimentazione con staffa di fissaggio a soffitto in lamiera zincata e involucro in lamiera decapata con verniciatura poliacrilica in colore bianco opaco. | LED | LED | 139W | 0007
L08901.000.0000 | JAZZ | JAZZ SOSPENSIONE BIANCO | INDOOR | SOSPENSIONI | SOSPENSIONE | 8033229162091 | INTERIOR | 162 | 01 | bianco opaco | DESIGN | Sospensioni verniciate bianco con doppio vetro in borosilicato parzialmente satinato. | Apparecchio di illuminazione per installazione a sospensione in ambienti interni, con emissione diretta e indiretta. Struttura in acciaio tornito con verniciatura poliacrilica in colore bianco opaco. Schermo diffusore in doppio tubo di vetro borosilicato parzialmente satinato. Cavo di alimentazione e sospensione in PVC trasparente di lunghezza 2,2m (86,6"). Rosone di alimentazione con staffa di fissaggio a soffitto in lamiera zincata e involucro in lamiera decapata con verniciatura poliacrilica in colore bianco opaco. | LED retrofit / alogena | G9 | max 48W
L08901.000.0101 | JAZZ | JAZZ SOSPENSIONE BIANCO LED | INDOOR | SOSPENSIONI | SOSPENSIONE | 8056732854659 | INTERIOR | 207 | 01 | bianco opaco | DESIGN | Sospensioni verniciate bianco con doppio vetro in borosilicato parzialmente satinato. | Apparecchio di illuminazione per installazione a sospensione in ambienti interni, con emissione diretta e indiretta. Struttura in acciaio tornito con verniciatura poliacrilica in colore bianco opaco. Dissipatore in alluminio tornito. Schermo diffusore in doppio tubo di vetro borosilicato parzialmente satinato. Cavo di alimentazione e sospensione in PVC trasparente di lunghezza 2,2m (86,6"). Rosone di alimentazione con staffa di fissaggio a soffitto in lamiera zincata e involucro in lamiera decapata con verniciatura poliacrilica in colore bianco opaco. | LED | LED | 4W | 0001
L09021.011.0000 | DOMINO | DOMINO SOSPENSIONE FOGLIA ORO | INDOOR | SOSPENSIONI | SOSPENSIONE | 8033229165580 | INTERIOR | 219 | 21 | foglia oro | DESIGN | Lampade da parete/soffitto o da sospensione verniciate in grigio metallizzato. Vetro soffiato bianco satinato e nero. Nelle versioni a vetri multipli le combinazioni colori disponibili sono bianco/bianco e bianco/nero. | Apparecchio di illuminazione per installazione a sospensione in ambienti interni, con emissione diretta e indiretta. Struttura in ottone e acciaio con verniciatura poliacrilica in colore grigio metallizzato. Schermo diffusore in tubo di vetro borosilicato acidato. Paralume in vetro soffiato bianco o nero satinato. Cavo di alimentazione e sospensione in PVC trasparente di lunghezza 2,2m (86,6"). Rosone di alimentazione con staffa di fissaggio a soffitto in lamiera zincata e involucro in lamiera decapata con verniciatura poliacrilica in colore grigio metallizzato. | LED retrofit / alogena | G9 | max 60W
L09031.011.0000 | DOMINO | DOMINO SOSPENSIONE GRIGIO MET V. NERO | INDOOR | SOSPENSIONI | SOSPENSIONE | 8033229162114 | INTERIOR | 166 | 31 | grigio metallizzato/diffusore nero | DESIGN | Lampade da parete/soffitto o da sospensione verniciate in grigio metallizzato. Vetro soffiato bianco satinato e nero. Nelle versioni a vetri multipli le combinazioni colori disponibili sono bianco/bianco e bianco/nero. | Apparecchio di illuminazione per installazione a sospensione in ambienti interni, con emissione diretta e indiretta. Struttura in ottone e acciaio con verniciatura poliacrilica in colore grigio metallizzato. Schermo diffusore in tubo di vetro borosilicato acidato. Paralume in vetro soffiato bianco o nero satinato. Cavo di alimentazione e sospensione in PVC trasparente di lunghezza 2,2m (86,6"). Rosone di alimentazione con staffa di fissaggio a soffitto in lamiera zincata e involucro in lamiera decapata con verniciatura poliacrilica in colore grigio metallizzato. | LED retrofit / alogena | G9 | max 60W
L09031.014.0000 | DOMINO | DOMINO SOSPENSIONE GRIGIO MET V. NERO | INDOOR | SOSPENSIONI | SOSPENSIONE | 8033229162169 | INTERIOR | 186 | 31 | grigio metallizzato/diffusore nero | DESIGN | Lampade da parete/soffitto o da sospensione verniciate in grigio metallizzato. Vetro soffiato bianco satinato e nero. Nelle versioni a vetri multipli le combinazioni colori disponibili sono bianco/bianco e bianco/nero. | Apparecchio di illuminazione per installazione a sospensione in ambienti interni, con emissione diretta e indiretta. Struttura in ottone e acciaio con verniciatura poliacrilica in colore grigio metallizzato. Schermo diffusore in tubo di vetro borosilicato acidato. Paralume in vetro soffiato bianco o nero satinato. Cavo di alimentazione e sospensione in PVC trasparente di lunghezza 2,2m (86,6"). Rosone di alimentazione con staffa di fissaggio a soffitto in lamiera zincata e involucro in lamiera decapata con verniciatura poliacrilica in colore grigio metallizzato. | LED retrofit / alogena | G9 | max 60W
L09033.011.0000 | DOMINO | DOMINO SOSPENSIONE GRIGIO MET V. BIANCO | INDOOR | SOSPENSIONI | SOSPENSIONE | 8033229162152 | INTERIOR | 166 | 33 | grigio metallizzato | DESIGN | Lampade da parete/soffitto o da sospensione verniciate in grigio metallizzato. Vetro soffiato bianco satinato e nero. Nelle versioni a vetri multipli le combinazioni colori disponibili sono bianco/bianco e bianco/nero. | Apparecchio di illuminazione per installazione a sospensione in ambienti interni, con emissione diretta e indiretta. Struttura in ottone e acciaio con verniciatura poliacrilica in colore grigio metallizzato. Schermo diffusore in tubo di vetro borosilicato acidato. Paralume in vetro soffiato bianco o nero satinato. Cavo di alimentazione e sospensione in PVC trasparente di lunghezza 2,2m (86,6"). Rosone di alimentazione con staffa di fissaggio a soffitto in lamiera zincata e involucro in lamiera decapata con verniciatura poliacrilica in colore grigio metallizzato. | LED retrofit / alogena | G9 | max 60W
L09033.014.0000 | DOMINO | DOMINO SOSPENSIONE GRIGIO MET V. BIANCO | INDOOR | SOSPENSIONI | SOSPENSIONE | 8033229162206 | INTERIOR | 186 | 33 | grigio metallizzato | DESIGN | Lampade da parete/soffitto o da sospensione verniciate in grigio metallizzato. Vetro soffiato bianco satinato e nero. Nelle versioni a vetri multipli le combinazioni colori disponibili sono bianco/bianco e bianco/nero. | Apparecchio di illuminazione per installazione a sospensione in ambienti interni, con emissione diretta e indiretta. Struttura in ottone e acciaio con verniciatura poliacrilica in colore grigio metallizzato. Schermo diffusore in tubo di vetro borosilicato acidato. Paralume in vetro soffiato bianco o nero satinato. Cavo di alimentazione e sospensione in PVC trasparente di lunghezza 2,2m (86,6"). Rosone di alimentazione con staffa di fissaggio a soffitto in lamiera zincata e involucro in lamiera decapata con verniciatura poliacrilica in colore grigio metallizzato. | LED retrofit / alogena | G9 | max 60W
L09151.000.0200 | EMMA | EMMA SOSP NERA V. SOFFIATO BIANCO C/LAMP. LED | INDOOR | SOSPENSIONI | SOSPENSIONE | 8050847801249 | INTERIOR | 247 | 51 | nero/bianco | DESIGN | Lampada a sospensione in vetro soffiato con particolare finitura a coste dal gusto retrò. Rosone in metallo rifinito con vernice poliacrilica in color nero o nella nuova versione ottone satinato. Emissione di luce diffusa con attacco E27 e lampadina LED con filamenti a vista inclusa. Vetro soffiato disponibile in 7 colorazioni: cristallo, acciaio, ambra, bronzo, tabacco, verde e bianco lucido. Cavi elettrici in tessuto nero con possibilità di personalizzarne la lunghezza. Rosone a 8 uscite (+1 centrale). Ideale per strutture hospitality o zone living residenziali. | Apparecchio di illuminazione per installazione a sospensione in ambienti interni, con emissione diretta e indiretta. Struttura in alluminio grezzo. Schermo diffusore in vetro soffiato a fermo con finitura a coste nei colori bianco, cristallo, acciaio, ambra, bronzo, tabacco o verde. Piattello di chiusura in lamiera decapata tornita con verniciatura poliacrilica in colore nero o ottone satinato. Cavo di alimentazione e sospensione in PVC con rivestimento in tessuto nero di lunghezza 2,2m (86,6"). Rosone di alimentazione con staffa di fissaggio a soffitto in lamiera zincata e involucro in lamiera decapata con verniciatura poliacrilica in colore nero o ottone satinato. | LED retrofit / alogena | E27 | max 57W
L09152.000.0200 | EMMA | EMMA SOSP NERA V. SOFFIATO CRISTALLO C/LAMP. LED | INDOOR | SOSPENSIONI | SOSPENSIONE | 8056732855854 | INTERIOR | 247 | 52 | nero/cristallo | DESIGN | Lampada a sospensione in vetro soffiato con particolare finitura a coste dal gusto retrò. Rosone in metallo rifinito con vernice poliacrilica in color nero o nella nuova versione ottone satinato. Emissione di luce diffusa con attacco E27 e lampadina LED con filamenti a vista inclusa. Vetro soffiato disponibile in 7 colorazioni: cristallo, acciaio, ambra, bronzo, tabacco, verde e bianco lucido. Cavi elettrici in tessuto nero con possibilità di personalizzarne la lunghezza. Rosone a 8 uscite (+1 centrale). Ideale per strutture hospitality o zone living residenziali. | Apparecchio di illuminazione per installazione a sospensione in ambienti interni, con emissione diretta e indiretta. Struttura in alluminio grezzo. Schermo diffusore in vetro soffiato a fermo con finitura a coste nei colori bianco, cristallo, acciaio, ambra, bronzo, tabacco o verde. Piattello di chiusura in lamiera decapata tornita con verniciatura poliacrilica in colore nero o ottone satinato. Cavo di alimentazione e sospensione in PVC con rivestimento in tessuto nero di lunghezza 2,2m (86,6"). Rosone di alimentazione con staffa di fissaggio a soffitto in lamiera zincata e involucro in lamiera decapata con verniciatura poliacrilica in colore nero o ottone satinato. | LED retrofit / alogena | E27 | max 57W
L09153.000.0200 | EMMA | EMMA SOSP NERA V. SOFFIATO ACCIAIO C/LAMP. LED | INDOOR | SOSPENSIONI | SOSPENSIONE | 8056732855861 | INTERIOR | 247 | 53 | nero/acciaio | DESIGN | Lampada a sospensione in vetro soffiato con particolare finitura a coste dal gusto retrò. Rosone in metallo rifinito con vernice poliacrilica in color nero o nella nuova versione ottone satinato. Emissione di luce diffusa con attacco E27 e lampadina LED con filamenti a vista inclusa. Vetro soffiato disponibile in 7 colorazioni: cristallo, acciaio, ambra, bronzo, tabacco, verde e bianco lucido. Cavi elettrici in tessuto nero con possibilità di personalizzarne la lunghezza. Rosone a 8 uscite (+1 centrale). Ideale per strutture hospitality o zone living residenziali. | Apparecchio di illuminazione per installazione a sospensione in ambienti interni, con emissione diretta e indiretta. Struttura in alluminio grezzo. Schermo diffusore in vetro soffiato a fermo con finitura a coste nei colori bianco, cristallo, acciaio, ambra, bronzo, tabacco o verde. Piattello di chiusura in lamiera decapata tornita con verniciatura poliacrilica in colore nero o ottone satinato. Cavo di alimentazione e sospensione in PVC con rivestimento in tessuto nero di lunghezza 2,2m (86,6"). Rosone di alimentazione con staffa di fissaggio a soffitto in lamiera zincata e involucro in lamiera decapata con verniciatura poliacrilica in colore nero o ottone satinato. | LED retrofit / alogena | E27 | max 57W
L09154.000.0200 | EMMA | EMMA SOSP NERA V. SOFFIATO AMBRA C/LAMP LED | INDOOR | SOSPENSIONI | SOSPENSIONE | 8056732855878 | INTERIOR | 247 | 54 | nero/ambra | DESIGN | Lampada a sospensione in vetro soffiato con particolare finitura a coste dal gusto retrò. Rosone in metallo rifinito con vernice poliacrilica in color nero o nella nuova versione ottone satinato. Emissione di luce diffusa con attacco E27 e lampadina LED con filamenti a vista inclusa. Vetro soffiato disponibile in 7 colorazioni: cristallo, acciaio, ambra, bronzo, tabacco, verde e bianco lucido. Cavi elettrici in tessuto nero con possibilità di personalizzarne la lunghezza. Rosone a 8 uscite (+1 centrale). Ideale per strutture hospitality o zone living residenziali. | Apparecchio di illuminazione per installazione a sospensione in ambienti interni, con emissione diretta e indiretta. Struttura in alluminio grezzo. Schermo diffusore in vetro soffiato a fermo con finitura a coste nei colori bianco, cristallo, acciaio, ambra, bronzo, tabacco o verde. Piattello di chiusura in lamiera decapata tornita con verniciatura poliacrilica in colore nero o ottone satinato. Cavo di alimentazione e sospensione in PVC con rivestimento in tessuto nero di lunghezza 2,2m (86,6"). Rosone di alimentazione con staffa di fissaggio a soffitto in lamiera zincata e involucro in lamiera decapata con verniciatura poliacrilica in colore nero o ottone satinato. | LED retrofit / alogena | E27 | max 57W
L09155.000.0200 | EMMA | EMMA SOSP NERA V. SOFFIATO BRONZO C/LAMP. LED | INDOOR | SOSPENSIONI | SOSPENSIONE | 8056732855885 | INTERIOR | 247 | 55 | nero/bronzo | DESIGN | Lampada a sospensione in vetro soffiato con particolare finitura a coste dal gusto retrò. Rosone in metallo rifinito con vernice poliacrilica in color nero o nella nuova versione ottone satinato. Emissione di luce diffusa con attacco E27 e lampadina LED con filamenti a vista inclusa. Vetro soffiato disponibile in 7 colorazioni: cristallo, acciaio, ambra, bronzo, tabacco, verde e bianco lucido. Cavi elettrici in tessuto nero con possibilità di personalizzarne la lunghezza. Rosone a 8 uscite (+1 centrale). Ideale per strutture hospitality o zone living residenziali. | Apparecchio di illuminazione per installazione a sospensione in ambienti interni, con emissione diretta e indiretta. Struttura in alluminio grezzo. Schermo diffusore in vetro soffiato a fermo con finitura a coste nei colori bianco, cristallo, acciaio, ambra, bronzo, tabacco o verde. Piattello di chiusura in lamiera decapata tornita con verniciatura poliacrilica in colore nero o ottone satinato. Cavo di alimentazione e sospensione in PVC con rivestimento in tessuto nero di lunghezza 2,2m (86,6"). Rosone di alimentazione con staffa di fissaggio a soffitto in lamiera zincata e involucro in lamiera decapata con verniciatura poliacrilica in colore nero o ottone satinato. | LED retrofit / alogena | E27 | max 57W
L09156.000.0200 | EMMA | EMMA SOSP NERA V. SOFFIATO TABACCO C/LAMP LED | INDOOR | SOSPENSIONI | SOSPENSIONE | 8056732855892 | INTERIOR | 247 | 56 | nero/tabacco | DESIGN | Lampada a sospensione in vetro soffiato con particolare finitura a coste dal gusto retrò. Rosone in metallo rifinito con vernice poliacrilica in color nero o nella nuova versione ottone satinato. Emissione di luce diffusa con attacco E27 e lampadina LED con filamenti a vista inclusa. Vetro soffiato disponibile in 7 colorazioni: cristallo, acciaio, ambra, bronzo, tabacco, verde e bianco lucido. Cavi elettrici in tessuto nero con possibilità di personalizzarne la lunghezza. Rosone a 8 uscite (+1 centrale). Ideale per strutture hospitality o zone living residenziali. | Apparecchio di illuminazione per installazione a sospensione in ambienti interni, con emissione diretta e indiretta. Struttura in alluminio grezzo. Schermo diffusore in vetro soffiato a fermo con finitura a coste nei colori bianco, cristallo, acciaio, ambra, bronzo, tabacco o verde. Piattello di chiusura in lamiera decapata tornita con verniciatura poliacrilica in colore nero o ottone satinato. Cavo di alimentazione e sospensione in PVC con rivestimento in tessuto nero di lunghezza 2,2m (86,6"). Rosone di alimentazione con staffa di fissaggio a soffitto in lamiera zincata e involucro in lamiera decapata con verniciatura poliacrilica in colore nero o ottone satinato. | LED retrofit / alogena | E27 | max 57W
L09157.000.0200 | EMMA | EMMA SOSP NERA V. SOFFIATO VERDE C/LAMP LED | INDOOR | SOSPENSIONI | SOSPENSIONE | 8056732858756 | INTERIOR | 247 | 57 | nero/verde | DESIGN | Lampada a sospensione in vetro soffiato con particolare finitura a coste dal gusto retrò. Rosone in metallo rifinito con vernice poliacrilica in color nero o nella nuova versione ottone satinato. Emissione di luce diffusa con attacco E27 e lampadina LED con filamenti a vista inclusa. Vetro soffiato disponibile in 7 colorazioni: cristallo, acciaio, ambra, bronzo, tabacco, verde e bianco lucido. Cavi elettrici in tessuto nero con possibilità di personalizzarne la lunghezza. Rosone a 8 uscite (+1 centrale). Ideale per strutture hospitality o zone living residenziali. | Apparecchio di illuminazione per installazione a sospensione in ambienti interni, con emissione diretta e indiretta. Struttura in alluminio grezzo. Schermo diffusore in vetro soffiato a fermo con finitura a coste nei colori bianco, cristallo, acciaio, ambra, bronzo, tabacco o verde. Piattello di chiusura in lamiera decapata tornita con verniciatura poliacrilica in colore nero o ottone satinato. Cavo di alimentazione e sospensione in PVC con rivestimento in tessuto nero di lunghezza 2,2m (86,6"). Rosone di alimentazione con staffa di fissaggio a soffitto in lamiera zincata e involucro in lamiera decapata con verniciatura poliacrilica in colore nero o ottone satinato. | LED retrofit / alogena | E27 | max 57W
L09161.000.0200 | EMMA | EMMA SOSP RAME V. SOFFIATO BIANCO C/LAMP. LED | INDOOR | SOSPENSIONI | SOSPENSIONE | 8050847801256 | INTERIOR | 267 | 61 | rame lucido/bianco | DESIGN | Lampada a sospensione in vetro soffiato con particolare finitura a coste dal gusto retrò. Rosone in metallo rifinito con vernice poliacrilica in color nero o nella nuova versione ottone satinato. Emissione di luce diffusa con attacco E27 e lampadina LED con filamenti a vista inclusa. Vetro soffiato disponibile in 7 colorazioni: cristallo, acciaio, ambra, bronzo, tabacco, verde e bianco lucido. Cavi elettrici in tessuto nero con possibilità di personalizzarne la lunghezza. Rosone a 8 uscite (+1 centrale). Ideale per strutture hospitality o zone living residenziali. | Apparecchio di illuminazione per installazione a sospensione in ambienti interni, con emissione diretta e indiretta. Struttura in alluminio grezzo. Schermo diffusore in vetro soffiato a fermo con finitura a coste nei colori bianco, cristallo, acciaio, ambra, bronzo, tabacco o verde. Piattello di chiusura in lamiera decapata tornita con verniciatura poliacrilica in colore nero o ottone satinato. Cavo di alimentazione e sospensione in PVC con rivestimento in tessuto nero di lunghezza 2,2m (86,6"). Rosone di alimentazione con staffa di fissaggio a soffitto in lamiera zincata e involucro in lamiera decapata con verniciatura poliacrilica in colore nero o ottone satinato. | LED retrofit / alogena | E27 | max 57W
L09162.000.0200 | EMMA | EMMA SOSP RAME V. SOFFIATO CRISTALLO C/LAMP. LED | INDOOR | SOSPENSIONI | SOSPENSIONE | 8056732855908 | INTERIOR | 267 | 62 | rame lucido/cristallo | DESIGN | Lampada a sospensione in vetro soffiato con particolare finitura a coste dal gusto retrò. Rosone in metallo rifinito con vernice poliacrilica in color nero o nella nuova versione ottone satinato. Emissione di luce diffusa con attacco E27 e lampadina LED con filamenti a vista inclusa. Vetro soffiato disponibile in 7 colorazioni: cristallo, acciaio, ambra, bronzo, tabacco, verde e bianco lucido. Cavi elettrici in tessuto nero con possibilità di personalizzarne la lunghezza. Rosone a 8 uscite (+1 centrale). Ideale per strutture hospitality o zone living residenziali. | Apparecchio di illuminazione per installazione a sospensione in ambienti interni, con emissione diretta e indiretta. Struttura in alluminio grezzo. Schermo diffusore in vetro soffiato a fermo con finitura a coste nei colori bianco, cristallo, acciaio, ambra, bronzo, tabacco o verde. Piattello di chiusura in lamiera decapata tornita con verniciatura poliacrilica in colore nero o ottone satinato. Cavo di alimentazione e sospensione in PVC con rivestimento in tessuto nero di lunghezza 2,2m (86,6"). Rosone di alimentazione con staffa di fissaggio a soffitto in lamiera zincata e involucro in lamiera decapata con verniciatura poliacrilica in colore nero o ottone satinato. | LED retrofit / alogena | E27 | max 57W
L09163.000.0200 | EMMA | EMMA SOSP RAME V. SOFFIATO ACCIAIO C/LAMP. LED | INDOOR | SOSPENSIONI | SOSPENSIONE | 8056732855915 | INTERIOR | 267 | 63 | rame lucido/acciaio | DESIGN | Lampada a sospensione in vetro soffiato con particolare finitura a coste dal gusto retrò. Rosone in metallo rifinito con vernice poliacrilica in color nero o nella nuova versione ottone satinato. Emissione di luce diffusa con attacco E27 e lampadina LED con filamenti a vista inclusa. Vetro soffiato disponibile in 7 colorazioni: cristallo, acciaio, ambra, bronzo, tabacco, verde e bianco lucido. Cavi elettrici in tessuto nero con possibilità di personalizzarne la lunghezza. Rosone a 8 uscite (+1 centrale). Ideale per strutture hospitality o zone living residenziali. | Apparecchio di illuminazione per installazione a sospensione in ambienti interni, con emissione diretta e indiretta. Struttura in alluminio grezzo. Schermo diffusore in vetro soffiato a fermo con finitura a coste nei colori bianco, cristallo, acciaio, ambra, bronzo, tabacco o verde. Piattello di chiusura in lamiera decapata tornita con verniciatura poliacrilica in colore nero o ottone satinato. Cavo di alimentazione e sospensione in PVC con rivestimento in tessuto nero di lunghezza 2,2m (86,6"). Rosone di alimentazione con staffa di fissaggio a soffitto in lamiera zincata e involucro in lamiera decapata con verniciatura poliacrilica in colore nero o ottone satinato. | LED retrofit / alogena | E27 | max 57W
L09164.000.0200 | EMMA | EMMA SOSP RAME V. SOFFIATO AMBRA C/LAMP.LED | INDOOR | SOSPENSIONI | SOSPENSIONE | 8056732855922 | INTERIOR | 267 | 64 | rame lucido/ambra | DESIGN | Lampada a sospensione in vetro soffiato con particolare finitura a coste dal gusto retrò. Rosone in metallo rifinito con vernice poliacrilica in color nero o nella nuova versione ottone satinato. Emissione di luce diffusa con attacco E27 e lampadina LED con filamenti a vista inclusa. Vetro soffiato disponibile in 7 colorazioni: cristallo, acciaio, ambra, bronzo, tabacco, verde e bianco lucido. Cavi elettrici in tessuto nero con possibilità di personalizzarne la lunghezza. Rosone a 8 uscite (+1 centrale). Ideale per strutture hospitality o zone living residenziali. | Apparecchio di illuminazione per installazione a sospensione in ambienti interni, con emissione diretta e indiretta. Struttura in alluminio grezzo. Schermo diffusore in vetro soffiato a fermo con finitura a coste nei colori bianco, cristallo, acciaio, ambra, bronzo, tabacco o verde. Piattello di chiusura in lamiera decapata tornita con verniciatura poliacrilica in colore nero o ottone satinato. Cavo di alimentazione e sospensione in PVC con rivestimento in tessuto nero di lunghezza 2,2m (86,6"). Rosone di alimentazione con staffa di fissaggio a soffitto in lamiera zincata e involucro in lamiera decapata con verniciatura poliacrilica in colore nero o ottone satinato. | LED retrofit / alogena | E27 | max 57W
L09165.000.0200 | EMMA | EMMA SOSP RAME V. SOFFIATO BRONZO C/LAMP. LED | INDOOR | SOSPENSIONI | SOSPENSIONE | 8056732855939 | INTERIOR | 267 | 65 | rame lucido/bronzo | DESIGN | Lampada a sospensione in vetro soffiato con particolare finitura a coste dal gusto retrò. Rosone in metallo rifinito con vernice poliacrilica in color nero o nella nuova versione ottone satinato. Emissione di luce diffusa con attacco E27 e lampadina LED con filamenti a vista inclusa. Vetro soffiato disponibile in 7 colorazioni: cristallo, acciaio, ambra, bronzo, tabacco, verde e bianco lucido. Cavi elettrici in tessuto nero con possibilità di personalizzarne la lunghezza. Rosone a 8 uscite (+1 centrale). Ideale per strutture hospitality o zone living residenziali. | Apparecchio di illuminazione per installazione a sospensione in ambienti interni, con emissione diretta e indiretta. Struttura in alluminio grezzo. Schermo diffusore in vetro soffiato a fermo con finitura a coste nei colori bianco, cristallo, acciaio, ambra, bronzo, tabacco o verde. Piattello di chiusura in lamiera decapata tornita con verniciatura poliacrilica in colore nero o ottone satinato. Cavo di alimentazione e sospensione in PVC con rivestimento in tessuto nero di lunghezza 2,2m (86,6"). Rosone di alimentazione con staffa di fissaggio a soffitto in lamiera zincata e involucro in lamiera decapata con verniciatura poliacrilica in colore nero o ottone satinato. | LED retrofit / alogena | E27 | max 57W
L09166.000.0200 | EMMA | EMMA SOSP RAME V. SOFFIATO TABACCO C/LAMP. LED | INDOOR | SOSPENSIONI | SOSPENSIONE | 8056732855946 | INTERIOR | 267 | 66 | rame lucido/tabacco | DESIGN | Lampada a sospensione in vetro soffiato con particolare finitura a coste dal gusto retrò. Rosone in metallo rifinito con vernice poliacrilica in color nero o nella nuova versione ottone satinato. Emissione di luce diffusa con attacco E27 e lampadina LED con filamenti a vista inclusa. Vetro soffiato disponibile in 7 colorazioni: cristallo, acciaio, ambra, bronzo, tabacco, verde e bianco lucido. Cavi elettrici in tessuto nero con possibilità di personalizzarne la lunghezza. Rosone a 8 uscite (+1 centrale). Ideale per strutture hospitality o zone living residenziali. | Apparecchio di illuminazione per installazione a sospensione in ambienti interni, con emissione diretta e indiretta. Struttura in alluminio grezzo. Schermo diffusore in vetro soffiato a fermo con finitura a coste nei colori bianco, cristallo, acciaio, ambra, bronzo, tabacco o verde. Piattello di chiusura in lamiera decapata tornita con verniciatura poliacrilica in colore nero o ottone satinato. Cavo di alimentazione e sospensione in PVC con rivestimento in tessuto nero di lunghezza 2,2m (86,6"). Rosone di alimentazione con staffa di fissaggio a soffitto in lamiera zincata e involucro in lamiera decapata con verniciatura poliacrilica in colore nero o ottone satinato. | LED retrofit / alogena | E27 | max 57W
L09167.000.0200 | EMMA | EMMA SOSP RAME V. SOFFIATO VERDE C/LAMP. LED | INDOOR | SOSPENSIONI | SOSPENSIONE | 8056732858763 | INTERIOR | 267 | 67 | rame lucido/verde | DESIGN | Lampada a sospensione in vetro soffiato con particolare finitura a coste dal gusto retrò. Rosone in metallo rifinito con vernice poliacrilica in color nero o nella nuova versione ottone satinato. Emissione di luce diffusa con attacco E27 e lampadina LED con filamenti a vista inclusa. Vetro soffiato disponibile in 7 colorazioni: cristallo, acciaio, ambra, bronzo, tabacco, verde e bianco lucido. Cavi elettrici in tessuto nero con possibilità di personalizzarne la lunghezza. Rosone a 8 uscite (+1 centrale). Ideale per strutture hospitality o zone living residenziali. | Apparecchio di illuminazione per installazione a sospensione in ambienti interni, con emissione diretta e indiretta. Struttura in alluminio grezzo. Schermo diffusore in vetro soffiato a fermo con finitura a coste nei colori bianco, cristallo, acciaio, ambra, bronzo, tabacco o verde. Piattello di chiusura in lamiera decapata tornita con verniciatura poliacrilica in colore nero o ottone satinato. Cavo di alimentazione e sospensione in PVC con rivestimento in tessuto nero di lunghezza 2,2m (86,6"). Rosone di alimentazione con staffa di fissaggio a soffitto in lamiera zincata e involucro in lamiera decapata con verniciatura poliacrilica in colore nero o ottone satinato. | LED retrofit / alogena | E27 | max 57W
L09171.000.0200 | EMMA | EMMA SOSP OTTONE SATINATO V. SOFFIATO WHITE C/LAMP. LED | INDOOR | SOSPENSIONI | SOSPENSIONE | 8050847803199 | INTERIOR | 278 | 71 | ottone satinato/bianco | DESIGN | Lampada a sospensione in vetro soffiato con particolare finitura a coste dal gusto retrò. Rosone in metallo rifinito con vernice poliacrilica in color nero o nella nuova versione ottone satinato. Emissione di luce diffusa con attacco E27 e lampadina LED con filamenti a vista inclusa. Vetro soffiato disponibile in 7 colorazioni: cristallo, acciaio, ambra, bronzo, tabacco, verde e bianco lucido. Cavi elettrici in tessuto nero con possibilità di personalizzarne la lunghezza. Rosone a 8 uscite (+1 centrale). Ideale per strutture hospitality o zone living residenziali. | Apparecchio di illuminazione per installazione a sospensione in ambienti interni, con emissione diretta e indiretta. Struttura in alluminio grezzo. Schermo diffusore in vetro soffiato a fermo con finitura a coste nei colori bianco, cristallo, acciaio, ambra, bronzo, tabacco o verde. Piattello di chiusura in lamiera decapata tornita con verniciatura poliacrilica in colore nero o ottone satinato. Cavo di alimentazione e sospensione in PVC con rivestimento in tessuto nero di lunghezza 2,2m (86,6"). Rosone di alimentazione con staffa di fissaggio a soffitto in lamiera zincata e involucro in lamiera decapata con verniciatura poliacrilica in colore nero o ottone satinato. | LED retrofit / alogena | E27 | max 57W
L09172.000.0200 | EMMA | EMMA SOSP OTTONE SATINATO V. SOFFIATO CRISTALLO C/LAMP. LED | INDOOR | SOSPENSIONI | SOSPENSIONE | 8050847803205 | INTERIOR | 278 | 72 | ottone satinato/cristallo | DESIGN | Lampada a sospensione in vetro soffiato con particolare finitura a coste dal gusto retrò. Rosone in metallo rifinito con vernice poliacrilica in color nero o nella nuova versione ottone satinato. Emissione di luce diffusa con attacco E27 e lampadina LED con filamenti a vista inclusa. Vetro soffiato disponibile in 7 colorazioni: cristallo, acciaio, ambra, bronzo, tabacco, verde e bianco lucido. Cavi elettrici in tessuto nero con possibilità di personalizzarne la lunghezza. Rosone a 8 uscite (+1 centrale). Ideale per strutture hospitality o zone living residenziali. | Apparecchio di illuminazione per installazione a sospensione in ambienti interni, con emissione diretta e indiretta. Struttura in alluminio grezzo. Schermo diffusore in vetro soffiato a fermo con finitura a coste nei colori bianco, cristallo, acciaio, ambra, bronzo, tabacco o verde. Piattello di chiusura in lamiera decapata tornita con verniciatura poliacrilica in colore nero o ottone satinato. Cavo di alimentazione e sospensione in PVC con rivestimento in tessuto nero di lunghezza 2,2m (86,6"). Rosone di alimentazione con staffa di fissaggio a soffitto in lamiera zincata e involucro in lamiera decapata con verniciatura poliacrilica in colore nero o ottone satinato. | LED retrofit / alogena | E27 | max 57W
L09173.000.0200 | EMMA | EMMA SOSP OTTONE SATINATO V. SOFFIATO ACCIAIO | INDOOR | SOSPENSIONI | SOSPENSIONE | 8050847803212 | INTERIOR | 278 | 73 | ottone satinato/acciaio | DESIGN | Lampada a sospensione in vetro soffiato con particolare finitura a coste dal gusto retrò. Rosone in metallo rifinito con vernice poliacrilica in color nero o nella nuova versione ottone satinato. Emissione di luce diffusa con attacco E27 e lampadina LED con filamenti a vista inclusa. Vetro soffiato disponibile in 7 colorazioni: cristallo, acciaio, ambra, bronzo, tabacco, verde e bianco lucido. Cavi elettrici in tessuto nero con possibilità di personalizzarne la lunghezza. Rosone a 8 uscite (+1 centrale). Ideale per strutture hospitality o zone living residenziali. | Apparecchio di illuminazione per installazione a sospensione in ambienti interni, con emissione diretta e indiretta. Struttura in alluminio grezzo. Schermo diffusore in vetro soffiato a fermo con finitura a coste nei colori bianco, cristallo, acciaio, ambra, bronzo, tabacco o verde. Piattello di chiusura in lamiera decapata tornita con verniciatura poliacrilica in colore nero o ottone satinato. Cavo di alimentazione e sospensione in PVC con rivestimento in tessuto nero di lunghezza 2,2m (86,6"). Rosone di alimentazione con staffa di fissaggio a soffitto in lamiera zincata e involucro in lamiera decapata con verniciatura poliacrilica in colore nero o ottone satinato. | LED retrofit / alogena | E27 | max 57W
L09174.000.0200 | EMMA | EMMA SOSP OTTONE SATINATO V. SOFFIATO AMBRA | INDOOR | SOSPENSIONI | SOSPENSIONE | 8050847803229 | INTERIOR | 278 | 74 | ottone satinato/ambra | DESIGN | Lampada a sospensione in vetro soffiato con particolare finitura a coste dal gusto retrò. Rosone in metallo rifinito con vernice poliacrilica in color nero o nella nuova versione ottone satinato. Emissione di luce diffusa con attacco E27 e lampadina LED con filamenti a vista inclusa. Vetro soffiato disponibile in 7 colorazioni: cristallo, acciaio, ambra, bronzo, tabacco, verde e bianco lucido. Cavi elettrici in tessuto nero con possibilità di personalizzarne la lunghezza. Rosone a 8 uscite (+1 centrale). Ideale per strutture hospitality o zone living residenziali. | Apparecchio di illuminazione per installazione a sospensione in ambienti interni, con emissione diretta e indiretta. Struttura in alluminio grezzo. Schermo diffusore in vetro soffiato a fermo con finitura a coste nei colori bianco, cristallo, acciaio, ambra, bronzo, tabacco o verde. Piattello di chiusura in lamiera decapata tornita con verniciatura poliacrilica in colore nero o ottone satinato. Cavo di alimentazione e sospensione in PVC con rivestimento in tessuto nero di lunghezza 2,2m (86,6"). Rosone di alimentazione con staffa di fissaggio a soffitto in lamiera zincata e involucro in lamiera decapata con verniciatura poliacrilica in colore nero o ottone satinato. | LED retrofit / alogena | E27 | max 57W
L09175.000.0200 | EMMA | EMMA SOSP OTTONE SATINATO V. SOFFIATO BRONZO | INDOOR | SOSPENSIONI | SOSPENSIONE | 8050847803236 | INTERIOR | 278 | 75 | ottone satinato/bronzo | DESIGN | Lampada a sospensione in vetro soffiato con particolare finitura a coste dal gusto retrò. Rosone in metallo rifinito con vernice poliacrilica in color nero o nella nuova versione ottone satinato. Emissione di luce diffusa con attacco E27 e lampadina LED con filamenti a vista inclusa. Vetro soffiato disponibile in 7 colorazioni: cristallo, acciaio, ambra, bronzo, tabacco, verde e bianco lucido. Cavi elettrici in tessuto nero con possibilità di personalizzarne la lunghezza. Rosone a 8 uscite (+1 centrale). Ideale per strutture hospitality o zone living residenziali. | Apparecchio di illuminazione per installazione a sospensione in ambienti interni, con emissione diretta e indiretta. Struttura in alluminio grezzo. Schermo diffusore in vetro soffiato a fermo con finitura a coste nei colori bianco, cristallo, acciaio, ambra, bronzo, tabacco o verde. Piattello di chiusura in lamiera decapata tornita con verniciatura poliacrilica in colore nero o ottone satinato. Cavo di alimentazione e sospensione in PVC con rivestimento in tessuto nero di lunghezza 2,2m (86,6"). Rosone di alimentazione con staffa di fissaggio a soffitto in lamiera zincata e involucro in lamiera decapata con verniciatura poliacrilica in colore nero o ottone satinato. | LED retrofit / alogena | E27 | max 57W
L09176.000.0200 | EMMA | EMMA SOSP OTTONE SATINATO V. SOFFIATO TABACCO | INDOOR | SOSPENSIONI | SOSPENSIONE | 8050847803243 | INTERIOR | 278 | 76 | ottone satinato/tabacco | DESIGN | Lampada a sospensione in vetro soffiato con particolare finitura a coste dal gusto retrò. Rosone in metallo rifinito con vernice poliacrilica in color nero o nella nuova versione ottone satinato. Emissione di luce diffusa con attacco E27 e lampadina LED con filamenti a vista inclusa. Vetro soffiato disponibile in 7 colorazioni: cristallo, acciaio, ambra, bronzo, tabacco, verde e bianco lucido. Cavi elettrici in tessuto nero con possibilità di personalizzarne la lunghezza. Rosone a 8 uscite (+1 centrale). Ideale per strutture hospitality o zone living residenziali. | Apparecchio di illuminazione per installazione a sospensione in ambienti interni, con emissione diretta e indiretta. Struttura in alluminio grezzo. Schermo diffusore in vetro soffiato a fermo con finitura a coste nei colori bianco, cristallo, acciaio, ambra, bronzo, tabacco o verde. Piattello di chiusura in lamiera decapata tornita con verniciatura poliacrilica in colore nero o ottone satinato. Cavo di alimentazione e sospensione in PVC con rivestimento in tessuto nero di lunghezza 2,2m (86,6"). Rosone di alimentazione con staffa di fissaggio a soffitto in lamiera zincata e involucro in lamiera decapata con verniciatura poliacrilica in colore nero o ottone satinato. | LED retrofit / alogena | E27 | max 57W
L09177.000.0200 | EMMA | EMMA SOSP OTTONE SATINATO V. SOFFIATO VERDE | INDOOR | SOSPENSIONI | SOSPENSIONE | 8050847803250 | INTERIOR | 278 | 77 | ottone satinato/verde | DESIGN | Lampada a sospensione in vetro soffiato con particolare finitura a coste dal gusto retrò. Rosone in metallo rifinito con vernice poliacrilica in color nero o nella nuova versione ottone satinato. Emissione di luce diffusa con attacco E27 e lampadina LED con filamenti a vista inclusa. Vetro soffiato disponibile in 7 colorazioni: cristallo, acciaio, ambra, bronzo, tabacco, verde e bianco lucido. Cavi elettrici in tessuto nero con possibilità di personalizzarne la lunghezza. Rosone a 8 uscite (+1 centrale). Ideale per strutture hospitality o zone living residenziali. | Apparecchio di illuminazione per installazione a sospensione in ambienti interni, con emissione diretta e indiretta. Struttura in alluminio grezzo. Schermo diffusore in vetro soffiato a fermo con finitura a coste nei colori bianco, cristallo, acciaio, ambra, bronzo, tabacco o verde. Piattello di chiusura in lamiera decapata tornita con verniciatura poliacrilica in colore nero o ottone satinato. Cavo di alimentazione e sospensione in PVC con rivestimento in tessuto nero di lunghezza 2,2m (86,6"). Rosone di alimentazione con staffa di fissaggio a soffitto in lamiera zincata e involucro in lamiera decapata con verniciatura poliacrilica in colore nero o ottone satinato. | LED retrofit / alogena | E27 | max 57W
L09280.050.0102 | GINEVRA | GINEVRA SOSP NERO SAT/ORO LUCE DIR/INDIR LED DIM | INDOOR | SOSPENSIONI | SOSPENSIONE | 8050847801447 | INTERIOR | 690 | 80 | nero/oro | DESIGN | Lampada a sospensione e soffitto con diffusore opale prismato. Emissione diretta attraverso modulo LED, la versione a sospensione combina emissione diretta e indiretta dimmerabili. Anello rifinito con vernice poliacrilica nelle versioni esterno nero satinato e interno oro o esterno bianco e interno oro. Possibili colori custom su richiesta. Ideale per hall, zone living, grandi spazi. | Apparecchio di illuminazione per installazione a sospensione in ambienti interni, con emissione diretta e indiretta. Fondello in lamiera decapata con verniciatura poliacrilica. Struttura in alluminio tornito con verniciatura poliacrilica in colore nero satinato e oro o bianco opaco e oro. Piastra di supporto cablaggio in lamiera decapata con verniciatura poliacrilica. Schermo diffusore in policarbonato stampato microprismatico. Funi di sospensione in acciaio di lunghezza 2m (78,7"). Cavo di alimentazione in PVC trasparente di lunghezza 2,2m (86,6"). Rosone di alimentazione con staffa di fissaggio a soffitto in lamiera zincata e involucro in lamiera decapata con verniciatura poliacrilica in colore bianco opaco o nero satinato. | LED | LED | 36W | 0002
L09280.080.0102 | GINEVRA | GINEVRA SOSP NERO SAT/ORO LUCE DIR/INDIR LED DIM | INDOOR | SOSPENSIONI | SOSPENSIONE | 8050847801454 | INTERIOR | 1170 | 80 | nero/oro | DESIGN | Lampada a sospensione e soffitto con diffusore opale prismato. Emissione diretta attraverso modulo LED, la versione a sospensione combina emissione diretta e indiretta dimmerabili. Anello rifinito con vernice poliacrilica nelle versioni esterno nero satinato e interno oro o esterno bianco e interno oro. Possibili colori custom su richiesta. Ideale per hall, zone living, grandi spazi. | Apparecchio di illuminazione per installazione a sospensione in ambienti interni, con emissione diretta e indiretta. Fondello in lamiera decapata con verniciatura poliacrilica. Struttura in alluminio tornito con verniciatura poliacrilica in colore nero satinato e oro o bianco opaco e oro. Piastra di supporto cablaggio in lamiera decapata con verniciatura poliacrilica. Schermo diffusore in policarbonato stampato microprismatico. Funi di sospensione in acciaio di lunghezza 2m (78,7"). Cavo di alimentazione in PVC trasparente di lunghezza 2,2m (86,6"). Rosone di alimentazione con staffa di fissaggio a soffitto in lamiera zincata e involucro in lamiera decapata con verniciatura poliacrilica in colore bianco opaco o nero satinato. | LED | LED | 88W | 0002
L09281.050.0102 | GINEVRA | GINEVRA SOSP BIANCO/ORO LUCE DIR/INDIR LED DIM | INDOOR | SOSPENSIONI | SOSPENSIONE | 8050847805544 | INTERIOR | 690 | 81 | bianco/oro | DESIGN | Lampada a sospensione e soffitto con diffusore opale prismato. Emissione diretta attraverso modulo LED, la versione a sospensione combina emissione diretta e indiretta dimmerabili. Anello rifinito con vernice poliacrilica nelle versioni esterno nero satinato e interno oro o esterno bianco e interno oro. Possibili colori custom su richiesta. Ideale per hall, zone living, grandi spazi. | Apparecchio di illuminazione per installazione a sospensione in ambienti interni, con emissione diretta e indiretta. Fondello in lamiera decapata con verniciatura poliacrilica. Struttura in alluminio tornito con verniciatura poliacrilica in colore nero satinato e oro o bianco opaco e oro. Piastra di supporto cablaggio in lamiera decapata con verniciatura poliacrilica. Schermo diffusore in policarbonato stampato microprismatico. Funi di sospensione in acciaio di lunghezza 2m (78,7"). Cavo di alimentazione in PVC trasparente di lunghezza 2,2m (86,6"). Rosone di alimentazione con staffa di fissaggio a soffitto in lamiera zincata e involucro in lamiera decapata con verniciatura poliacrilica in colore bianco opaco o nero satinato. | LED | LED | 36W | 0002
L09281.080.0102 | GINEVRA | GINEVRA SOSP BIANCO/ORO LUCE DIR/INDIR LED DIM | INDOOR | SOSPENSIONI | SOSPENSIONE | 8050847805551 | INTERIOR | 1170 | 81 | bianco/oro | DESIGN | Lampada a sospensione e soffitto con diffusore opale prismato. Emissione diretta attraverso modulo LED, la versione a sospensione combina emissione diretta e indiretta dimmerabili. Anello rifinito con vernice poliacrilica nelle versioni esterno nero satinato e interno oro o esterno bianco e interno oro. Possibili colori custom su richiesta. Ideale per hall, zone living, grandi spazi. | Apparecchio di illuminazione per installazione a sospensione in ambienti interni, con emissione diretta e indiretta. Fondello in lamiera decapata con verniciatura poliacrilica. Struttura in alluminio tornito con verniciatura poliacrilica in colore nero satinato e oro o bianco opaco e oro. Piastra di supporto cablaggio in lamiera decapata con verniciatura poliacrilica. Schermo diffusore in policarbonato stampato microprismatico. Funi di sospensione in acciaio di lunghezza 2m (78,7"). Cavo di alimentazione in PVC trasparente di lunghezza 2,2m (86,6"). Rosone di alimentazione con staffa di fissaggio a soffitto in lamiera zincata e involucro in lamiera decapata con verniciatura poliacrilica in colore bianco opaco o nero satinato. | LED | LED | 88W | 0002
L09301.060.0102 | GONG | GONG SOSPENSIONE BIANCO LED DIM | INDOOR | SOSPENSIONI | SOSPENSIONE | 8050847801461 | INTERIOR | 780 | 01 | bianco opaco | DESIGN | Lampada a sospensione in alluminio tornito. Emissione indiretta attraverso COB LED con dimmerazione DALI / PUSH DIM integrata. Disco rifinito con vernice poliacrilica color bianco, nero e decorata a mano con foglia oro. Possibili colori custom su richiesta. Ideale per hall, zone living, grandi spazi. | Apparecchio di illuminazione per installazione a sospensione in ambienti interni, con emissione indiretta. Struttura in alluminio e lamiera decapata con verniciatura poliacrilica. Riflettore in alluminio tornito con verniciatura poliacrilica in colore bianco opaco, nero o con rivestimento in foglia oro. Schermo diffusore in materiale acrilico stampato con finitura satinata. Funi di sospensione in acciaio di lunghezza 2m (78,7"). Cavo di alimentazione in PVC trasparente di lunghezza 2,2m (86,6"). Rosone di alimentazione con involucro in lamiera decapata con verniciatura poliacrilica in colore bianco opaco, nero o con rivestimento in foglia oro. | LED | LED | 43W | 0002
L09301.100.0102 | GONG | GONG SOSPENSIONE BIANCO LED DIM | INDOOR | SOSPENSIONI | SOSPENSIONE | 8050847801546 | INTERIOR | 1320 | 01 | bianco opaco | DESIGN | Lampada a sospensione in alluminio tornito. Emissione indiretta attraverso COB LED con dimmerazione DALI / PUSH DIM integrata. Disco rifinito con vernice poliacrilica color bianco, nero e decorata a mano con foglia oro. Possibili colori custom su richiesta. Ideale per hall, zone living, grandi spazi. | Apparecchio di illuminazione per installazione a sospensione in ambienti interni, con emissione indiretta. Struttura in alluminio e lamiera decapata con verniciatura poliacrilica. Riflettore in alluminio tornito con verniciatura poliacrilica in colore bianco opaco, nero o con rivestimento in foglia oro. Schermo diffusore in policarbonato stampato con finitura satinata. Funi di sospensione in acciaio di lunghezza 2m (78,7"). Cavo di alimentazione in PVC trasparente di lunghezza 2,2m (86,6"). Rosone di alimentazione con involucro in lamiera decapata con verniciatura poliacrilica in colore bianco opaco, nero o con rivestimento in foglia oro. | LED | LED | 88W | 0002
L09302.060.0102 | GONG | GONG SOSPENSIONE NERO LED DIM | INDOOR | SOSPENSIONI | SOSPENSIONE | 8050847801522 | INTERIOR | 780 | 02 | nero | DESIGN | Lampada a sospensione in alluminio tornito. Emissione indiretta attraverso COB LED con dimmerazione DALI / PUSH DIM integrata. Disco rifinito con vernice poliacrilica color bianco, nero e decorata a mano con foglia oro. Possibili colori custom su richiesta. Ideale per hall, zone living, grandi spazi. | Apparecchio di illuminazione per installazione a sospensione in ambienti interni, con emissione indiretta. Struttura in alluminio e lamiera decapata con verniciatura poliacrilica. Riflettore in alluminio tornito con verniciatura poliacrilica in colore bianco opaco, nero o con rivestimento in foglia oro. Schermo diffusore in materiale acrilico stampato con finitura satinata. Funi di sospensione in acciaio di lunghezza 2m (78,7"). Cavo di alimentazione in PVC trasparente di lunghezza 2,2m (86,6"). Rosone di alimentazione con involucro in lamiera decapata con verniciatura poliacrilica in colore bianco opaco, nero o con rivestimento in foglia oro. | LED | LED | 43W | 0002
L09302.100.0102 | GONG | GONG SOSPENSIONE NERO LED DIM | INDOOR | SOSPENSIONI | SOSPENSIONE | 8050847801553 | INTERIOR | 1320 | 02 | nero | DESIGN | Lampada a sospensione in alluminio tornito. Emissione indiretta attraverso COB LED con dimmerazione DALI / PUSH DIM integrata. Disco rifinito con vernice poliacrilica color bianco, nero e decorata a mano con foglia oro. Possibili colori custom su richiesta. Ideale per hall, zone living, grandi spazi. | Apparecchio di illuminazione per installazione a sospensione in ambienti interni, con emissione indiretta. Struttura in alluminio e lamiera decapata con verniciatura poliacrilica. Riflettore in alluminio tornito con verniciatura poliacrilica in colore bianco opaco, nero o con rivestimento in foglia oro. Schermo diffusore in policarbonato stampato con finitura satinata. Funi di sospensione in acciaio di lunghezza 2m (78,7"). Cavo di alimentazione in PVC trasparente di lunghezza 2,2m (86,6"). Rosone di alimentazione con involucro in lamiera decapata con verniciatura poliacrilica in colore bianco opaco, nero o con rivestimento in foglia oro. | LED | LED | 88W | 0002
L09321.060.0102 | GONG | GONG SOSPENSIONE FOGLIA ORO LED DIM | INDOOR | SOSPENSIONI | SOSPENSIONE | 8050847801539 | INTERIOR | 1000 | 21 | foglia oro | DESIGN | Lampada a sospensione in alluminio tornito. Emissione indiretta attraverso COB LED con dimmerazione DALI / PUSH DIM integrata. Disco rifinito con vernice poliacrilica color bianco, nero e decorata a mano con foglia oro. Possibili colori custom su richiesta. Ideale per hall, zone living, grandi spazi. | Apparecchio di illuminazione per installazione a sospensione in ambienti interni, con emissione indiretta. Struttura in alluminio e lamiera decapata con verniciatura poliacrilica. Riflettore in alluminio tornito con verniciatura poliacrilica in colore bianco opaco, nero o con rivestimento in foglia oro. Schermo diffusore in materiale acrilico stampato con finitura satinata. Funi di sospensione in acciaio di lunghezza 2m (78,7"). Cavo di alimentazione in PVC trasparente di lunghezza 2,2m (86,6"). Rosone di alimentazione con involucro in lamiera decapata con verniciatura poliacrilica in colore bianco opaco, nero o con rivestimento in foglia oro. | LED | LED | 43W | 0002
L09321.100.0102 | GONG | GONG SOSPENSIONE FOGLIA ORO LED DIM | INDOOR | SOSPENSIONI | SOSPENSIONE | 8050847801560 | INTERIOR | 1680 | 21 | foglia oro | DESIGN | Lampada a sospensione in alluminio tornito. Emissione indiretta attraverso COB LED con dimmerazione DALI / PUSH DIM integrata. Disco rifinito con vernice poliacrilica color bianco, nero e decorata a mano con foglia oro. Possibili colori custom su richiesta. Ideale per hall, zone living, grandi spazi. | Apparecchio di illuminazione per installazione a sospensione in ambienti interni, con emissione indiretta. Struttura in alluminio e lamiera decapata con verniciatura poliacrilica. Riflettore in alluminio tornito con verniciatura poliacrilica in colore bianco opaco, nero o con rivestimento in foglia oro. Schermo diffusore in policarbonato stampato con finitura satinata. Funi di sospensione in acciaio di lunghezza 2m (78,7"). Cavo di alimentazione in PVC trasparente di lunghezza 2,2m (86,6"). Rosone di alimentazione con involucro in lamiera decapata con verniciatura poliacrilica in colore bianco opaco, nero o con rivestimento in foglia oro. | LED | LED | 88W | 0002
L09451.000.0200 | CLIO | CLIO SOSP NERA V. SOFFIATO BIANCO C/LAMPLED | INDOOR | SOSPENSIONI | SOSPENSIONE | 8050847801287 | INTERIOR | 247 | 51 | nero/bianco | DESIGN | Lampada a sospensione in vetro soffiato con particolare finitura a coste dal gusto retrò. Rosone in metallo rifinito con vernice poliacrilica in color nero o nella nuova versione ottone satinato. Emissione di luce diffusa con attacco E27 e lampadina LED con filamenti a vista inclusa. Vetro soffiato disponibile in 7 colorazioni: cristallo, acciaio, ambra, bronzo, tabacco, verde e bianco lucido. Cavi elettrici in tessuto nero con possibilità di personalizzarne la lunghezza. Rosone a 8 uscite (+1 centrale). Ideale per strutture hospitality o zone living residenziali. | Apparecchio di illuminazione per installazione a sospensione in ambienti interni, con emissione diretta e indiretta. Struttura in alluminio grezzo stampato e lamiera decapata con verniciatura poliacrilica. Schermo diffusore in vetro soffiato a fermo con finitura a coste nei colori bianco, cristallo, acciaio, ambra, bronzo, tabacco o verde. Piattello di chiusura in lamiera decapata con verniciatura poliacrilica in colore nero o ottone satinato. Cavo di alimentazione e sospensione in PVC con rivestimento in tessuto nero di lunghezza 2,2m (86,6"). Rosone di alimentazione con staffa di fissaggio a soffitto in lamiera zincata e involucro in lamiera decapata con verniciatura poliacrilica in colore nero o ottone satinato. | LED retrofit / alogena | E27 | max 57W
L09452.000.0200 | CLIO | CLIO SOSP NERA V. SOFFIATO CRISTALLO C/LAMPLED | INDOOR | SOSPENSIONI | SOSPENSIONE | 8056732855403 | INTERIOR | 247 | 52 | nero/cristallo | DESIGN | Lampada a sospensione in vetro soffiato con particolare finitura a coste dal gusto retrò. Rosone in metallo rifinito con vernice poliacrilica in color nero o nella nuova versione ottone satinato. Emissione di luce diffusa con attacco E27 e lampadina LED con filamenti a vista inclusa. Vetro soffiato disponibile in 7 colorazioni: cristallo, acciaio, ambra, bronzo, tabacco, verde e bianco lucido. Cavi elettrici in tessuto nero con possibilità di personalizzarne la lunghezza. Rosone a 8 uscite (+1 centrale). Ideale per strutture hospitality o zone living residenziali. | Apparecchio di illuminazione per installazione a sospensione in ambienti interni, con emissione diretta e indiretta. Struttura in alluminio grezzo stampato e lamiera decapata con verniciatura poliacrilica. Schermo diffusore in vetro soffiato a fermo con finitura a coste nei colori bianco, cristallo, acciaio, ambra, bronzo, tabacco o verde. Piattello di chiusura in lamiera decapata con verniciatura poliacrilica in colore nero o ottone satinato. Cavo di alimentazione e sospensione in PVC con rivestimento in tessuto nero di lunghezza 2,2m (86,6"). Rosone di alimentazione con staffa di fissaggio a soffitto in lamiera zincata e involucro in lamiera decapata con verniciatura poliacrilica in colore nero o ottone satinato. | LED retrofit / alogena | E27 | max 57W
L09453.000.0200 | CLIO | CLIO SOSP NERA V. SOFFIATO ACCIAIO C/LAMP. LED | INDOOR | SOSPENSIONI | SOSPENSIONE | 8056732855410 | INTERIOR | 247 | 53 | nero/acciaio | DESIGN | Lampada a sospensione in vetro soffiato con particolare finitura a coste dal gusto retrò. Rosone in metallo rifinito con vernice poliacrilica in color nero o nella nuova versione ottone satinato. Emissione di luce diffusa con attacco E27 e lampadina LED con filamenti a vista inclusa. Vetro soffiato disponibile in 7 colorazioni: cristallo, acciaio, ambra, bronzo, tabacco, verde e bianco lucido. Cavi elettrici in tessuto nero con possibilità di personalizzarne la lunghezza. Rosone a 8 uscite (+1 centrale). Ideale per strutture hospitality o zone living residenziali. | Apparecchio di illuminazione per installazione a sospensione in ambienti interni, con emissione diretta e indiretta. Struttura in alluminio grezzo stampato e lamiera decapata con verniciatura poliacrilica. Schermo diffusore in vetro soffiato a fermo con finitura a coste nei colori bianco, cristallo, acciaio, ambra, bronzo, tabacco o verde. Piattello di chiusura in lamiera decapata con verniciatura poliacrilica in colore nero o ottone satinato. Cavo di alimentazione e sospensione in PVC con rivestimento in tessuto nero di lunghezza 2,2m (86,6"). Rosone di alimentazione con staffa di fissaggio a soffitto in lamiera zincata e involucro in lamiera decapata con verniciatura poliacrilica in colore nero o ottone satinato. | LED retrofit / alogena | E27 | max 57W
L09454.000.0200 | CLIO | CLIO SOSP NERA V. SOFFIATO AMBRA C/LAMP. LED | INDOOR | SOSPENSIONI | SOSPENSIONE | 8056732855427 | INTERIOR | 247 | 54 | nero/ambra | DESIGN | Lampada a sospensione in vetro soffiato con particolare finitura a coste dal gusto retrò. Rosone in metallo rifinito con vernice poliacrilica in color nero o nella nuova versione ottone satinato. Emissione di luce diffusa con attacco E27 e lampadina LED con filamenti a vista inclusa. Vetro soffiato disponibile in 7 colorazioni: cristallo, acciaio, ambra, bronzo, tabacco, verde e bianco lucido. Cavi elettrici in tessuto nero con possibilità di personalizzarne la lunghezza. Rosone a 8 uscite (+1 centrale). Ideale per strutture hospitality o zone living residenziali. | Apparecchio di illuminazione per installazione a sospensione in ambienti interni, con emissione diretta e indiretta. Struttura in alluminio grezzo stampato e lamiera decapata con verniciatura poliacrilica. Schermo diffusore in vetro soffiato a fermo con finitura a coste nei colori bianco, cristallo, acciaio, ambra, bronzo, tabacco o verde. Piattello di chiusura in lamiera decapata con verniciatura poliacrilica in colore nero o ottone satinato. Cavo di alimentazione e sospensione in PVC con rivestimento in tessuto nero di lunghezza 2,2m (86,6"). Rosone di alimentazione con staffa di fissaggio a soffitto in lamiera zincata e involucro in lamiera decapata con verniciatura poliacrilica in colore nero o ottone satinato. | LED retrofit / alogena | E27 | max 57W
L09455.000.0200 | CLIO | CLIO SOSP NERA V. SOFFIATO BRONZO C/LAMP. LED | INDOOR | SOSPENSIONI | SOSPENSIONE | 8056732855434 | INTERIOR | 247 | 55 | nero/bronzo | DESIGN | Lampada a sospensione in vetro soffiato con particolare finitura a coste dal gusto retrò. Rosone in metallo rifinito con vernice poliacrilica in color nero o nella nuova versione ottone satinato. Emissione di luce diffusa con attacco E27 e lampadina LED con filamenti a vista inclusa. Vetro soffiato disponibile in 7 colorazioni: cristallo, acciaio, ambra, bronzo, tabacco, verde e bianco lucido. Cavi elettrici in tessuto nero con possibilità di personalizzarne la lunghezza. Rosone a 8 uscite (+1 centrale). Ideale per strutture hospitality o zone living residenziali. | Apparecchio di illuminazione per installazione a sospensione in ambienti interni, con emissione diretta e indiretta. Struttura in alluminio grezzo stampato e lamiera decapata con verniciatura poliacrilica. Schermo diffusore in vetro soffiato a fermo con finitura a coste nei colori bianco, cristallo, acciaio, ambra, bronzo, tabacco o verde. Piattello di chiusura in lamiera decapata con verniciatura poliacrilica in colore nero o ottone satinato. Cavo di alimentazione e sospensione in PVC con rivestimento in tessuto nero di lunghezza 2,2m (86,6"). Rosone di alimentazione con staffa di fissaggio a soffitto in lamiera zincata e involucro in lamiera decapata con verniciatura poliacrilica in colore nero o ottone satinato. | LED retrofit / alogena | E27 | max 57W
L09456.000.0200 | CLIO | CLIO SOSP NERA V. SOFFIATO TABACCO C/LAMP. LED | INDOOR | SOSPENSIONI | SOSPENSIONE | 8056732855458 | INTERIOR | 247 | 56 | nero/tabacco | DESIGN | Lampada a sospensione in vetro soffiato con particolare finitura a coste dal gusto retrò. Rosone in metallo rifinito con vernice poliacrilica in color nero o nella nuova versione ottone satinato. Emissione di luce diffusa con attacco E27 e lampadina LED con filamenti a vista inclusa. Vetro soffiato disponibile in 7 colorazioni: cristallo, acciaio, ambra, bronzo, tabacco, verde e bianco lucido. Cavi elettrici in tessuto nero con possibilità di personalizzarne la lunghezza. Rosone a 8 uscite (+1 centrale). Ideale per strutture hospitality o zone living residenziali. | Apparecchio di illuminazione per installazione a sospensione in ambienti interni, con emissione diretta e indiretta. Struttura in alluminio grezzo stampato e lamiera decapata con verniciatura poliacrilica. Schermo diffusore in vetro soffiato a fermo con finitura a coste nei colori bianco, cristallo, acciaio, ambra, bronzo, tabacco o verde. Piattello di chiusura in lamiera decapata con verniciatura poliacrilica in colore nero o ottone satinato. Cavo di alimentazione e sospensione in PVC con rivestimento in tessuto nero di lunghezza 2,2m (86,6"). Rosone di alimentazione con staffa di fissaggio a soffitto in lamiera zincata e involucro in lamiera decapata con verniciatura poliacrilica in colore nero o ottone satinato. | LED retrofit / alogena | E27 | max 57W
L09457.000.0200 | CLIO | CLIO SOSP NERA V. SOFFIATO VERDE C/LAMP. LED | INDOOR | SOSPENSIONI | SOSPENSIONE | 8056732858671 | INTERIOR | 247 | 57 | nero/verde | DESIGN | Lampada a sospensione in vetro soffiato con particolare finitura a coste dal gusto retrò. Rosone in metallo rifinito con vernice poliacrilica in color nero o nella nuova versione ottone satinato. Emissione di luce diffusa con attacco E27 e lampadina LED con filamenti a vista inclusa. Vetro soffiato disponibile in 7 colorazioni: cristallo, acciaio, ambra, bronzo, tabacco, verde e bianco lucido. Cavi elettrici in tessuto nero con possibilità di personalizzarne la lunghezza. Rosone a 8 uscite (+1 centrale). Ideale per strutture hospitality o zone living residenziali. | Apparecchio di illuminazione per installazione a sospensione in ambienti interni, con emissione diretta e indiretta. Struttura in alluminio grezzo stampato e lamiera decapata con verniciatura poliacrilica. Schermo diffusore in vetro soffiato a fermo con finitura a coste nei colori bianco, cristallo, acciaio, ambra, bronzo, tabacco o verde. Piattello di chiusura in lamiera decapata con verniciatura poliacrilica in colore nero o ottone satinato. Cavo di alimentazione e sospensione in PVC con rivestimento in tessuto nero di lunghezza 2,2m (86,6"). Rosone di alimentazione con staffa di fissaggio a soffitto in lamiera zincata e involucro in lamiera decapata con verniciatura poliacrilica in colore nero o ottone satinato. | LED retrofit / alogena | E27 | max 57W
L09461.000.0200 | CLIO | CLIO SOSP RAME V. SOFFIATO BIANCO C/LAMP. LED | INDOOR | SOSPENSIONI | SOSPENSIONE | 8050847801294 | INTERIOR | 267 | 61 | rame lucido/bianco | DESIGN | Lampada a sospensione in vetro soffiato con particolare finitura a coste dal gusto retrò. Rosone in metallo rifinito con vernice poliacrilica in color nero o nella nuova versione ottone satinato. Emissione di luce diffusa con attacco E27 e lampadina LED con filamenti a vista inclusa. Vetro soffiato disponibile in 7 colorazioni: cristallo, acciaio, ambra, bronzo, tabacco, verde e bianco lucido. Cavi elettrici in tessuto nero con possibilità di personalizzarne la lunghezza. Rosone a 8 uscite (+1 centrale). Ideale per strutture hospitality o zone living residenziali. | Apparecchio di illuminazione per installazione a sospensione in ambienti interni, con emissione diretta e indiretta. Struttura in alluminio grezzo stampato e lamiera decapata con verniciatura poliacrilica. Schermo diffusore in vetro soffiato a fermo con finitura a coste nei colori bianco, cristallo, acciaio, ambra, bronzo, tabacco o verde. Piattello di chiusura in lamiera decapata con verniciatura poliacrilica in colore nero o ottone satinato. Cavo di alimentazione e sospensione in PVC con rivestimento in tessuto nero di lunghezza 2,2m (86,6"). Rosone di alimentazione con staffa di fissaggio a soffitto in lamiera zincata e involucro in lamiera decapata con verniciatura poliacrilica in colore nero o ottone satinato. | LED retrofit / alogena | E27 | max 57W
L09462.000.0200 | CLIO | CLIO SOSP RAME V. SOFFIATO CRISTALLO C/LAMP. LED | INDOOR | SOSPENSIONI | SOSPENSIONE | 8056732855472 | INTERIOR | 267 | 62 | rame lucido/cristallo | DESIGN | Lampada a sospensione in vetro soffiato con particolare finitura a coste dal gusto retrò. Rosone in metallo rifinito con vernice poliacrilica in color nero o nella nuova versione ottone satinato. Emissione di luce diffusa con attacco E27 e lampadina LED con filamenti a vista inclusa. Vetro soffiato disponibile in 7 colorazioni: cristallo, acciaio, ambra, bronzo, tabacco, verde e bianco lucido. Cavi elettrici in tessuto nero con possibilità di personalizzarne la lunghezza. Rosone a 8 uscite (+1 centrale). Ideale per strutture hospitality o zone living residenziali. | Apparecchio di illuminazione per installazione a sospensione in ambienti interni, con emissione diretta e indiretta. Struttura in alluminio grezzo stampato e lamiera decapata con verniciatura poliacrilica. Schermo diffusore in vetro soffiato a fermo con finitura a coste nei colori bianco, cristallo, acciaio, ambra, bronzo, tabacco o verde. Piattello di chiusura in lamiera decapata con verniciatura poliacrilica in colore nero o ottone satinato. Cavo di alimentazione e sospensione in PVC con rivestimento in tessuto nero di lunghezza 2,2m (86,6"). Rosone di alimentazione con staffa di fissaggio a soffitto in lamiera zincata e involucro in lamiera decapata con verniciatura poliacrilica in colore nero o ottone satinato. | LED retrofit / alogena | E27 | max 57W
L09463.000.0200 | CLIO | CLIO SOSP RAME V. SOFFIATO ACCIAIO C/LAMP. LED | INDOOR | SOSPENSIONI | SOSPENSIONE | 8056732855489 | INTERIOR | 267 | 63 | rame lucido/acciaio | DESIGN | Lampada a sospensione in vetro soffiato con particolare finitura a coste dal gusto retrò. Rosone in metallo rifinito con vernice poliacrilica in color nero o nella nuova versione ottone satinato. Emissione di luce diffusa con attacco E27 e lampadina LED con filamenti a vista inclusa. Vetro soffiato disponibile in 7 colorazioni: cristallo, acciaio, ambra, bronzo, tabacco, verde e bianco lucido. Cavi elettrici in tessuto nero con possibilità di personalizzarne la lunghezza. Rosone a 8 uscite (+1 centrale). Ideale per strutture hospitality o zone living residenziali. | Apparecchio di illuminazione per installazione a sospensione in ambienti interni, con emissione diretta e indiretta. Struttura in alluminio grezzo stampato e lamiera decapata con verniciatura poliacrilica. Schermo diffusore in vetro soffiato a fermo con finitura a coste nei colori bianco, cristallo, acciaio, ambra, bronzo, tabacco o verde. Piattello di chiusura in lamiera decapata con verniciatura poliacrilica in colore nero o ottone satinato. Cavo di alimentazione e sospensione in PVC con rivestimento in tessuto nero di lunghezza 2,2m (86,6"). Rosone di alimentazione con staffa di fissaggio a soffitto in lamiera zincata e involucro in lamiera decapata con verniciatura poliacrilica in colore nero o ottone satinato. | LED retrofit / alogena | E27 | max 57W
L09464.000.0200 | CLIO | CLIO SOSP RAME V. SOFFIATO AMBRA C/LAMP.LED | INDOOR | SOSPENSIONI | SOSPENSIONE | 8056732855496 | INTERIOR | 267 | 64 | rame lucido/ambra | DESIGN | Lampada a sospensione in vetro soffiato con particolare finitura a coste dal gusto retrò. Rosone in metallo rifinito con vernice poliacrilica in color nero o nella nuova versione ottone satinato. Emissione di luce diffusa con attacco E27 e lampadina LED con filamenti a vista inclusa. Vetro soffiato disponibile in 7 colorazioni: cristallo, acciaio, ambra, bronzo, tabacco, verde e bianco lucido. Cavi elettrici in tessuto nero con possibilità di personalizzarne la lunghezza. Rosone a 8 uscite (+1 centrale). Ideale per strutture hospitality o zone living residenziali. | Apparecchio di illuminazione per installazione a sospensione in ambienti interni, con emissione diretta e indiretta. Struttura in alluminio grezzo stampato e lamiera decapata con verniciatura poliacrilica. Schermo diffusore in vetro soffiato a fermo con finitura a coste nei colori bianco, cristallo, acciaio, ambra, bronzo, tabacco o verde. Piattello di chiusura in lamiera decapata con verniciatura poliacrilica in colore nero o ottone satinato. Cavo di alimentazione e sospensione in PVC con rivestimento in tessuto nero di lunghezza 2,2m (86,6"). Rosone di alimentazione con staffa di fissaggio a soffitto in lamiera zincata e involucro in lamiera decapata con verniciatura poliacrilica in colore nero o ottone satinato. | LED retrofit / alogena | E27 | max 57W
L09465.000.0200 | CLIO | CLIO SOSP RAME V. SOFFIATO BRONZO C/LAMP. LED | INDOOR | SOSPENSIONI | SOSPENSIONE | 8056732855519 | INTERIOR | 267 | 65 | rame lucido/bronzo | DESIGN | Lampada a sospensione in vetro soffiato con particolare finitura a coste dal gusto retrò. Rosone in metallo rifinito con vernice poliacrilica in color nero o nella nuova versione ottone satinato. Emissione di luce diffusa con attacco E27 e lampadina LED con filamenti a vista inclusa. Vetro soffiato disponibile in 7 colorazioni: cristallo, acciaio, ambra, bronzo, tabacco, verde e bianco lucido. Cavi elettrici in tessuto nero con possibilità di personalizzarne la lunghezza. Rosone a 8 uscite (+1 centrale). Ideale per strutture hospitality o zone living residenziali. | Apparecchio di illuminazione per installazione a sospensione in ambienti interni, con emissione diretta e indiretta. Struttura in alluminio grezzo stampato e lamiera decapata con verniciatura poliacrilica. Schermo diffusore in vetro soffiato a fermo con finitura a coste nei colori bianco, cristallo, acciaio, ambra, bronzo, tabacco o verde. Piattello di chiusura in lamiera decapata con verniciatura poliacrilica in colore nero o ottone satinato. Cavo di alimentazione e sospensione in PVC con rivestimento in tessuto nero di lunghezza 2,2m (86,6"). Rosone di alimentazione con staffa di fissaggio a soffitto in lamiera zincata e involucro in lamiera decapata con verniciatura poliacrilica in colore nero o ottone satinato. | LED retrofit / alogena | E27 | max 57W
L09466.000.0200 | CLIO | CLIO SOSP RAME V. SOFFIATO TABACCO C/LAMP. LED | INDOOR | SOSPENSIONI | SOSPENSIONE | 8056732855526 | INTERIOR | 267 | 66 | rame lucido/tabacco | DESIGN | Lampada a sospensione in vetro soffiato con particolare finitura a coste dal gusto retrò. Rosone in metallo rifinito con vernice poliacrilica in color nero o nella nuova versione ottone satinato. Emissione di luce diffusa con attacco E27 e lampadina LED con filamenti a vista inclusa. Vetro soffiato disponibile in 7 colorazioni: cristallo, acciaio, ambra, bronzo, tabacco, verde e bianco lucido. Cavi elettrici in tessuto nero con possibilità di personalizzarne la lunghezza. Rosone a 8 uscite (+1 centrale). Ideale per strutture hospitality o zone living residenziali. | Apparecchio di illuminazione per installazione a sospensione in ambienti interni, con emissione diretta e indiretta. Struttura in alluminio grezzo stampato e lamiera decapata con verniciatura poliacrilica. Schermo diffusore in vetro soffiato a fermo con finitura a coste nei colori bianco, cristallo, acciaio, ambra, bronzo, tabacco o verde. Piattello di chiusura in lamiera decapata con verniciatura poliacrilica in colore nero o ottone satinato. Cavo di alimentazione e sospensione in PVC con rivestimento in tessuto nero di lunghezza 2,2m (86,6"). Rosone di alimentazione con staffa di fissaggio a soffitto in lamiera zincata e involucro in lamiera decapata con verniciatura poliacrilica in colore nero o ottone satinato. | LED retrofit / alogena | E27 | max 57W
L09467.000.0200 | CLIO | CLIO SOSP RAME V. SOFFIATO VERDE C/LAMP. LED | INDOOR | SOSPENSIONI | SOSPENSIONE | 8056732858688 | INTERIOR | 267 | 67 | rame lucido/verde | DESIGN | Lampada a sospensione in vetro soffiato con particolare finitura a coste dal gusto retrò. Rosone in metallo rifinito con vernice poliacrilica in color nero o nella nuova versione ottone satinato. Emissione di luce diffusa con attacco E27 e lampadina LED con filamenti a vista inclusa. Vetro soffiato disponibile in 7 colorazioni: cristallo, acciaio, ambra, bronzo, tabacco, verde e bianco lucido. Cavi elettrici in tessuto nero con possibilità di personalizzarne la lunghezza. Rosone a 8 uscite (+1 centrale). Ideale per strutture hospitality o zone living residenziali. | Apparecchio di illuminazione per installazione a sospensione in ambienti interni, con emissione diretta e indiretta. Struttura in alluminio grezzo stampato e lamiera decapata con verniciatura poliacrilica. Schermo diffusore in vetro soffiato a fermo con finitura a coste nei colori bianco, cristallo, acciaio, ambra, bronzo, tabacco o verde. Piattello di chiusura in lamiera decapata con verniciatura poliacrilica in colore nero o ottone satinato. Cavo di alimentazione e sospensione in PVC con rivestimento in tessuto nero di lunghezza 2,2m (86,6"). Rosone di alimentazione con staffa di fissaggio a soffitto in lamiera zincata e involucro in lamiera decapata con verniciatura poliacrilica in colore nero o ottone satinato. | LED retrofit / alogena | E27 | max 57W
L09471.000.0200 | CLIO | CLIO SOSP OTTONE SATINATO V. SOFFIATO BIANCO C/LAMP. LED | INDOOR | SOSPENSIONI | SOSPENSIONE | 8050847803052 | INTERIOR | 278 | 71 | ottone satinato/bianco | DESIGN | Lampada a sospensione in vetro soffiato con particolare finitura a coste dal gusto retrò. Rosone in metallo rifinito con vernice poliacrilica in color nero o nella nuova versione ottone satinato. Emissione di luce diffusa con attacco E27 e lampadina LED con filamenti a vista inclusa. Vetro soffiato disponibile in 7 colorazioni: cristallo, acciaio, ambra, bronzo, tabacco, verde e bianco lucido. Cavi elettrici in tessuto nero con possibilità di personalizzarne la lunghezza. Rosone a 8 uscite (+1 centrale). Ideale per strutture hospitality o zone living residenziali. | Apparecchio di illuminazione per installazione a sospensione in ambienti interni, con emissione diretta e indiretta. Struttura in alluminio grezzo stampato e lamiera decapata con verniciatura poliacrilica. Schermo diffusore in vetro soffiato a fermo con finitura a coste nei colori bianco, cristallo, acciaio, ambra, bronzo, tabacco o verde. Piattello di chiusura in lamiera decapata con verniciatura poliacrilica in colore nero o ottone satinato. Cavo di alimentazione e sospensione in PVC con rivestimento in tessuto nero di lunghezza 2,2m (86,6"). Rosone di alimentazione con staffa di fissaggio a soffitto in lamiera zincata e involucro in lamiera decapata con verniciatura poliacrilica in colore nero o ottone satinato. | LED retrofit / alogena | E27 | max 57W
L09472.000.0200 | CLIO | CLIO SOSP OTTONE SATINATO V. SOFFIATO CRISTALLO C/LAMP. LED | INDOOR | SOSPENSIONI | SOSPENSIONE | 8050847803069 | INTERIOR | 278 | 72 | ottone satinato/cristallo | DESIGN | Lampada a sospensione in vetro soffiato con particolare finitura a coste dal gusto retrò. Rosone in metallo rifinito con vernice poliacrilica in color nero o nella nuova versione ottone satinato. Emissione di luce diffusa con attacco E27 e lampadina LED con filamenti a vista inclusa. Vetro soffiato disponibile in 7 colorazioni: cristallo, acciaio, ambra, bronzo, tabacco, verde e bianco lucido. Cavi elettrici in tessuto nero con possibilità di personalizzarne la lunghezza. Rosone a 8 uscite (+1 centrale). Ideale per strutture hospitality o zone living residenziali. | Apparecchio di illuminazione per installazione a sospensione in ambienti interni, con emissione diretta e indiretta. Struttura in alluminio grezzo stampato e lamiera decapata con verniciatura poliacrilica. Schermo diffusore in vetro soffiato a fermo con finitura a coste nei colori bianco, cristallo, acciaio, ambra, bronzo, tabacco o verde. Piattello di chiusura in lamiera decapata con verniciatura poliacrilica in colore nero o ottone satinato. Cavo di alimentazione e sospensione in PVC con rivestimento in tessuto nero di lunghezza 2,2m (86,6"). Rosone di alimentazione con staffa di fissaggio a soffitto in lamiera zincata e involucro in lamiera decapata con verniciatura poliacrilica in colore nero o ottone satinato. | LED retrofit / alogena | E27 | max 57W
L09473.000.0200 | CLIO | CLIO SOSP OTTONE SATINATO V. SOFFIATO ACCIAIO C/LAMP. LED | INDOOR | SOSPENSIONI | SOSPENSIONE | 8050847803076 | INTERIOR | 278 | 73 | ottone satinato/acciaio | DESIGN | Lampada a sospensione in vetro soffiato con particolare finitura a coste dal gusto retrò. Rosone in metallo rifinito con vernice poliacrilica in color nero o nella nuova versione ottone satinato. Emissione di luce diffusa con attacco E27 e lampadina LED con filamenti a vista inclusa. Vetro soffiato disponibile in 7 colorazioni: cristallo, acciaio, ambra, bronzo, tabacco, verde e bianco lucido. Cavi elettrici in tessuto nero con possibilità di personalizzarne la lunghezza. Rosone a 8 uscite (+1 centrale). Ideale per strutture hospitality o zone living residenziali. | Apparecchio di illuminazione per installazione a sospensione in ambienti interni, con emissione diretta e indiretta. Struttura in alluminio grezzo stampato e lamiera decapata con verniciatura poliacrilica. Schermo diffusore in vetro soffiato a fermo con finitura a coste nei colori bianco, cristallo, acciaio, ambra, bronzo, tabacco o verde. Piattello di chiusura in lamiera decapata con verniciatura poliacrilica in colore nero o ottone satinato. Cavo di alimentazione e sospensione in PVC con rivestimento in tessuto nero di lunghezza 2,2m (86,6"). Rosone di alimentazione con staffa di fissaggio a soffitto in lamiera zincata e involucro in lamiera decapata con verniciatura poliacrilica in colore nero o ottone satinato. | LED retrofit / alogena | E27 | max 57W
L09474.000.0200 | CLIO | CLIO SOSP OTTONE SATINATO V. SOFFIATO AMBRA C/LAMP. LED | INDOOR | SOSPENSIONI | SOSPENSIONE | 8050847803083 | INTERIOR | 278 | 74 | ottone satinato/ambra | DESIGN | Lampada a sospensione in vetro soffiato con particolare finitura a coste dal gusto retrò. Rosone in metallo rifinito con vernice poliacrilica in color nero o nella nuova versione ottone satinato. Emissione di luce diffusa con attacco E27 e lampadina LED con filamenti a vista inclusa. Vetro soffiato disponibile in 7 colorazioni: cristallo, acciaio, ambra, bronzo, tabacco, verde e bianco lucido. Cavi elettrici in tessuto nero con possibilità di personalizzarne la lunghezza. Rosone a 8 uscite (+1 centrale). Ideale per strutture hospitality o zone living residenziali. | Apparecchio di illuminazione per installazione a sospensione in ambienti interni, con emissione diretta e indiretta. Struttura in alluminio grezzo stampato e lamiera decapata con verniciatura poliacrilica. Schermo diffusore in vetro soffiato a fermo con finitura a coste nei colori bianco, cristallo, acciaio, ambra, bronzo, tabacco o verde. Piattello di chiusura in lamiera decapata con verniciatura poliacrilica in colore nero o ottone satinato. Cavo di alimentazione e sospensione in PVC con rivestimento in tessuto nero di lunghezza 2,2m (86,6"). Rosone di alimentazione con staffa di fissaggio a soffitto in lamiera zincata e involucro in lamiera decapata con verniciatura poliacrilica in colore nero o ottone satinato. | LED retrofit / alogena | E27 | max 57W
L09475.000.0200 | CLIO | CLIO SOSP OTTONE SATINATO V. SOFFIATO BRONZO C/LAMP. LED | INDOOR | SOSPENSIONI | SOSPENSIONE | 8050847803090 | INTERIOR | 278 | 75 | ottone satinato/bronzo | DESIGN | Lampada a sospensione in vetro soffiato con particolare finitura a coste dal gusto retrò. Rosone in metallo rifinito con vernice poliacrilica in color nero o nella nuova versione ottone satinato. Emissione di luce diffusa con attacco E27 e lampadina LED con filamenti a vista inclusa. Vetro soffiato disponibile in 7 colorazioni: cristallo, acciaio, ambra, bronzo, tabacco, verde e bianco lucido. Cavi elettrici in tessuto nero con possibilità di personalizzarne la lunghezza. Rosone a 8 uscite (+1 centrale). Ideale per strutture hospitality o zone living residenziali. | Apparecchio di illuminazione per installazione a sospensione in ambienti interni, con emissione diretta e indiretta. Struttura in alluminio grezzo stampato e lamiera decapata con verniciatura poliacrilica. Schermo diffusore in vetro soffiato a fermo con finitura a coste nei colori bianco, cristallo, acciaio, ambra, bronzo, tabacco o verde. Piattello di chiusura in lamiera decapata con verniciatura poliacrilica in colore nero o ottone satinato. Cavo di alimentazione e sospensione in PVC con rivestimento in tessuto nero di lunghezza 2,2m (86,6"). Rosone di alimentazione con staffa di fissaggio a soffitto in lamiera zincata e involucro in lamiera decapata con verniciatura poliacrilica in colore nero o ottone satinato. | LED retrofit / alogena | E27 | max 57W
L09476.000.0200 | CLIO | CLIO SOSP OTTONE SATINATO V. SOFFIATO TABACCO C/LAMP. LED | INDOOR | SOSPENSIONI | SOSPENSIONE | 8050847803106 | INTERIOR | 278 | 76 | ottone satinato/tabacco | DESIGN | Lampada a sospensione in vetro soffiato con particolare finitura a coste dal gusto retrò. Rosone in metallo rifinito con vernice poliacrilica in color nero o nella nuova versione ottone satinato. Emissione di luce diffusa con attacco E27 e lampadina LED con filamenti a vista inclusa. Vetro soffiato disponibile in 7 colorazioni: cristallo, acciaio, ambra, bronzo, tabacco, verde e bianco lucido. Cavi elettrici in tessuto nero con possibilità di personalizzarne la lunghezza. Rosone a 8 uscite (+1 centrale). Ideale per strutture hospitality o zone living residenziali. | Apparecchio di illuminazione per installazione a sospensione in ambienti interni, con emissione diretta e indiretta. Struttura in alluminio grezzo stampato e lamiera decapata con verniciatura poliacrilica. Schermo diffusore in vetro soffiato a fermo con finitura a coste nei colori bianco, cristallo, acciaio, ambra, bronzo, tabacco o verde. Piattello di chiusura in lamiera decapata con verniciatura poliacrilica in colore nero o ottone satinato. Cavo di alimentazione e sospensione in PVC con rivestimento in tessuto nero di lunghezza 2,2m (86,6"). Rosone di alimentazione con staffa di fissaggio a soffitto in lamiera zincata e involucro in lamiera decapata con verniciatura poliacrilica in colore nero o ottone satinato. | LED retrofit / alogena | E27 | max 57W
L09477.000.0200 | CLIO | CLIO SOSP OTTONE SATINATO V. SOFFIATO VERDE C/LAMP. LED | INDOOR | SOSPENSIONI | SOSPENSIONE | 8050847803113 | INTERIOR | 278 | 77 | ottone satinato/verde | DESIGN | Lampada a sospensione in vetro soffiato con particolare finitura a coste dal gusto retrò. Rosone in metallo rifinito con vernice poliacrilica in color nero o nella nuova versione ottone satinato. Emissione di luce diffusa con attacco E27 e lampadina LED con filamenti a vista inclusa. Vetro soffiato disponibile in 7 colorazioni: cristallo, acciaio, ambra, bronzo, tabacco, verde e bianco lucido. Cavi elettrici in tessuto nero con possibilità di personalizzarne la lunghezza. Rosone a 8 uscite (+1 centrale). Ideale per strutture hospitality o zone living residenziali. | Apparecchio di illuminazione per installazione a sospensione in ambienti interni, con emissione diretta e indiretta. Struttura in alluminio grezzo stampato e lamiera decapata con verniciatura poliacrilica. Schermo diffusore in vetro soffiato a fermo con finitura a coste nei colori bianco, cristallo, acciaio, ambra, bronzo, tabacco o verde. Piattello di chiusura in lamiera decapata con verniciatura poliacrilica in colore nero o ottone satinato. Cavo di alimentazione e sospensione in PVC con rivestimento in tessuto nero di lunghezza 2,2m (86,6"). Rosone di alimentazione con staffa di fissaggio a soffitto in lamiera zincata e involucro in lamiera decapata con verniciatura poliacrilica in colore nero o ottone satinato. | LED retrofit / alogena | E27 | max 57W
L09501.000.0000 | CANDLE | CANDLE SOSPENSIONE | INDOOR | SOSPENSIONI | SOSPENSIONE | 8033229162268 | INTERIOR | 138 | 01 | bianco opaco | DESIGN | Lampada a sospensione costituita da rosone in metallo e vetro borosilicato filettato. Vetro satinato nella parte superiore e trasparente nella sezione inferiore. Emissione di luce diffusa generata da varie fonti luminose (modulo LED o G9). Rosone in metallo verniciato poliacrilico bianco customizzabile in colore, forma e dimensione. Ideale per lobby o grandi spazi residenziali. | Apparecchio di illuminazione per installazione a sospensione in ambienti interni, con emissione diretta e indiretta. Struttura in acciaio tornito con verniciatura poliacrilica in colore bianco opaco. Schermo diffusore in tubo di vetro borosilicato parzialmente satinato. Cavo di alimentazione e sospensione in PVC trasparente di lunghezza 2,2m (86,6"). Rosone di alimentazione con staffa di fissaggio a soffitto in lamiera zincata e involucro in lamiera decapata con verniciatura poliacrilica in colore bianco opaco. | LED retrofit / alogena | G9 | max 48W
L09501.000.0101 | CANDLE | CANDLE SOSPENSIONE LED | INDOOR | SOSPENSIONI | SOSPENSIONE | 8056732854482 | INTERIOR | 183 | 01 | bianco opaco | DESIGN | Lampada a sospensione costituita da rosone in metallo e vetro borosilicato filettato. Vetro satinato nella parte superiore e trasparente nella sezione inferiore. Emissione di luce diffusa generata da varie fonti luminose (modulo LED o G9). Rosone in metallo verniciato poliacrilico bianco customizzabile in colore, forma e dimensione. Ideale per lobby o grandi spazi residenziali. | Apparecchio di illuminazione per installazione a sospensione in ambienti interni, con emissione diretta e indiretta. Struttura in acciaio tornito con verniciatura poliacrilica in colore bianco opaco. Dissipatore in alluminio tornito. Schermo diffusore in tubo di vetro borosilicato parzialmente satinato. Cavo di alimentazione e sospensione in PVC trasparente di lunghezza 2,2m (86,6"). Rosone di alimentazione con staffa di fissaggio a soffitto in lamiera zincata e involucro in lamiera decapata con verniciatura poliacrilica in colore bianco opaco. | LED | LED | 4W | 0001
L09751.000.0200 | OLIVIA | OLIVIA SOSP NERA V. SOFFIATO BIANCO C/LAMP. LED | INDOOR | SOSPENSIONI | SOSPENSIONE | 8050847801201 | INTERIOR | 247 | 51 | nero/bianco | DESIGN | Lampada a sospensione in vetro soffiato con particolare finitura a coste dal gusto retrò. Rosone in metallo rifinito con vernice poliacrilica in color nero o nella nuova versione ottone satinato. Emissione di luce diffusa con attacco E27 e lampadina LED con filamenti a vista inclusa. Vetro soffiato disponibile in 7 colorazioni: cristallo, acciaio, ambra, bronzo, tabacco, verde e bianco lucido. Cavi elettrici in tessuto nero con possibilità di personalizzarne la lunghezza. Rosone a 8 uscite (+1 centrale). Ideale per strutture hospitality o zone living residenziali. | Apparecchio di illuminazione per installazione a sospensione in ambienti interni, con emissione diretta e indiretta. Struttura in alluminio grezzo. Schermo diffusore in vetro soffiato a fermo con finitura a coste nei colori bianco, cristallo, acciaio, ambra, bronzo, tabacco o verde. Piattello di chiusura in lamiera decapata tornita con verniciatura poliacrilica in colore nero o ottone satinato. Cavo di alimentazione e sospensione in PVC con rivestimento in tessuto nero di lunghezza 2,2m (86,6"). Rosone di alimentazione con staffa di fissaggio a soffitto in lamiera zincata e involucro in lamiera decapata con verniciatura poliacrilica in colore nero o ottone satinato. | LED retrofit / alogena | E27 | max 57W
L09752.000.0200 | OLIVIA | OLIVIA SOSP NERA V. SOFFIATO CRISTALLO C/LAMP. LED | INDOOR | SOSPENSIONI | SOSPENSIONE | 8056732859463 | INTERIOR | 247 | 52 | nero/cristallo | DESIGN | Lampada a sospensione in vetro soffiato con particolare finitura a coste dal gusto retrò. Rosone in metallo rifinito con vernice poliacrilica in color nero o nella nuova versione ottone satinato. Emissione di luce diffusa con attacco E27 e lampadina LED con filamenti a vista inclusa. Vetro soffiato disponibile in 7 colorazioni: cristallo, acciaio, ambra, bronzo, tabacco, verde e bianco lucido. Cavi elettrici in tessuto nero con possibilità di personalizzarne la lunghezza. Rosone a 8 uscite (+1 centrale). Ideale per strutture hospitality o zone living residenziali. | Apparecchio di illuminazione per installazione a sospensione in ambienti interni, con emissione diretta e indiretta. Struttura in alluminio grezzo. Schermo diffusore in vetro soffiato a fermo con finitura a coste nei colori bianco, cristallo, acciaio, ambra, bronzo, tabacco o verde. Piattello di chiusura in lamiera decapata tornita con verniciatura poliacrilica in colore nero o ottone satinato. Cavo di alimentazione e sospensione in PVC con rivestimento in tessuto nero di lunghezza 2,2m (86,6"). Rosone di alimentazione con staffa di fissaggio a soffitto in lamiera zincata e involucro in lamiera decapata con verniciatura poliacrilica in colore nero o ottone satinato. | LED retrofit / alogena | E27 | max 57W
L09753.000.0200 | OLIVIA | OLIVIA SOSP NERA V. SOFFIATO ACCIAIO C/LAMP. LED | INDOOR | SOSPENSIONI | SOSPENSIONE | 8056732859470 | INTERIOR | 247 | 53 | nero/acciaio | DESIGN | Lampada a sospensione in vetro soffiato con particolare finitura a coste dal gusto retrò. Rosone in metallo rifinito con vernice poliacrilica in color nero o nella nuova versione ottone satinato. Emissione di luce diffusa con attacco E27 e lampadina LED con filamenti a vista inclusa. Vetro soffiato disponibile in 7 colorazioni: cristallo, acciaio, ambra, bronzo, tabacco, verde e bianco lucido. Cavi elettrici in tessuto nero con possibilità di personalizzarne la lunghezza. Rosone a 8 uscite (+1 centrale). Ideale per strutture hospitality o zone living residenziali. | Apparecchio di illuminazione per installazione a sospensione in ambienti interni, con emissione diretta e indiretta. Struttura in alluminio grezzo. Schermo diffusore in vetro soffiato a fermo con finitura a coste nei colori bianco, cristallo, acciaio, ambra, bronzo, tabacco o verde. Piattello di chiusura in lamiera decapata tornita con verniciatura poliacrilica in colore nero o ottone satinato. Cavo di alimentazione e sospensione in PVC con rivestimento in tessuto nero di lunghezza 2,2m (86,6"). Rosone di alimentazione con staffa di fissaggio a soffitto in lamiera zincata e involucro in lamiera decapata con verniciatura poliacrilica in colore nero o ottone satinato. | LED retrofit / alogena | E27 | max 57W
L09754.000.0200 | OLIVIA | OLIVIA SOSP NERA V. SOFFIATO AMBRA C/LAMP. LED | INDOOR | SOSPENSIONI | SOSPENSIONE | 8056732859449 | INTERIOR | 247 | 54 | nero/ambra | DESIGN | Lampada a sospensione in vetro soffiato con particolare finitura a coste dal gusto retrò. Rosone in metallo rifinito con vernice poliacrilica in color nero o nella nuova versione ottone satinato. Emissione di luce diffusa con attacco E27 e lampadina LED con filamenti a vista inclusa. Vetro soffiato disponibile in 7 colorazioni: cristallo, acciaio, ambra, bronzo, tabacco, verde e bianco lucido. Cavi elettrici in tessuto nero con possibilità di personalizzarne la lunghezza. Rosone a 8 uscite (+1 centrale). Ideale per strutture hospitality o zone living residenziali. | Apparecchio di illuminazione per installazione a sospensione in ambienti interni, con emissione diretta e indiretta. Struttura in alluminio grezzo. Schermo diffusore in vetro soffiato a fermo con finitura a coste nei colori bianco, cristallo, acciaio, ambra, bronzo, tabacco o verde. Piattello di chiusura in lamiera decapata tornita con verniciatura poliacrilica in colore nero o ottone satinato. Cavo di alimentazione e sospensione in PVC con rivestimento in tessuto nero di lunghezza 2,2m (86,6"). Rosone di alimentazione con staffa di fissaggio a soffitto in lamiera zincata e involucro in lamiera decapata con verniciatura poliacrilica in colore nero o ottone satinato. | LED retrofit / alogena | E27 | max 57W
L09755.000.0200 | OLIVIA | OLIVIA SOSP NERA V. SOFFIATO BRONZO C/LAMP. LED | INDOOR | SOSPENSIONI | SOSPENSIONE | 8056732859456 | INTERIOR | 247 | 55 | nero/bronzo | DESIGN | Lampada a sospensione in vetro soffiato con particolare finitura a coste dal gusto retrò. Rosone in metallo rifinito con vernice poliacrilica in color nero o nella nuova versione ottone satinato. Emissione di luce diffusa con attacco E27 e lampadina LED con filamenti a vista inclusa. Vetro soffiato disponibile in 7 colorazioni: cristallo, acciaio, ambra, bronzo, tabacco, verde e bianco lucido. Cavi elettrici in tessuto nero con possibilità di personalizzarne la lunghezza. Rosone a 8 uscite (+1 centrale). Ideale per strutture hospitality o zone living residenziali. | Apparecchio di illuminazione per installazione a sospensione in ambienti interni, con emissione diretta e indiretta. Struttura in alluminio grezzo. Schermo diffusore in vetro soffiato a fermo con finitura a coste nei colori bianco, cristallo, acciaio, ambra, bronzo, tabacco o verde. Piattello di chiusura in lamiera decapata tornita con verniciatura poliacrilica in colore nero o ottone satinato. Cavo di alimentazione e sospensione in PVC con rivestimento in tessuto nero di lunghezza 2,2m (86,6"). Rosone di alimentazione con staffa di fissaggio a soffitto in lamiera zincata e involucro in lamiera decapata con verniciatura poliacrilica in colore nero o ottone satinato. | LED retrofit / alogena | E27 | max 57W
L09756.000.0200 | OLIVIA | OLIVIA SOSP NERA V. SOFFIATO TABACCO C/LAMP. LED | INDOOR | SOSPENSIONI | SOSPENSIONE | 8056732859487 | INTERIOR | 247 | 56 | nero/tabacco | DESIGN | Lampada a sospensione in vetro soffiato con particolare finitura a coste dal gusto retrò. Rosone in metallo rifinito con vernice poliacrilica in color nero o nella nuova versione ottone satinato. Emissione di luce diffusa con attacco E27 e lampadina LED con filamenti a vista inclusa. Vetro soffiato disponibile in 7 colorazioni: cristallo, acciaio, ambra, bronzo, tabacco, verde e bianco lucido. Cavi elettrici in tessuto nero con possibilità di personalizzarne la lunghezza. Rosone a 8 uscite (+1 centrale). Ideale per strutture hospitality o zone living residenziali. | Apparecchio di illuminazione per installazione a sospensione in ambienti interni, con emissione diretta e indiretta. Struttura in alluminio grezzo. Schermo diffusore in vetro soffiato a fermo con finitura a coste nei colori bianco, cristallo, acciaio, ambra, bronzo, tabacco o verde. Piattello di chiusura in lamiera decapata tornita con verniciatura poliacrilica in colore nero o ottone satinato. Cavo di alimentazione e sospensione in PVC con rivestimento in tessuto nero di lunghezza 2,2m (86,6"). Rosone di alimentazione con staffa di fissaggio a soffitto in lamiera zincata e involucro in lamiera decapata con verniciatura poliacrilica in colore nero o ottone satinato. | LED retrofit / alogena | E27 | max 57W
L09757.000.0200 | OLIVIA | OLIVIA SOSP NERA V. SOFFIATO VERDE C/LAMP. LED | INDOOR | SOSPENSIONI | SOSPENSIONE | 8056732859494 | INTERIOR | 247 | 57 | nero/verde | DESIGN | Lampada a sospensione in vetro soffiato con particolare finitura a coste dal gusto retrò. Rosone in metallo rifinito con vernice poliacrilica in color nero o nella nuova versione ottone satinato. Emissione di luce diffusa con attacco E27 e lampadina LED con filamenti a vista inclusa. Vetro soffiato disponibile in 7 colorazioni: cristallo, acciaio, ambra, bronzo, tabacco, verde e bianco lucido. Cavi elettrici in tessuto nero con possibilità di personalizzarne la lunghezza. Rosone a 8 uscite (+1 centrale). Ideale per strutture hospitality o zone living residenziali. | Apparecchio di illuminazione per installazione a sospensione in ambienti interni, con emissione diretta e indiretta. Struttura in alluminio grezzo. Schermo diffusore in vetro soffiato a fermo con finitura a coste nei colori bianco, cristallo, acciaio, ambra, bronzo, tabacco o verde. Piattello di chiusura in lamiera decapata tornita con verniciatura poliacrilica in colore nero o ottone satinato. Cavo di alimentazione e sospensione in PVC con rivestimento in tessuto nero di lunghezza 2,2m (86,6"). Rosone di alimentazione con staffa di fissaggio a soffitto in lamiera zincata e involucro in lamiera decapata con verniciatura poliacrilica in colore nero o ottone satinato. | LED retrofit / alogena | E27 | max 57W
L09761.000.0200 | OLIVIA | OLIVIA SOSP RAME V. SOFFIATO BIANCO C/LAMP.LED | INDOOR | SOSPENSIONI | SOSPENSIONE | 8050847801218 | INTERIOR | 267 | 61 | rame lucido/bianco | DESIGN | Lampada a sospensione in vetro soffiato con particolare finitura a coste dal gusto retrò. Rosone in metallo rifinito con vernice poliacrilica in color nero o nella nuova versione ottone satinato. Emissione di luce diffusa con attacco E27 e lampadina LED con filamenti a vista inclusa. Vetro soffiato disponibile in 7 colorazioni: cristallo, acciaio, ambra, bronzo, tabacco, verde e bianco lucido. Cavi elettrici in tessuto nero con possibilità di personalizzarne la lunghezza. Rosone a 8 uscite (+1 centrale). Ideale per strutture hospitality o zone living residenziali. | Apparecchio di illuminazione per installazione a sospensione in ambienti interni, con emissione diretta e indiretta. Struttura in alluminio grezzo. Schermo diffusore in vetro soffiato a fermo con finitura a coste nei colori bianco, cristallo, acciaio, ambra, bronzo, tabacco o verde. Piattello di chiusura in lamiera decapata tornita con verniciatura poliacrilica in colore nero o ottone satinato. Cavo di alimentazione e sospensione in PVC con rivestimento in tessuto nero di lunghezza 2,2m (86,6"). Rosone di alimentazione con staffa di fissaggio a soffitto in lamiera zincata e involucro in lamiera decapata con verniciatura poliacrilica in colore nero o ottone satinato. | LED retrofit / alogena | E27 | max 57W
L09762.000.0200 | OLIVIA | OLIVIA SOSP RAME V. SOFFIATO CRISTALLO C/LAMP.LED | INDOOR | SOSPENSIONI | SOSPENSIONE | 8056732859524 | INTERIOR | 267 | 62 | rame lucido/cristallo | DESIGN | Lampada a sospensione in vetro soffiato con particolare finitura a coste dal gusto retrò. Rosone in metallo rifinito con vernice poliacrilica in color nero o nella nuova versione ottone satinato. Emissione di luce diffusa con attacco E27 e lampadina LED con filamenti a vista inclusa. Vetro soffiato disponibile in 7 colorazioni: cristallo, acciaio, ambra, bronzo, tabacco, verde e bianco lucido. Cavi elettrici in tessuto nero con possibilità di personalizzarne la lunghezza. Rosone a 8 uscite (+1 centrale). Ideale per strutture hospitality o zone living residenziali. | Apparecchio di illuminazione per installazione a sospensione in ambienti interni, con emissione diretta e indiretta. Struttura in alluminio grezzo. Schermo diffusore in vetro soffiato a fermo con finitura a coste nei colori bianco, cristallo, acciaio, ambra, bronzo, tabacco o verde. Piattello di chiusura in lamiera decapata tornita con verniciatura poliacrilica in colore nero o ottone satinato. Cavo di alimentazione e sospensione in PVC con rivestimento in tessuto nero di lunghezza 2,2m (86,6"). Rosone di alimentazione con staffa di fissaggio a soffitto in lamiera zincata e involucro in lamiera decapata con verniciatura poliacrilica in colore nero o ottone satinato. | LED retrofit / alogena | E27 | max 57W
L09763.000.0200 | OLIVIA | OLIVIA SOSP RAME V. SOFFIATO ACCIAIO C/LAMP.LED | INDOOR | SOSPENSIONI | SOSPENSIONE | 8056732859531 | INTERIOR | 267 | 63 | rame lucido/acciaio | DESIGN | Lampada a sospensione in vetro soffiato con particolare finitura a coste dal gusto retrò. Rosone in metallo rifinito con vernice poliacrilica in color nero o nella nuova versione ottone satinato. Emissione di luce diffusa con attacco E27 e lampadina LED con filamenti a vista inclusa. Vetro soffiato disponibile in 7 colorazioni: cristallo, acciaio, ambra, bronzo, tabacco, verde e bianco lucido. Cavi elettrici in tessuto nero con possibilità di personalizzarne la lunghezza. Rosone a 8 uscite (+1 centrale). Ideale per strutture hospitality o zone living residenziali. | Apparecchio di illuminazione per installazione a sospensione in ambienti interni, con emissione diretta e indiretta. Struttura in alluminio grezzo. Schermo diffusore in vetro soffiato a fermo con finitura a coste nei colori bianco, cristallo, acciaio, ambra, bronzo, tabacco o verde. Piattello di chiusura in lamiera decapata tornita con verniciatura poliacrilica in colore nero o ottone satinato. Cavo di alimentazione e sospensione in PVC con rivestimento in tessuto nero di lunghezza 2,2m (86,6"). Rosone di alimentazione con staffa di fissaggio a soffitto in lamiera zincata e involucro in lamiera decapata con verniciatura poliacrilica in colore nero o ottone satinato. | LED retrofit / alogena | E27 | max 57W
L09764.000.0200 | OLIVIA | OLIVIA SOSP RAME V. SOFFIATO AMBRA C/LAMP.LED | INDOOR | SOSPENSIONI | SOSPENSIONE | 8056732859500 | INTERIOR | 267 | 64 | rame lucido/ambra | DESIGN | Lampada a sospensione in vetro soffiato con particolare finitura a coste dal gusto retrò. Rosone in metallo rifinito con vernice poliacrilica in color nero o nella nuova versione ottone satinato. Emissione di luce diffusa con attacco E27 e lampadina LED con filamenti a vista inclusa. Vetro soffiato disponibile in 7 colorazioni: cristallo, acciaio, ambra, bronzo, tabacco, verde e bianco lucido. Cavi elettrici in tessuto nero con possibilità di personalizzarne la lunghezza. Rosone a 8 uscite (+1 centrale). Ideale per strutture hospitality o zone living residenziali. | Apparecchio di illuminazione per installazione a sospensione in ambienti interni, con emissione diretta e indiretta. Struttura in alluminio grezzo. Schermo diffusore in vetro soffiato a fermo con finitura a coste nei colori bianco, cristallo, acciaio, ambra, bronzo, tabacco o verde. Piattello di chiusura in lamiera decapata tornita con verniciatura poliacrilica in colore nero o ottone satinato. Cavo di alimentazione e sospensione in PVC con rivestimento in tessuto nero di lunghezza 2,2m (86,6"). Rosone di alimentazione con staffa di fissaggio a soffitto in lamiera zincata e involucro in lamiera decapata con verniciatura poliacrilica in colore nero o ottone satinato. | LED retrofit / alogena | E27 | max 57W
L09765.000.0200 | OLIVIA | OLIVIA SOSP RAME V. SOFFIATO BRONZO C/LAMP.LED | INDOOR | SOSPENSIONI | SOSPENSIONE | 8056732859517 | INTERIOR | 267 | 65 | rame lucido/bronzo | DESIGN | Lampada a sospensione in vetro soffiato con particolare finitura a coste dal gusto retrò. Rosone in metallo rifinito con vernice poliacrilica in color nero o nella nuova versione ottone satinato. Emissione di luce diffusa con attacco E27 e lampadina LED con filamenti a vista inclusa. Vetro soffiato disponibile in 7 colorazioni: cristallo, acciaio, ambra, bronzo, tabacco, verde e bianco lucido. Cavi elettrici in tessuto nero con possibilità di personalizzarne la lunghezza. Rosone a 8 uscite (+1 centrale). Ideale per strutture hospitality o zone living residenziali. | Apparecchio di illuminazione per installazione a sospensione in ambienti interni, con emissione diretta e indiretta. Struttura in alluminio grezzo. Schermo diffusore in vetro soffiato a fermo con finitura a coste nei colori bianco, cristallo, acciaio, ambra, bronzo, tabacco o verde. Piattello di chiusura in lamiera decapata tornita con verniciatura poliacrilica in colore nero o ottone satinato. Cavo di alimentazione e sospensione in PVC con rivestimento in tessuto nero di lunghezza 2,2m (86,6"). Rosone di alimentazione con staffa di fissaggio a soffitto in lamiera zincata e involucro in lamiera decapata con verniciatura poliacrilica in colore nero o ottone satinato. | LED retrofit / alogena | E27 | max 57W
L09766.000.0200 | OLIVIA | OLIVIA SOSP RAME V. SOFFIATO TABACCO C/LAMP.LED | INDOOR | SOSPENSIONI | SOSPENSIONE | 8056732859548 | INTERIOR | 267 | 66 | rame lucido/tabacco | DESIGN | Lampada a sospensione in vetro soffiato con particolare finitura a coste dal gusto retrò. Rosone in metallo rifinito con vernice poliacrilica in color nero o nella nuova versione ottone satinato. Emissione di luce diffusa con attacco E27 e lampadina LED con filamenti a vista inclusa. Vetro soffiato disponibile in 7 colorazioni: cristallo, acciaio, ambra, bronzo, tabacco, verde e bianco lucido. Cavi elettrici in tessuto nero con possibilità di personalizzarne la lunghezza. Rosone a 8 uscite (+1 centrale). Ideale per strutture hospitality o zone living residenziali. | Apparecchio di illuminazione per installazione a sospensione in ambienti interni, con emissione diretta e indiretta. Struttura in alluminio grezzo. Schermo diffusore in vetro soffiato a fermo con finitura a coste nei colori bianco, cristallo, acciaio, ambra, bronzo, tabacco o verde. Piattello di chiusura in lamiera decapata tornita con verniciatura poliacrilica in colore nero o ottone satinato. Cavo di alimentazione e sospensione in PVC con rivestimento in tessuto nero di lunghezza 2,2m (86,6"). Rosone di alimentazione con staffa di fissaggio a soffitto in lamiera zincata e involucro in lamiera decapata con verniciatura poliacrilica in colore nero o ottone satinato. | LED retrofit / alogena | E27 | max 57W
L09767.000.0200 | OLIVIA | OLIVIA SOSP RAME V. SOFFIATO VERDE C/LAMP.LED | INDOOR | SOSPENSIONI | SOSPENSIONE | 8056732859555 | INTERIOR | 267 | 67 | rame lucido/verde | DESIGN | Lampada a sospensione in vetro soffiato con particolare finitura a coste dal gusto retrò. Rosone in metallo rifinito con vernice poliacrilica in color nero o nella nuova versione ottone satinato. Emissione di luce diffusa con attacco E27 e lampadina LED con filamenti a vista inclusa. Vetro soffiato disponibile in 7 colorazioni: cristallo, acciaio, ambra, bronzo, tabacco, verde e bianco lucido. Cavi elettrici in tessuto nero con possibilità di personalizzarne la lunghezza. Rosone a 8 uscite (+1 centrale). Ideale per strutture hospitality o zone living residenziali. | Apparecchio di illuminazione per installazione a sospensione in ambienti interni, con emissione diretta e indiretta. Struttura in alluminio grezzo. Schermo diffusore in vetro soffiato a fermo con finitura a coste nei colori bianco, cristallo, acciaio, ambra, bronzo, tabacco o verde. Piattello di chiusura in lamiera decapata tornita con verniciatura poliacrilica in colore nero o ottone satinato. Cavo di alimentazione e sospensione in PVC con rivestimento in tessuto nero di lunghezza 2,2m (86,6"). Rosone di alimentazione con staffa di fissaggio a soffitto in lamiera zincata e involucro in lamiera decapata con verniciatura poliacrilica in colore nero o ottone satinato. | LED retrofit / alogena | E27 | max 57W
L09771.000.0200 | OLIVIA | OLIVIA SOSP OTTONE SATINATO V. SOFFIATO BIANCO C/LAMP.LED | INDOOR | SOSPENSIONI | SOSPENSIONE | 8050847803335 | INTERIOR | 278 | 71 | ottone satinato/bianco | DESIGN | Lampada a sospensione in vetro soffiato con particolare finitura a coste dal gusto retrò. Rosone in metallo rifinito con vernice poliacrilica in color nero o nella nuova versione ottone satinato. Emissione di luce diffusa con attacco E27 e lampadina LED con filamenti a vista inclusa. Vetro soffiato disponibile in 7 colorazioni: cristallo, acciaio, ambra, bronzo, tabacco, verde e bianco lucido. Cavi elettrici in tessuto nero con possibilità di personalizzarne la lunghezza. Rosone a 8 uscite (+1 centrale). Ideale per strutture hospitality o zone living residenziali. | Apparecchio di illuminazione per installazione a sospensione in ambienti interni, con emissione diretta e indiretta. Struttura in alluminio grezzo. Schermo diffusore in vetro soffiato a fermo con finitura a coste nei colori bianco, cristallo, acciaio, ambra, bronzo, tabacco o verde. Piattello di chiusura in lamiera decapata tornita con verniciatura poliacrilica in colore nero o ottone satinato. Cavo di alimentazione e sospensione in PVC con rivestimento in tessuto nero di lunghezza 2,2m (86,6"). Rosone di alimentazione con staffa di fissaggio a soffitto in lamiera zincata e involucro in lamiera decapata con verniciatura poliacrilica in colore nero o ottone satinato. | LED retrofit / alogena | E27 | max 57W
L09772.000.0200 | OLIVIA | OLIVIA SOSP OTTONE SATINATO V. SOFFIATO CRISTALLO C/LAMP.LED | INDOOR | SOSPENSIONI | SOSPENSIONE | 8050847803342 | INTERIOR | 278 | 72 | ottone satinato/cristallo | DESIGN | Lampada a sospensione in vetro soffiato con particolare finitura a coste dal gusto retrò. Rosone in metallo rifinito con vernice poliacrilica in color nero o nella nuova versione ottone satinato. Emissione di luce diffusa con attacco E27 e lampadina LED con filamenti a vista inclusa. Vetro soffiato disponibile in 7 colorazioni: cristallo, acciaio, ambra, bronzo, tabacco, verde e bianco lucido. Cavi elettrici in tessuto nero con possibilità di personalizzarne la lunghezza. Rosone a 8 uscite (+1 centrale). Ideale per strutture hospitality o zone living residenziali. | Apparecchio di illuminazione per installazione a sospensione in ambienti interni, con emissione diretta e indiretta. Struttura in alluminio grezzo. Schermo diffusore in vetro soffiato a fermo con finitura a coste nei colori bianco, cristallo, acciaio, ambra, bronzo, tabacco o verde. Piattello di chiusura in lamiera decapata tornita con verniciatura poliacrilica in colore nero o ottone satinato. Cavo di alimentazione e sospensione in PVC con rivestimento in tessuto nero di lunghezza 2,2m (86,6"). Rosone di alimentazione con staffa di fissaggio a soffitto in lamiera zincata e involucro in lamiera decapata con verniciatura poliacrilica in colore nero o ottone satinato. | LED retrofit / alogena | E27 | max 57W
L09773.000.0200 | OLIVIA | OLIVIA SOSP OTTONE SATINATO V. SOFFIATO ACCIAIO C/LAMP.LED | INDOOR | SOSPENSIONI | SOSPENSIONE | 8050847803359 | INTERIOR | 278 | 73 | ottone satinato/acciaio | DESIGN | Lampada a sospensione in vetro soffiato con particolare finitura a coste dal gusto retrò. Rosone in metallo rifinito con vernice poliacrilica in color nero o nella nuova versione ottone satinato. Emissione di luce diffusa con attacco E27 e lampadina LED con filamenti a vista inclusa. Vetro soffiato disponibile in 7 colorazioni: cristallo, acciaio, ambra, bronzo, tabacco, verde e bianco lucido. Cavi elettrici in tessuto nero con possibilità di personalizzarne la lunghezza. Rosone a 8 uscite (+1 centrale). Ideale per strutture hospitality o zone living residenziali. | Apparecchio di illuminazione per installazione a sospensione in ambienti interni, con emissione diretta e indiretta. Struttura in alluminio grezzo. Schermo diffusore in vetro soffiato a fermo con finitura a coste nei colori bianco, cristallo, acciaio, ambra, bronzo, tabacco o verde. Piattello di chiusura in lamiera decapata tornita con verniciatura poliacrilica in colore nero o ottone satinato. Cavo di alimentazione e sospensione in PVC con rivestimento in tessuto nero di lunghezza 2,2m (86,6"). Rosone di alimentazione con staffa di fissaggio a soffitto in lamiera zincata e involucro in lamiera decapata con verniciatura poliacrilica in colore nero o ottone satinato. | LED retrofit / alogena | E27 | max 57W
L09774.000.0200 | OLIVIA | OLIVIA SOSP OTTONE SATINATO V. SOFFIATO AMBRA C/LAMP.LED | INDOOR | SOSPENSIONI | SOSPENSIONE | 8050847803366 | INTERIOR | 278 | 74 | ottone satinato/ambra | DESIGN | Lampada a sospensione in vetro soffiato con particolare finitura a coste dal gusto retrò. Rosone in metallo rifinito con vernice poliacrilica in color nero o nella nuova versione ottone satinato. Emissione di luce diffusa con attacco E27 e lampadina LED con filamenti a vista inclusa. Vetro soffiato disponibile in 7 colorazioni: cristallo, acciaio, ambra, bronzo, tabacco, verde e bianco lucido. Cavi elettrici in tessuto nero con possibilità di personalizzarne la lunghezza. Rosone a 8 uscite (+1 centrale). Ideale per strutture hospitality o zone living residenziali. | Apparecchio di illuminazione per installazione a sospensione in ambienti interni, con emissione diretta e indiretta. Struttura in alluminio grezzo. Schermo diffusore in vetro soffiato a fermo con finitura a coste nei colori bianco, cristallo, acciaio, ambra, bronzo, tabacco o verde. Piattello di chiusura in lamiera decapata tornita con verniciatura poliacrilica in colore nero o ottone satinato. Cavo di alimentazione e sospensione in PVC con rivestimento in tessuto nero di lunghezza 2,2m (86,6"). Rosone di alimentazione con staffa di fissaggio a soffitto in lamiera zincata e involucro in lamiera decapata con verniciatura poliacrilica in colore nero o ottone satinato. | LED retrofit / alogena | E27 | max 57W
L09775.000.0200 | OLIVIA | OLIVIA SOSP OTTONE SATINATO V. SOFFIATO BRONZO C/LAMP.LED | INDOOR | SOSPENSIONI | SOSPENSIONE | 8050847803373 | INTERIOR | 278 | 75 | ottone satinato/bronzo | DESIGN | Lampada a sospensione in vetro soffiato con particolare finitura a coste dal gusto retrò. Rosone in metallo rifinito con vernice poliacrilica in color nero o nella nuova versione ottone satinato. Emissione di luce diffusa con attacco E27 e lampadina LED con filamenti a vista inclusa. Vetro soffiato disponibile in 7 colorazioni: cristallo, acciaio, ambra, bronzo, tabacco, verde e bianco lucido. Cavi elettrici in tessuto nero con possibilità di personalizzarne la lunghezza. Rosone a 8 uscite (+1 centrale). Ideale per strutture hospitality o zone living residenziali. | Apparecchio di illuminazione per installazione a sospensione in ambienti interni, con emissione diretta e indiretta. Struttura in alluminio grezzo. Schermo diffusore in vetro soffiato a fermo con finitura a coste nei colori bianco, cristallo, acciaio, ambra, bronzo, tabacco o verde. Piattello di chiusura in lamiera decapata tornita con verniciatura poliacrilica in colore nero o ottone satinato. Cavo di alimentazione e sospensione in PVC con rivestimento in tessuto nero di lunghezza 2,2m (86,6"). Rosone di alimentazione con staffa di fissaggio a soffitto in lamiera zincata e involucro in lamiera decapata con verniciatura poliacrilica in colore nero o ottone satinato. | LED retrofit / alogena | E27 | max 57W
L09776.000.0200 | OLIVIA | OLIVIA SOSP OTTONE SATINATO V. SOFFIATO TABACCO C/LAMP.LED | INDOOR | SOSPENSIONI | SOSPENSIONE | 8050847803380 | INTERIOR | 278 | 76 | ottone satinato/tabacco | DESIGN | Lampada a sospensione in vetro soffiato con particolare finitura a coste dal gusto retrò. Rosone in metallo rifinito con vernice poliacrilica in color nero o nella nuova versione ottone satinato. Emissione di luce diffusa con attacco E27 e lampadina LED con filamenti a vista inclusa. Vetro soffiato disponibile in 7 colorazioni: cristallo, acciaio, ambra, bronzo, tabacco, verde e bianco lucido. Cavi elettrici in tessuto nero con possibilità di personalizzarne la lunghezza. Rosone a 8 uscite (+1 centrale). Ideale per strutture hospitality o zone living residenziali. | Apparecchio di illuminazione per installazione a sospensione in ambienti interni, con emissione diretta e indiretta. Struttura in alluminio grezzo. Schermo diffusore in vetro soffiato a fermo con finitura a coste nei colori bianco, cristallo, acciaio, ambra, bronzo, tabacco o verde. Piattello di chiusura in lamiera decapata tornita con verniciatura poliacrilica in colore nero o ottone satinato. Cavo di alimentazione e sospensione in PVC con rivestimento in tessuto nero di lunghezza 2,2m (86,6"). Rosone di alimentazione con staffa di fissaggio a soffitto in lamiera zincata e involucro in lamiera decapata con verniciatura poliacrilica in colore nero o ottone satinato. | LED retrofit / alogena | E27 | max 57W
L09777.000.0200 | OLIVIA | OLIVIA SOSP OTTONE SATINATO V. SOFFIATO VERDE C/LAMP.LED | INDOOR | SOSPENSIONI | SOSPENSIONE | 8050847803397 | INTERIOR | 278 | 77 | ottone satinato/verde | DESIGN | Lampada a sospensione in vetro soffiato con particolare finitura a coste dal gusto retrò. Rosone in metallo rifinito con vernice poliacrilica in color nero o nella nuova versione ottone satinato. Emissione di luce diffusa con attacco E27 e lampadina LED con filamenti a vista inclusa. Vetro soffiato disponibile in 7 colorazioni: cristallo, acciaio, ambra, bronzo, tabacco, verde e bianco lucido. Cavi elettrici in tessuto nero con possibilità di personalizzarne la lunghezza. Rosone a 8 uscite (+1 centrale). Ideale per strutture hospitality o zone living residenziali. | Apparecchio di illuminazione per installazione a sospensione in ambienti interni, con emissione diretta e indiretta. Struttura in alluminio grezzo. Schermo diffusore in vetro soffiato a fermo con finitura a coste nei colori bianco, cristallo, acciaio, ambra, bronzo, tabacco o verde. Piattello di chiusura in lamiera decapata tornita con verniciatura poliacrilica in colore nero o ottone satinato. Cavo di alimentazione e sospensione in PVC con rivestimento in tessuto nero di lunghezza 2,2m (86,6"). Rosone di alimentazione con staffa di fissaggio a soffitto in lamiera zincata e involucro in lamiera decapata con verniciatura poliacrilica in colore nero o ottone satinato. | LED retrofit / alogena | E27 | max 57W
L10072.000.0000 | ELY | ELY SOSP OTTONE SATINATO V. SOFFIATO CRISTALLO | INDOOR | SOSPENSIONI | SOSPENSIONE | 8050847804431 | INTERIOR | 140 | 72 | ottone satinato/cristallo | DESIGN | Lampade a sospensione in vetro soffiato satinato, caratterizzate dal trattamento del vetro secondo le tecniche rigadin, balloton, e ballotondo che conferiscono rispettivamente ad Ely una finitura rigata, ad Emy una trama romboidale e ad Evy un pattern sferico. Rosone in metallo rifinito con vernice poliacrilica in ottone satinato. Emissione di luce diffusa con attacco G9 per lampada LED retrofit disponibile a catalogo da ordinare separatamente. Cristallo, acciaio, ambra, bronzo, tabacco e verde le colorazioni vetro disponibili. Cavo elettrico trasparente. Disponibile rosone a scomparsa e rosoni per sospensioni multiple. | Apparecchio di illuminazione per installazione a sospensione in ambienti interni, con emissione diretta e indiretta. Struttura in lamiera decapata con verniciatura poliacrilica in colore bianco opaco. Schermo diffusore in vetro soffiato con finitura rigadin nei colori cristallo, acciaio, ambra, bronzo, tabacco o verde. Piattello di chiusura in lamiera decapata tornita con verniciatura poliacrilica in colore ottone satinato. Cavo di alimentazione e sospensione in PVC trasparente di lunghezza 3m (118,1"). Rosone di alimentazione con staffa di fissaggio a soffitto in lamiera zincata e involucro in lamiera decapata con verniciatura poliacrilica in colore ottone satinato. | LED retrofit / alogena | G9 | max 48W
L10073.000.0000 | ELY | ELY SOSP OTTONE SATINATO V. SOFFIATO ACCIAIO | INDOOR | SOSPENSIONI | SOSPENSIONE | 8050847804448 | INTERIOR | 140 | 73 | ottone satinato/acciaio | DESIGN | Lampade a sospensione in vetro soffiato satinato, caratterizzate dal trattamento del vetro secondo le tecniche rigadin, balloton, e ballotondo che conferiscono rispettivamente ad Ely una finitura rigata, ad Emy una trama romboidale e ad Evy un pattern sferico. Rosone in metallo rifinito con vernice poliacrilica in ottone satinato. Emissione di luce diffusa con attacco G9 per lampada LED retrofit disponibile a catalogo da ordinare separatamente. Cristallo, acciaio, ambra, bronzo, tabacco e verde le colorazioni vetro disponibili. Cavo elettrico trasparente. Disponibile rosone a scomparsa e rosoni per sospensioni multiple. | Apparecchio di illuminazione per installazione a sospensione in ambienti interni, con emissione diretta e indiretta. Struttura in lamiera decapata con verniciatura poliacrilica in colore bianco opaco. Schermo diffusore in vetro soffiato con finitura rigadin nei colori cristallo, acciaio, ambra, bronzo, tabacco o verde. Piattello di chiusura in lamiera decapata tornita con verniciatura poliacrilica in colore ottone satinato. Cavo di alimentazione e sospensione in PVC trasparente di lunghezza 3m (118,1"). Rosone di alimentazione con staffa di fissaggio a soffitto in lamiera zincata e involucro in lamiera decapata con verniciatura poliacrilica in colore ottone satinato. | LED retrofit / alogena | G9 | max 48W
L10074.000.0000 | ELY | ELY SOSP OTTONE SATINATO V. SOFFIATO AMBRA | INDOOR | SOSPENSIONI | SOSPENSIONE | 8050847804455 | INTERIOR | 140 | 74 | ottone satinato/ambra | DESIGN | Lampade a sospensione in vetro soffiato satinato, caratterizzate dal trattamento del vetro secondo le tecniche rigadin, balloton, e ballotondo che conferiscono rispettivamente ad Ely una finitura rigata, ad Emy una trama romboidale e ad Evy un pattern sferico. Rosone in metallo rifinito con vernice poliacrilica in ottone satinato. Emissione di luce diffusa con attacco G9 per lampada LED retrofit disponibile a catalogo da ordinare separatamente. Cristallo, acciaio, ambra, bronzo, tabacco e verde le colorazioni vetro disponibili. Cavo elettrico trasparente. Disponibile rosone a scomparsa e rosoni per sospensioni multiple. | Apparecchio di illuminazione per installazione a sospensione in ambienti interni, con emissione diretta e indiretta. Struttura in lamiera decapata con verniciatura poliacrilica in colore bianco opaco. Schermo diffusore in vetro soffiato con finitura rigadin nei colori cristallo, acciaio, ambra, bronzo, tabacco o verde. Piattello di chiusura in lamiera decapata tornita con verniciatura poliacrilica in colore ottone satinato. Cavo di alimentazione e sospensione in PVC trasparente di lunghezza 3m (118,1"). Rosone di alimentazione con staffa di fissaggio a soffitto in lamiera zincata e involucro in lamiera decapata con verniciatura poliacrilica in colore ottone satinato. | LED retrofit / alogena | G9 | max 48W
L10075.000.0000 | ELY | ELY SOSP OTTONE SATINATO V. SOFFIATO BRONZO | INDOOR | SOSPENSIONI | SOSPENSIONE | 8050847804462 | INTERIOR | 140 | 75 | ottone satinato/bronzo | DESIGN | Lampade a sospensione in vetro soffiato satinato, caratterizzate dal trattamento del vetro secondo le tecniche rigadin, balloton, e ballotondo che conferiscono rispettivamente ad Ely una finitura rigata, ad Emy una trama romboidale e ad Evy un pattern sferico. Rosone in metallo rifinito con vernice poliacrilica in ottone satinato. Emissione di luce diffusa con attacco G9 per lampada LED retrofit disponibile a catalogo da ordinare separatamente. Cristallo, acciaio, ambra, bronzo, tabacco e verde le colorazioni vetro disponibili. Cavo elettrico trasparente. Disponibile rosone a scomparsa e rosoni per sospensioni multiple. | Apparecchio di illuminazione per installazione a sospensione in ambienti interni, con emissione diretta e indiretta. Struttura in lamiera decapata con verniciatura poliacrilica in colore bianco opaco. Schermo diffusore in vetro soffiato con finitura rigadin nei colori cristallo, acciaio, ambra, bronzo, tabacco o verde. Piattello di chiusura in lamiera decapata tornita con verniciatura poliacrilica in colore ottone satinato. Cavo di alimentazione e sospensione in PVC trasparente di lunghezza 3m (118,1"). Rosone di alimentazione con staffa di fissaggio a soffitto in lamiera zincata e involucro in lamiera decapata con verniciatura poliacrilica in colore ottone satinato. | LED retrofit / alogena | G9 | max 48W
L10076.000.0000 | ELY | ELY SOSP OTTONE SATINATO V. SOFFIATO TABACCO | INDOOR | SOSPENSIONI | SOSPENSIONE | 8050847804479 | INTERIOR | 140 | 76 | ottone satinato/tabacco | DESIGN | Lampade a sospensione in vetro soffiato satinato, caratterizzate dal trattamento del vetro secondo le tecniche rigadin, balloton, e ballotondo che conferiscono rispettivamente ad Ely una finitura rigata, ad Emy una trama romboidale e ad Evy un pattern sferico. Rosone in metallo rifinito con vernice poliacrilica in ottone satinato. Emissione di luce diffusa con attacco G9 per lampada LED retrofit disponibile a catalogo da ordinare separatamente. Cristallo, acciaio, ambra, bronzo, tabacco e verde le colorazioni vetro disponibili. Cavo elettrico trasparente. Disponibile rosone a scomparsa e rosoni per sospensioni multiple. | Apparecchio di illuminazione per installazione a sospensione in ambienti interni, con emissione diretta e indiretta. Struttura in lamiera decapata con verniciatura poliacrilica in colore bianco opaco. Schermo diffusore in vetro soffiato con finitura rigadin nei colori cristallo, acciaio, ambra, bronzo, tabacco o verde. Piattello di chiusura in lamiera decapata tornita con verniciatura poliacrilica in colore ottone satinato. Cavo di alimentazione e sospensione in PVC trasparente di lunghezza 3m (118,1"). Rosone di alimentazione con staffa di fissaggio a soffitto in lamiera zincata e involucro in lamiera decapata con verniciatura poliacrilica in colore ottone satinato. | LED retrofit / alogena | G9 | max 48W
L10077.000.0000 | ELY | ELY SOSP OTTONE SATINATO V. SOFFIATO VERDE | INDOOR | SOSPENSIONI | SOSPENSIONE | 8050847804486 | INTERIOR | 140 | 77 | ottone satinato/verde | DESIGN | Lampade a sospensione in vetro soffiato satinato, caratterizzate dal trattamento del vetro secondo le tecniche rigadin, balloton, e ballotondo che conferiscono rispettivamente ad Ely una finitura rigata, ad Emy una trama romboidale e ad Evy un pattern sferico. Rosone in metallo rifinito con vernice poliacrilica in ottone satinato. Emissione di luce diffusa con attacco G9 per lampada LED retrofit disponibile a catalogo da ordinare separatamente. Cristallo, acciaio, ambra, bronzo, tabacco e verde le colorazioni vetro disponibili. Cavo elettrico trasparente. Disponibile rosone a scomparsa e rosoni per sospensioni multiple. | Apparecchio di illuminazione per installazione a sospensione in ambienti interni, con emissione diretta e indiretta. Struttura in lamiera decapata con verniciatura poliacrilica in colore bianco opaco. Schermo diffusore in vetro soffiato con finitura rigadin nei colori cristallo, acciaio, ambra, bronzo, tabacco o verde. Piattello di chiusura in lamiera decapata tornita con verniciatura poliacrilica in colore ottone satinato. Cavo di alimentazione e sospensione in PVC trasparente di lunghezza 3m (118,1"). Rosone di alimentazione con staffa di fissaggio a soffitto in lamiera zincata e involucro in lamiera decapata con verniciatura poliacrilica in colore ottone satinato. | LED retrofit / alogena | G9 | max 48W
L10172.000.0000 | EMY | EMY SOSP OTTONE SATINATO V. SOFFIATO CRISTALLO | INDOOR | SOSPENSIONI | SOSPENSIONE | 8050847804509 | INTERIOR | 140 | 72 | ottone satinato/cristallo | DESIGN | Lampade a sospensione in vetro soffiato satinato, caratterizzate dal trattamento del vetro secondo le tecniche rigadin, balloton, e ballotondo che conferiscono rispettivamente ad Ely una finitura rigata, ad Emy una trama romboidale e ad Evy un pattern sferico. Rosone in metallo rifinito con vernice poliacrilica in ottone satinato. Emissione di luce diffusa con attacco G9 per lampada LED retrofit disponibile a catalogo da ordinare separatamente. Cristallo, acciaio, ambra, bronzo, tabacco e verde le colorazioni vetro disponibili. Cavo elettrico trasparente. Disponibile rosone a scomparsa e rosoni per sospensioni multiple. | Apparecchio di illuminazione per installazione a sospensione in ambienti interni, con emissione diretta e indiretta. Struttura in lamiera decapata con verniciatura poliacrilica in colore bianco opaco. Schermo diffusore in vetro soffiato con finitura balloton nei colori cristallo, acciaio, ambra, bronzo, tabacco o verde. Piattello di chiusura in lamiera decapata tornita con verniciatura poliacrilica in colore ottone satinato. Cavo di alimentazione e sospensione in PVC trasparente di lunghezza 3m (118,1"). Rosone di alimentazione con staffa di fissaggio a soffitto in lamiera zincata e involucro in lamiera decapata con verniciatura poliacrilica in colore ottone satinato. | LED retrofit / alogena | G9 | max 48W
L10173.000.0000 | EMY | EMY SOSP OTTONE SATINATO V. SOFFIATO ACCIAIO | INDOOR | SOSPENSIONI | SOSPENSIONE | 8050847804516 | INTERIOR | 140 | 73 | ottone satinato/acciaio | DESIGN | Lampade a sospensione in vetro soffiato satinato, caratterizzate dal trattamento del vetro secondo le tecniche rigadin, balloton, e ballotondo che conferiscono rispettivamente ad Ely una finitura rigata, ad Emy una trama romboidale e ad Evy un pattern sferico. Rosone in metallo rifinito con vernice poliacrilica in ottone satinato. Emissione di luce diffusa con attacco G9 per lampada LED retrofit disponibile a catalogo da ordinare separatamente. Cristallo, acciaio, ambra, bronzo, tabacco e verde le colorazioni vetro disponibili. Cavo elettrico trasparente. Disponibile rosone a scomparsa e rosoni per sospensioni multiple. | Apparecchio di illuminazione per installazione a sospensione in ambienti interni, con emissione diretta e indiretta. Struttura in lamiera decapata con verniciatura poliacrilica in colore bianco opaco. Schermo diffusore in vetro soffiato con finitura balloton nei colori cristallo, acciaio, ambra, bronzo, tabacco o verde. Piattello di chiusura in lamiera decapata tornita con verniciatura poliacrilica in colore ottone satinato. Cavo di alimentazione e sospensione in PVC trasparente di lunghezza 3m (118,1"). Rosone di alimentazione con staffa di fissaggio a soffitto in lamiera zincata e involucro in lamiera decapata con verniciatura poliacrilica in colore ottone satinato. | LED retrofit / alogena | G9 | max 48W
L10174.000.0000 | EMY | EMY SOSP OTTONE SATINATO V. SOFFIATO AMBRA | INDOOR | SOSPENSIONI | SOSPENSIONE | 8050847804523 | INTERIOR | 140 | 74 | ottone satinato/ambra | DESIGN | Lampade a sospensione in vetro soffiato satinato, caratterizzate dal trattamento del vetro secondo le tecniche rigadin, balloton, e ballotondo che conferiscono rispettivamente ad Ely una finitura rigata, ad Emy una trama romboidale e ad Evy un pattern sferico. Rosone in metallo rifinito con vernice poliacrilica in ottone satinato. Emissione di luce diffusa con attacco G9 per lampada LED retrofit disponibile a catalogo da ordinare separatamente. Cristallo, acciaio, ambra, bronzo, tabacco e verde le colorazioni vetro disponibili. Cavo elettrico trasparente. Disponibile rosone a scomparsa e rosoni per sospensioni multiple. | Apparecchio di illuminazione per installazione a sospensione in ambienti interni, con emissione diretta e indiretta. Struttura in lamiera decapata con verniciatura poliacrilica in colore bianco opaco. Schermo diffusore in vetro soffiato con finitura balloton nei colori cristallo, acciaio, ambra, bronzo, tabacco o verde. Piattello di chiusura in lamiera decapata tornita con verniciatura poliacrilica in colore ottone satinato. Cavo di alimentazione e sospensione in PVC trasparente di lunghezza 3m (118,1"). Rosone di alimentazione con staffa di fissaggio a soffitto in lamiera zincata e involucro in lamiera decapata con verniciatura poliacrilica in colore ottone satinato. | LED retrofit / alogena | G9 | max 48W
L10175.000.0000 | EMY | EMY SOSP OTTONE SATINATO V. SOFFIATO BRONZO | INDOOR | SOSPENSIONI | SOSPENSIONE | 8050847804530 | INTERIOR | 140 | 75 | ottone satinato/bronzo | DESIGN | Lampade a sospensione in vetro soffiato satinato, caratterizzate dal trattamento del vetro secondo le tecniche rigadin, balloton, e ballotondo che conferiscono rispettivamente ad Ely una finitura rigata, ad Emy una trama romboidale e ad Evy un pattern sferico. Rosone in metallo rifinito con vernice poliacrilica in ottone satinato. Emissione di luce diffusa con attacco G9 per lampada LED retrofit disponibile a catalogo da ordinare separatamente. Cristallo, acciaio, ambra, bronzo, tabacco e verde le colorazioni vetro disponibili. Cavo elettrico trasparente. Disponibile rosone a scomparsa e rosoni per sospensioni multiple. | Apparecchio di illuminazione per installazione a sospensione in ambienti interni, con emissione diretta e indiretta. Struttura in lamiera decapata con verniciatura poliacrilica in colore bianco opaco. Schermo diffusore in vetro soffiato con finitura balloton nei colori cristallo, acciaio, ambra, bronzo, tabacco o verde. Piattello di chiusura in lamiera decapata tornita con verniciatura poliacrilica in colore ottone satinato. Cavo di alimentazione e sospensione in PVC trasparente di lunghezza 3m (118,1"). Rosone di alimentazione con staffa di fissaggio a soffitto in lamiera zincata e involucro in lamiera decapata con verniciatura poliacrilica in colore ottone satinato. | LED retrofit / alogena | G9 | max 48W
L10176.000.0000 | EMY | EMY SOSP OTTONE SATINATO V. SOFFIATO TABACCO | INDOOR | SOSPENSIONI | SOSPENSIONE | 8050847804547 | INTERIOR | 140 | 76 | ottone satinato/tabacco | DESIGN | Lampade a sospensione in vetro soffiato satinato, caratterizzate dal trattamento del vetro secondo le tecniche rigadin, balloton, e ballotondo che conferiscono rispettivamente ad Ely una finitura rigata, ad Emy una trama romboidale e ad Evy un pattern sferico. Rosone in metallo rifinito con vernice poliacrilica in ottone satinato. Emissione di luce diffusa con attacco G9 per lampada LED retrofit disponibile a catalogo da ordinare separatamente. Cristallo, acciaio, ambra, bronzo, tabacco e verde le colorazioni vetro disponibili. Cavo elettrico trasparente. Disponibile rosone a scomparsa e rosoni per sospensioni multiple. | Apparecchio di illuminazione per installazione a sospensione in ambienti interni, con emissione diretta e indiretta. Struttura in lamiera decapata con verniciatura poliacrilica in colore bianco opaco. Schermo diffusore in vetro soffiato con finitura balloton nei colori cristallo, acciaio, ambra, bronzo, tabacco o verde. Piattello di chiusura in lamiera decapata tornita con verniciatura poliacrilica in colore ottone satinato. Cavo di alimentazione e sospensione in PVC trasparente di lunghezza 3m (118,1"). Rosone di alimentazione con staffa di fissaggio a soffitto in lamiera zincata e involucro in lamiera decapata con verniciatura poliacrilica in colore ottone satinato. | LED retrofit / alogena | G9 | max 48W
L10177.000.0000 | EMY | EMY SOSP OTTONE SATINATO V. SOFFIATO VERDE | INDOOR | SOSPENSIONI | SOSPENSIONE | 8050847804554 | INTERIOR | 140 | 77 | ottone satinato/verde | DESIGN | Lampade a sospensione in vetro soffiato satinato, caratterizzate dal trattamento del vetro secondo le tecniche rigadin, balloton, e ballotondo che conferiscono rispettivamente ad Ely una finitura rigata, ad Emy una trama romboidale e ad Evy un pattern sferico. Rosone in metallo rifinito con vernice poliacrilica in ottone satinato. Emissione di luce diffusa con attacco G9 per lampada LED retrofit disponibile a catalogo da ordinare separatamente. Cristallo, acciaio, ambra, bronzo, tabacco e verde le colorazioni vetro disponibili. Cavo elettrico trasparente. Disponibile rosone a scomparsa e rosoni per sospensioni multiple. | Apparecchio di illuminazione per installazione a sospensione in ambienti interni, con emissione diretta e indiretta. Struttura in lamiera decapata con verniciatura poliacrilica in colore bianco opaco. Schermo diffusore in vetro soffiato con finitura balloton nei colori cristallo, acciaio, ambra, bronzo, tabacco o verde. Piattello di chiusura in lamiera decapata tornita con verniciatura poliacrilica in colore ottone satinato. Cavo di alimentazione e sospensione in PVC trasparente di lunghezza 3m (118,1"). Rosone di alimentazione con staffa di fissaggio a soffitto in lamiera zincata e involucro in lamiera decapata con verniciatura poliacrilica in colore ottone satinato. | LED retrofit / alogena | G9 | max 48W
L10272.000.0000 | EVY | EVY SOSP OTTONE SATINATO V. SOFFIATO CRISTALLO | INDOOR | SOSPENSIONI | SOSPENSIONE | 8050847804578 | INTERIOR | 140 | 72 | ottone satinato/cristallo | DESIGN | Lampade a sospensione in vetro soffiato satinato, caratterizzate dal trattamento del vetro secondo le tecniche rigadin, balloton, e ballotondo che conferiscono rispettivamente ad Ely una finitura rigata, ad Emy una trama romboidale e ad Evy un pattern sferico. Rosone in metallo rifinito con vernice poliacrilica in ottone satinato. Emissione di luce diffusa con attacco G9 per lampada LED retrofit disponibile a catalogo da ordinare separatamente. Cristallo, acciaio, ambra, bronzo, tabacco e verde le colorazioni vetro disponibili. Cavo elettrico trasparente. Disponibile rosone a scomparsa e rosoni per sospensioni multiple. | Apparecchio di illuminazione per installazione a sospensione in ambienti interni, con emissione diretta e indiretta. Struttura in lamiera decapata con verniciatura poliacrilica in colore bianco opaco. Schermo diffusore in vetro soffiato con finitura ballotondo nei colori cristallo, acciaio, ambra, bronzo, tabacco o verde. Piattello di chiusura in lamiera decapata tornita con verniciatura poliacrilica in colore ottone satinato. Cavo di alimentazione e sospensione in PVC trasparente di lunghezza 3m (118,1"). Rosone di alimentazione con staffa di fissaggio a soffitto in lamiera zincata e involucro in lamiera decapata con verniciatura poliacrilica in colore ottone satinato. | LED retrofit / alogena | G9 | max 48W
L10273.000.0000 | EVY | EVY SOSP OTTONE SATINATO V. SOFFIATO ACCIAIO | INDOOR | SOSPENSIONI | SOSPENSIONE | 8050847804585 | INTERIOR | 140 | 73 | ottone satinato/acciaio | DESIGN | Lampade a sospensione in vetro soffiato satinato, caratterizzate dal trattamento del vetro secondo le tecniche rigadin, balloton, e ballotondo che conferiscono rispettivamente ad Ely una finitura rigata, ad Emy una trama romboidale e ad Evy un pattern sferico. Rosone in metallo rifinito con vernice poliacrilica in ottone satinato. Emissione di luce diffusa con attacco G9 per lampada LED retrofit disponibile a catalogo da ordinare separatamente. Cristallo, acciaio, ambra, bronzo, tabacco e verde le colorazioni vetro disponibili. Cavo elettrico trasparente. Disponibile rosone a scomparsa e rosoni per sospensioni multiple. | Apparecchio di illuminazione per installazione a sospensione in ambienti interni, con emissione diretta e indiretta. Struttura in lamiera decapata con verniciatura poliacrilica in colore bianco opaco. Schermo diffusore in vetro soffiato con finitura ballotondo nei colori cristallo, acciaio, ambra, bronzo, tabacco o verde. Piattello di chiusura in lamiera decapata tornita con verniciatura poliacrilica in colore ottone satinato. Cavo di alimentazione e sospensione in PVC trasparente di lunghezza 3m (118,1"). Rosone di alimentazione con staffa di fissaggio a soffitto in lamiera zincata e involucro in lamiera decapata con verniciatura poliacrilica in colore ottone satinato. | LED retrofit / alogena | G9 | max 48W
L10274.000.0000 | EVY | EVY SOSP OTTONE SATINATO V. SOFFIATO AMBRA | INDOOR | SOSPENSIONI | SOSPENSIONE | 8050847804592 | INTERIOR | 140 | 74 | ottone satinato/ambra | DESIGN | Lampade a sospensione in vetro soffiato satinato, caratterizzate dal trattamento del vetro secondo le tecniche rigadin, balloton, e ballotondo che conferiscono rispettivamente ad Ely una finitura rigata, ad Emy una trama romboidale e ad Evy un pattern sferico. Rosone in metallo rifinito con vernice poliacrilica in ottone satinato. Emissione di luce diffusa con attacco G9 per lampada LED retrofit disponibile a catalogo da ordinare separatamente. Cristallo, acciaio, ambra, bronzo, tabacco e verde le colorazioni vetro disponibili. Cavo elettrico trasparente. Disponibile rosone a scomparsa e rosoni per sospensioni multiple. | Apparecchio di illuminazione per installazione a sospensione in ambienti interni, con emissione diretta e indiretta. Struttura in lamiera decapata con verniciatura poliacrilica in colore bianco opaco. Schermo diffusore in vetro soffiato con finitura ballotondo nei colori cristallo, acciaio, ambra, bronzo, tabacco o verde. Piattello di chiusura in lamiera decapata tornita con verniciatura poliacrilica in colore ottone satinato. Cavo di alimentazione e sospensione in PVC trasparente di lunghezza 3m (118,1"). Rosone di alimentazione con staffa di fissaggio a soffitto in lamiera zincata e involucro in lamiera decapata con verniciatura poliacrilica in colore ottone satinato. | LED retrofit / alogena | G9 | max 48W
L10275.000.0000 | EVY | EVY SOSP OTTONE SATINATO V. SOFFIATO BRONZO | INDOOR | SOSPENSIONI | SOSPENSIONE | 8050847804608 | INTERIOR | 140 | 75 | ottone satinato/bronzo | DESIGN | Lampade a sospensione in vetro soffiato satinato, caratterizzate dal trattamento del vetro secondo le tecniche rigadin, balloton, e ballotondo che conferiscono rispettivamente ad Ely una finitura rigata, ad Emy una trama romboidale e ad Evy un pattern sferico. Rosone in metallo rifinito con vernice poliacrilica in ottone satinato. Emissione di luce diffusa con attacco G9 per lampada LED retrofit disponibile a catalogo da ordinare separatamente. Cristallo, acciaio, ambra, bronzo, tabacco e verde le colorazioni vetro disponibili. Cavo elettrico trasparente. Disponibile rosone a scomparsa e rosoni per sospensioni multiple. | Apparecchio di illuminazione per installazione a sospensione in ambienti interni, con emissione diretta e indiretta. Struttura in lamiera decapata con verniciatura poliacrilica in colore bianco opaco. Schermo diffusore in vetro soffiato con finitura ballotondo nei colori cristallo, acciaio, ambra, bronzo, tabacco o verde. Piattello di chiusura in lamiera decapata tornita con verniciatura poliacrilica in colore ottone satinato. Cavo di alimentazione e sospensione in PVC trasparente di lunghezza 3m (118,1"). Rosone di alimentazione con staffa di fissaggio a soffitto in lamiera zincata e involucro in lamiera decapata con verniciatura poliacrilica in colore ottone satinato. | LED retrofit / alogena | G9 | max 48W
L10276.000.0000 | EVY | EVY SOSP OTTONE SATINATO V. SOFFIATO TABACCO | INDOOR | SOSPENSIONI | SOSPENSIONE | 8050847804615 | INTERIOR | 140 | 76 | ottone satinato/tabacco | DESIGN | Lampade a sospensione in vetro soffiato satinato, caratterizzate dal trattamento del vetro secondo le tecniche rigadin, balloton, e ballotondo che conferiscono rispettivamente ad Ely una finitura rigata, ad Emy una trama romboidale e ad Evy un pattern sferico. Rosone in metallo rifinito con vernice poliacrilica in ottone satinato. Emissione di luce diffusa con attacco G9 per lampada LED retrofit disponibile a catalogo da ordinare separatamente. Cristallo, acciaio, ambra, bronzo, tabacco e verde le colorazioni vetro disponibili. Cavo elettrico trasparente. Disponibile rosone a scomparsa e rosoni per sospensioni multiple. | Apparecchio di illuminazione per installazione a sospensione in ambienti interni, con emissione diretta e indiretta. Struttura in lamiera decapata con verniciatura poliacrilica in colore bianco opaco. Schermo diffusore in vetro soffiato con finitura ballotondo nei colori cristallo, acciaio, ambra, bronzo, tabacco o verde. Piattello di chiusura in lamiera decapata tornita con verniciatura poliacrilica in colore ottone satinato. Cavo di alimentazione e sospensione in PVC trasparente di lunghezza 3m (118,1"). Rosone di alimentazione con staffa di fissaggio a soffitto in lamiera zincata e involucro in lamiera decapata con verniciatura poliacrilica in colore ottone satinato. | LED retrofit / alogena | G9 | max 48W
L10277.000.0000 | EVY | EVY SOSP OTTONE SATINATO V. SOFFIATO VERDE | INDOOR | SOSPENSIONI | SOSPENSIONE | 8050847804622 | INTERIOR | 140 | 77 | ottone satinato/verde | DESIGN | Lampade a sospensione in vetro soffiato satinato, caratterizzate dal trattamento del vetro secondo le tecniche rigadin, balloton, e ballotondo che conferiscono rispettivamente ad Ely una finitura rigata, ad Emy una trama romboidale e ad Evy un pattern sferico. Rosone in metallo rifinito con vernice poliacrilica in ottone satinato. Emissione di luce diffusa con attacco G9 per lampada LED retrofit disponibile a catalogo da ordinare separatamente. Cristallo, acciaio, ambra, bronzo, tabacco e verde le colorazioni vetro disponibili. Cavo elettrico trasparente. Disponibile rosone a scomparsa e rosoni per sospensioni multiple. | Apparecchio di illuminazione per installazione a sospensione in ambienti interni, con emissione diretta e indiretta. Struttura in lamiera decapata con verniciatura poliacrilica in colore bianco opaco. Schermo diffusore in vetro soffiato con finitura ballotondo nei colori cristallo, acciaio, ambra, bronzo, tabacco o verde. Piattello di chiusura in lamiera decapata tornita con verniciatura poliacrilica in colore ottone satinato. Cavo di alimentazione e sospensione in PVC trasparente di lunghezza 3m (118,1"). Rosone di alimentazione con staffa di fissaggio a soffitto in lamiera zincata e involucro in lamiera decapata con verniciatura poliacrilica in colore ottone satinato. | LED retrofit / alogena | G9 | max 48W
L23101.180.0102 | BROOKLYN ROUND | BROOKLYN ROUND SOSP 180° Ø100 BIANCA LED DIM | INDOOR | SOSPENSIONI | SOSPENSIONE | 8056732859746 | INTERIOR | 567 | 01 | bianco opaco | DESIGN | Lampada a sospensione e soffitto/parete in alluminio estruso curvato con schermo in policarbonato opale. Sorgente luminosa composta da modulo led a luce diretta e dimmerazione inserita nel rosone. Finitura con vernice poliacrilica in bianco, nero o ottone satinato e dettaglio del profilo a coste. Disponibile rosone per composizioni multiple di Brooklyn Round. Ideale per uffici, hall, zone living, grandi spazi. | Apparecchio di illuminazione per installazione a sospensione in ambienti interni, con emissione diretta. Struttura in alluminio estruso curvato con verniciatura poliacrilica in colore bianco opaco, nero o ottone satinato. Schermo diffusore in policarbonato estruso con finitura opalina. Testate di chiusura in lamiera zincata con verniciatura poliacrilica. Kit di sospensione con dispositivi di regolazione rapida e funi in acciaio di lunghezza 2m (78,7"). Cavo di alimentazione in PVC trasparente di lunghezza 2,2m (86,6"). Rosone di alimentazione con staffa di fissaggio a soffitto e involucro in lamiera decapata con verniciatura poliacrilica in colore bianco RAL 9003. | LED | LED | 29W | 0002
L23101.360.0102 | BROOKLYN ROUND | BROOKLYN ROUND SOSP 360° Ø100 BIANCA LED DIM | INDOOR | SOSPENSIONI | SOSPENSIONE | 8056732859722 | INTERIOR | 1045 | 01 | bianco opaco | DESIGN | Lampada a sospensione e soffitto/parete in alluminio estruso curvato con schermo in policarbonato opale. Sorgente luminosa composta da modulo led a luce diretta e dimmerazione inserita nel rosone. Finitura con vernice poliacrilica in bianco, nero o ottone satinato e dettaglio del profilo a coste. Disponibile rosone per composizioni multiple di Brooklyn Round. Ideale per uffici, hall, zone living, grandi spazi. | Apparecchio di illuminazione per installazione a sospensione in ambienti interni, con emissione diretta. Struttura in alluminio estruso curvato con verniciatura poliacrilica in colore bianco opaco, nero o ottone satinato. Schermo diffusore in policarbonato estruso con finitura opalina. Kit di sospensione con dispositivi di regolazione rapida e funi in acciaio di lunghezza 2m (78,7"). Cavo di alimentazione in PVC trasparente di lunghezza 2,2m (86,6"). Rosone di alimentazione con staffa di fissaggio a soffitto e involucro in lamiera decapata con verniciatura poliacrilica in colore bianco RAL 9003. | LED | LED | 54W | 0002
L23102.180.0102 | BROOKLYN ROUND | BROOKLYN ROUND SOSP 180° Ø100 NERO LED DIM | INDOOR | SOSPENSIONI | SOSPENSIONE | 8050847800723 | INTERIOR | 652 | 02 | nero | DESIGN | Lampada a sospensione e soffitto/parete in alluminio estruso curvato con schermo in policarbonato opale. Sorgente luminosa composta da modulo led a luce diretta e dimmerazione inserita nel rosone. Finitura con vernice poliacrilica in bianco, nero o ottone satinato e dettaglio del profilo a coste. Disponibile rosone per composizioni multiple di Brooklyn Round. Ideale per uffici, hall, zone living, grandi spazi. | Apparecchio di illuminazione per installazione a sospensione in ambienti interni, con emissione diretta. Struttura in alluminio estruso curvato con verniciatura poliacrilica in colore bianco opaco, nero o ottone satinato. Schermo diffusore in policarbonato estruso con finitura opalina. Testate di chiusura in lamiera zincata con verniciatura poliacrilica. Kit di sospensione con dispositivi di regolazione rapida e funi in acciaio di lunghezza 2m (78,7"). Cavo di alimentazione in PVC trasparente di lunghezza 2,2m (86,6"). Rosone di alimentazione con staffa di fissaggio a soffitto e involucro in lamiera decapata con verniciatura poliacrilica in colore bianco RAL 9003. | LED | LED | 29W | 0002
L23102.360.0102 | BROOKLYN ROUND | BROOKLYN ROUND SOSP 360° Ø100 NERO LED DIM | INDOOR | SOSPENSIONI | SOSPENSIONE | 8050847800716 | INTERIOR | 1202 | 02 | nero | DESIGN | Lampada a sospensione e soffitto/parete in alluminio estruso curvato con schermo in policarbonato opale. Sorgente luminosa composta da modulo led a luce diretta e dimmerazione inserita nel rosone. Finitura con vernice poliacrilica in bianco, nero o ottone satinato e dettaglio del profilo a coste. Disponibile rosone per composizioni multiple di Brooklyn Round. Ideale per uffici, hall, zone living, grandi spazi. | Apparecchio di illuminazione per installazione a sospensione in ambienti interni, con emissione diretta. Struttura in alluminio estruso curvato con verniciatura poliacrilica in colore bianco opaco, nero o ottone satinato. Schermo diffusore in policarbonato estruso con finitura opalina. Kit di sospensione con dispositivi di regolazione rapida e funi in acciaio di lunghezza 2m (78,7"). Cavo di alimentazione in PVC trasparente di lunghezza 2,2m (86,6"). Rosone di alimentazione con staffa di fissaggio a soffitto e involucro in lamiera decapata con verniciatura poliacrilica in colore bianco RAL 9003. | LED | LED | 54W | 0002
L23119.180.0102 | BROOKLYN ROUND | BROOKLYN ROUND SOSP 180° Ø100 OTTONE SATINATO LED DIM | INDOOR | SOSPENSIONI | SOSPENSIONE | 8050847802949 | INTERIOR | 665 | 19 | ottone satinato | DESIGN | Lampada a sospensione e soffitto/parete in alluminio estruso curvato con schermo in policarbonato opale. Sorgente luminosa composta da modulo led a luce diretta e dimmerazione inserita nel rosone. Finitura con vernice poliacrilica in bianco, nero o ottone satinato e dettaglio del profilo a coste. Disponibile rosone per composizioni multiple di Brooklyn Round. Ideale per uffici, hall, zone living, grandi spazi. | Apparecchio di illuminazione per installazione a sospensione in ambienti interni, con emissione diretta. Struttura in alluminio estruso curvato con verniciatura poliacrilica in colore bianco opaco, nero o ottone satinato. Schermo diffusore in policarbonato estruso con finitura opalina. Testate di chiusura in lamiera zincata con verniciatura poliacrilica. Kit di sospensione con dispositivi di regolazione rapida e funi in acciaio di lunghezza 2m (78,7"). Cavo di alimentazione in PVC trasparente di lunghezza 2,2m (86,6"). Rosone di alimentazione con staffa di fissaggio a soffitto e involucro in lamiera decapata con verniciatura poliacrilica in colore bianco RAL 9003. | LED | LED | 29W | 0002
L23119.360.0102 | BROOKLYN ROUND | BROOKLYN ROUND SOSP 360° Ø100 OTTONE SATINATO LED DIM | INDOOR | SOSPENSIONI | SOSPENSIONE | 8050847802956 | INTERIOR | 1226 | 19 | ottone satinato | DESIGN | Lampada a sospensione e soffitto/parete in alluminio estruso curvato con schermo in policarbonato opale. Sorgente luminosa composta da modulo led a luce diretta e dimmerazione inserita nel rosone. Finitura con vernice poliacrilica in bianco, nero o ottone satinato e dettaglio del profilo a coste. Disponibile rosone per composizioni multiple di Brooklyn Round. Ideale per uffici, hall, zone living, grandi spazi. | Apparecchio di illuminazione per installazione a sospensione in ambienti interni, con emissione diretta. Struttura in alluminio estruso curvato con verniciatura poliacrilica in colore bianco opaco, nero o ottone satinato. Schermo diffusore in policarbonato estruso con finitura opalina. Kit di sospensione con dispositivi di regolazione rapida e funi in acciaio di lunghezza 2m (78,7"). Cavo di alimentazione in PVC trasparente di lunghezza 2,2m (86,6"). Rosone di alimentazione con staffa di fissaggio a soffitto e involucro in lamiera decapata con verniciatura poliacrilica in colore bianco RAL 9003. | LED | LED | 54W | 0002
L23201.180.0102 | BROOKLYN ROUND | BROOKLYN ROUND SOSP 180° Ø195 BIANCA LED DIM | INDOOR | SOSPENSIONI | SOSPENSIONE | 8056732859753 | INTERIOR | 1344 | 01 | bianco opaco | DESIGN | Lampada a sospensione e soffitto/parete in alluminio estruso curvato con schermo in policarbonato opale. Sorgente luminosa composta da modulo led a luce diretta e dimmerazione inserita nel rosone. Finitura con vernice poliacrilica in bianco, nero o ottone satinato e dettaglio del profilo a coste. Disponibile rosone per composizioni multiple di Brooklyn Round. Ideale per uffici, hall, zone living, grandi spazi. | Apparecchio di illuminazione per installazione a sospensione in ambienti interni, con emissione diretta. Struttura in alluminio estruso curvato con verniciatura poliacrilica in colore bianco opaco, nero o ottone satinato. Schermo diffusore in policarbonato estruso con finitura opalina. Testate di chiusura in lamiera zincata con verniciatura poliacrilica. Kit di sospensione con dispositivi di regolazione rapida e funi in acciaio di lunghezza 5m (196,9"). Cavo di alimentazione in PVC trasparente di lunghezza 5m (196,9"). Rosone di alimentazione con staffa di fissaggio a soffitto e involucro in lamiera decapata con verniciatura poliacrilica in colore bianco RAL 9003. | LED | LED | 54W | 0002
L23201.360.0102 | BROOKLYN ROUND | BROOKLYN ROUND SOSP 360° Ø195 BIANCA LED DIM | INDOOR | SOSPENSIONI | SOSPENSIONE | 8056732859739 | INTERIOR | 2657 | 01 | bianco opaco | DESIGN | Lampada a sospensione e soffitto/parete in alluminio estruso curvato con schermo in policarbonato opale. Sorgente luminosa composta da modulo led a luce diretta e dimmerazione inserita nel rosone. Finitura con vernice poliacrilica in bianco, nero o ottone satinato e dettaglio del profilo a coste. Disponibile rosone per composizioni multiple di Brooklyn Round. Ideale per uffici, hall, zone living, grandi spazi. | Apparecchio di illuminazione per installazione a sospensione in ambienti interni, con emissione diretta. Struttura in alluminio estruso curvato con verniciatura poliacrilica in colore bianco opaco, nero o ottone satinato. Schermo diffusore in policarbonato estruso con finitura opalina. Kit di sospensione con dispositivi di regolazione rapida e funi in acciaio di lunghezza 5m (196,9"). Cavo di alimentazione in PVC trasparente di lunghezza 5m (196,9"). Rosone di alimentazione con staffa di fissaggio a soffitto e involucro in lamiera decapata con verniciatura poliacrilica in colore bianco RAL 9003. | LED | LED | 109W | 0002
L23202.180.0102 | BROOKLYN ROUND | BROOKLYN ROUND SOSP 180° Ø195 NERO LED DIM | INDOOR | SOSPENSIONI | SOSPENSIONE | 8050847800747 | INTERIOR | 1546 | 02 | nero | DESIGN | Lampada a sospensione e soffitto/parete in alluminio estruso curvato con schermo in policarbonato opale. Sorgente luminosa composta da modulo led a luce diretta e dimmerazione inserita nel rosone. Finitura con vernice poliacrilica in bianco, nero o ottone satinato e dettaglio del profilo a coste. Disponibile rosone per composizioni multiple di Brooklyn Round. Ideale per uffici, hall, zone living, grandi spazi. | Apparecchio di illuminazione per installazione a sospensione in ambienti interni, con emissione diretta. Struttura in alluminio estruso curvato con verniciatura poliacrilica in colore bianco opaco, nero o ottone satinato. Schermo diffusore in policarbonato estruso con finitura opalina. Testate di chiusura in lamiera zincata con verniciatura poliacrilica. Kit di sospensione con dispositivi di regolazione rapida e funi in acciaio di lunghezza 5m (196,9"). Cavo di alimentazione in PVC trasparente di lunghezza 5m (196,9"). Rosone di alimentazione con staffa di fissaggio a soffitto e involucro in lamiera decapata con verniciatura poliacrilica in colore bianco RAL 9003. | LED | LED | 54W | 0002
L23202.360.0102 | BROOKLYN ROUND | BROOKLYN ROUND SOSP 360° Ø195 NERO LED DIM | INDOOR | SOSPENSIONI | SOSPENSIONE | 8050847800730 | INTERIOR | 3056 | 02 | nero | DESIGN | Lampada a sospensione e soffitto/parete in alluminio estruso curvato con schermo in policarbonato opale. Sorgente luminosa composta da modulo led a luce diretta e dimmerazione inserita nel rosone. Finitura con vernice poliacrilica in bianco, nero o ottone satinato e dettaglio del profilo a coste. Disponibile rosone per composizioni multiple di Brooklyn Round. Ideale per uffici, hall, zone living, grandi spazi. | Apparecchio di illuminazione per installazione a sospensione in ambienti interni, con emissione diretta. Struttura in alluminio estruso curvato con verniciatura poliacrilica in colore bianco opaco, nero o ottone satinato. Schermo diffusore in policarbonato estruso con finitura opalina. Kit di sospensione con dispositivi di regolazione rapida e funi in acciaio di lunghezza 5m (196,9"). Cavo di alimentazione in PVC trasparente di lunghezza 5m (196,9"). Rosone di alimentazione con staffa di fissaggio a soffitto e involucro in lamiera decapata con verniciatura poliacrilica in colore bianco RAL 9003. | LED | LED | 109W | 0002
L23219.180.0102 | BROOKLYN ROUND | BROOKLYN ROUND SOSP 180° Ø195 OTTONE SATINATO LED DIM | INDOOR | SOSPENSIONI | SOSPENSIONE | 8050847802147 | INTERIOR | 1546 | 19 | ottone satinato | DESIGN | Lampada a sospensione e soffitto/parete in alluminio estruso curvato con schermo in policarbonato opale. Sorgente luminosa composta da modulo led a luce diretta e dimmerazione inserita nel rosone. Finitura con vernice poliacrilica in bianco, nero o ottone satinato e dettaglio del profilo a coste. Disponibile rosone per composizioni multiple di Brooklyn Round. Ideale per uffici, hall, zone living, grandi spazi. | Apparecchio di illuminazione per installazione a sospensione in ambienti interni, con emissione diretta. Struttura in alluminio estruso curvato con verniciatura poliacrilica in colore bianco opaco, nero o ottone satinato. Schermo diffusore in policarbonato estruso con finitura opalina. Testate di chiusura in lamiera zincata con verniciatura poliacrilica. Kit di sospensione con dispositivi di regolazione rapida e funi in acciaio di lunghezza 5m (196,9"). Cavo di alimentazione in PVC trasparente di lunghezza 5m (196,9"). Rosone di alimentazione con staffa di fissaggio a soffitto e involucro in lamiera decapata con verniciatura poliacrilica in colore bianco RAL 9003. | LED | LED | 54W | 0002
L23219.360.0102 | BROOKLYN ROUND | BROOKLYN ROUND SOSP 360° Ø195 OTTONE SATINATO LED DIM | INDOOR | SOSPENSIONI | SOSPENSIONE | 8050847802154 | INTERIOR | 3056 | 19 | ottone satinato | DESIGN | Lampada a sospensione e soffitto/parete in alluminio estruso curvato con schermo in policarbonato opale. Sorgente luminosa composta da modulo led a luce diretta e dimmerazione inserita nel rosone. Finitura con vernice poliacrilica in bianco, nero o ottone satinato e dettaglio del profilo a coste. Disponibile rosone per composizioni multiple di Brooklyn Round. Ideale per uffici, hall, zone living, grandi spazi. | Apparecchio di illuminazione per installazione a sospensione in ambienti interni, con emissione diretta. Struttura in alluminio estruso curvato con verniciatura poliacrilica in colore bianco opaco, nero o ottone satinato. Schermo diffusore in policarbonato estruso con finitura opalina. Kit di sospensione con dispositivi di regolazione rapida e funi in acciaio di lunghezza 5m (196,9"). Cavo di alimentazione in PVC trasparente di lunghezza 5m (196,9"). Rosone di alimentazione con staffa di fissaggio a soffitto e involucro in lamiera decapata con verniciatura poliacrilica in colore bianco RAL 9003. | LED | LED | 109W | 0002
L23301.100.0101 | BROOKLYN LINE | BROOKLYN LINE SOSP LED ALL ESTRUSO BCO INCL RIFL SCHERMO | INDOOR | SOSPENSIONI | SOSPENSIONE | 8056732850484 | INTERIOR | 284 | 01 | bianco opaco | DESIGN | Sospensione a LED in alluminio estruso verniciato bianco, nero con riflettore e schermo. | Apparecchio di illuminazione per installazione a sospensione in ambienti interni, con emissione diretta. Struttura in alluminio estruso con verniciatura a polvere in colore bianco RAL 9003. Riflettore in alluminio estruso con verniciatura a polvere. Schermo diffusore in policarbonato estruso con finitura opalina. Testate di chiusura in alluminio con verniciatura poliacrilica. Kit di sospensione con dispositivi di regolazione rapida e funi in acciaio di lunghezza 2m (78,7"). Cavo di alimentazione in PVC trasparente di lunghezza 2,2m (86,6"). Rosone di alimentazione con staffa di fissaggio a soffitto e involucro in lamiera decapata con verniciatura poliacrilica in colore bianco RAL 9003. | LED | LED | 20W | 0001
L23301.150.0101 | BROOKLYN LINE | BROOKLYN LINE SOSP LED ALL ESTRUSO BCO INCL RIFL SCHERMO | INDOOR | SOSPENSIONI | SOSPENSIONE | 8056732850491 | INTERIOR | 368 | 01 | bianco opaco | DESIGN | Sospensione a LED in alluminio estruso verniciato bianco, nero con riflettore e schermo. | Apparecchio di illuminazione per installazione a sospensione in ambienti interni, con emissione diretta. Struttura in alluminio estruso con verniciatura a polvere in colore bianco RAL 9003. Riflettore in alluminio estruso con verniciatura a polvere. Schermo diffusore in policarbonato estruso con finitura opalina. Testate di chiusura in alluminio con verniciatura poliacrilica. Kit di sospensione con dispositivi di regolazione rapida e funi in acciaio di lunghezza 2m (78,7"). Cavo di alimentazione in PVC trasparente di lunghezza 2,2m (86,6"). Rosone di alimentazione con staffa di fissaggio a soffitto e involucro in lamiera decapata con verniciatura poliacrilica in colore bianco RAL 9003. | LED | LED | 29W | 0001
L23302.100.0101 | BROOKLYN LINE | BROOKLYN LINE SOSP LED ALL ESTRUSO NERO INCL RIFL SCHERMO | INDOOR | SOSPENSIONI | SOSPENSIONE | 8056732856653 | INTERIOR | 284 | 02 | nero | DESIGN | Sospensione a LED in alluminio estruso verniciato bianco, nero con riflettore e schermo. | Apparecchio di illuminazione per installazione a sospensione in ambienti interni, con emissione diretta. Struttura in alluminio estruso con verniciatura a polvere in colore bianco RAL 9003. Riflettore in alluminio estruso con verniciatura a polvere. Schermo diffusore in policarbonato estruso con finitura opalina. Testate di chiusura in alluminio con verniciatura poliacrilica. Kit di sospensione con dispositivi di regolazione rapida e funi in acciaio di lunghezza 2m (78,7"). Cavo di alimentazione in PVC trasparente di lunghezza 2,2m (86,6"). Rosone di alimentazione con staffa di fissaggio a soffitto e involucro in lamiera decapata con verniciatura poliacrilica in colore bianco RAL 9003. | LED | LED | 20W | 0001
L23302.150.0101 | BROOKLYN LINE | BROOKLYN LINE SOSP LED ALL ESTRUSO NERO INCL RIFL SCHERMO | INDOOR | SOSPENSIONI | SOSPENSIONE | 8056732856646 | INTERIOR | 368 | 02 | nero | DESIGN | Sospensione a LED in alluminio estruso verniciato bianco, nero con riflettore e schermo. | Apparecchio di illuminazione per installazione a sospensione in ambienti interni, con emissione diretta. Struttura in alluminio estruso con verniciatura a polvere in colore bianco RAL 9003. Riflettore in alluminio estruso con verniciatura a polvere. Schermo diffusore in policarbonato estruso con finitura opalina. Testate di chiusura in alluminio con verniciatura poliacrilica. Kit di sospensione con dispositivi di regolazione rapida e funi in acciaio di lunghezza 2m (78,7"). Cavo di alimentazione in PVC trasparente di lunghezza 2,2m (86,6"). Rosone di alimentazione con staffa di fissaggio a soffitto e involucro in lamiera decapata con verniciatura poliacrilica in colore bianco RAL 9003. | LED | LED | 29W | 0001
L24647.150.0101 | GIANO | GIANO SOSP LED DOPPIA ACCENSIONE ALL ESTRUSO BIANCO DIFFUSORE PRISMATO | INDOOR | SOSPENSIONI | SOSPENSIONE | 8056732859203 | INTERIOR | 582 | 47 | bianco opaco/schermo prismato | DESIGN | Sistema modulare in alluminio estruso disponibile in versione sospensione o parete. Sorgente luminosa composta da modulo LED a luce diretta e indiretta e driver ON/OFF con accensione separata o DALI/PUSH DIM integrato all’interno del profilo. Finitura con vernice poliacrilica in bianco o nero e finitura frontale del profilo liscia. Schermo in policarbonato estruso opale o microprismatico. Ideale per uffici, corridoi, scale. | Apparecchio di illuminazione per installazione a sospensione in ambienti interni, con emissione diretta e indiretta. Struttura in alluminio estruso con verniciatura a polvere in colore bianco RAL 9003 o nero. Schermi diffusori in policarbonato estruso con finitura opalina o microprismatici. Testate di chiusura in lamiera decapata con verniciatura poliacrilica. Kit di sospensione con dispositivi di regolazione rapida e funi in acciaio di lunghezza 2m (78,7"). Cavo di alimentazione in PVC trasparente di lunghezza 2,2m (86,6"). Rosone di alimentazione con staffa di fissaggio a soffitto in lamiera zincata e involucro in lamiera decapata con verniciatura poliacrilica in colore bianco RAL 9003 o nero. Fornito con cablaggio ad accensioni separate per modalità luce solo diretta, solo indiretta o luce diretta e indiretta. | LED | LED | 77W | 0001 | Fornito con predisposizione per doppia accensione
L24647.150.0102 | GIANO | GIANO SOSP LED DIM ALL ESTRUSO BIANCO DIFFUSORE PRISMATO | INDOOR | SOSPENSIONI | SOSPENSIONE | 8056732859197 | INTERIOR | 644 | 47 | bianco opaco/schermo prismato | DESIGN | Sistema modulare in alluminio estruso disponibile in versione sospensione o parete. Sorgente luminosa composta da modulo LED a luce diretta e indiretta e driver ON/OFF con accensione separata o DALI/PUSH DIM integrato all’interno del profilo. Finitura con vernice poliacrilica in bianco o nero e finitura frontale del profilo liscia. Schermo in policarbonato estruso opale o microprismatico. Ideale per uffici, corridoi, scale. | Apparecchio di illuminazione per installazione a sospensione in ambienti interni, con emissione diretta e indiretta. Struttura in alluminio estruso con verniciatura a polvere in colore bianco RAL 9003 o nero. Schermi diffusori in policarbonato estruso con finitura opalina o microprismatici. Testate di chiusura in lamiera decapata con verniciatura poliacrilica. Kit di sospensione con dispositivi di regolazione rapida e funi in acciaio di lunghezza 2m (78,7"). Cavo di alimentazione in PVC trasparente di lunghezza 2,2m (86,6"). Rosone di alimentazione con staffa di fissaggio a soffitto in lamiera zincata e involucro in lamiera decapata con verniciatura poliacrilica in colore bianco RAL 9003 o nero. | LED | LED | 75W | 0002
L24647.200.0101 | GIANO | GIANO SOSP LED DOPPIA ACCENSIONE ALL ESTRUSO BIANCO DIFFUSORE PRISMATO | INDOOR | SOSPENSIONI | SOSPENSIONE | 8056732859210 | INTERIOR | 700 | 47 | bianco opaco/schermo prismato | DESIGN | Sistema modulare in alluminio estruso disponibile in versione sospensione o parete. Sorgente luminosa composta da modulo LED a luce diretta e indiretta e driver ON/OFF con accensione separata o DALI/PUSH DIM integrato all’interno del profilo. Finitura con vernice poliacrilica in bianco o nero e finitura frontale del profilo liscia. Schermo in policarbonato estruso opale o microprismatico. Ideale per uffici, corridoi, scale. | Apparecchio di illuminazione per installazione a sospensione in ambienti interni, con emissione diretta e indiretta. Struttura in alluminio estruso con verniciatura a polvere in colore bianco RAL 9003 o nero. Schermi diffusori in policarbonato estruso con finitura opalina o microprismatici. Testate di chiusura in lamiera decapata con verniciatura poliacrilica. Kit di sospensione con dispositivi di regolazione rapida e funi in acciaio di lunghezza 2m (78,7"). Cavo di alimentazione in PVC trasparente di lunghezza 2,2m (86,6"). Rosone di alimentazione con staffa di fissaggio a soffitto in lamiera zincata e involucro in lamiera decapata con verniciatura poliacrilica in colore bianco RAL 9003 o nero. Fornito con cablaggio ad accensioni separate per modalità luce solo diretta, solo indiretta o luce diretta e indiretta. | LED | LED | 100W | 0001 | Fornito con predisposizione per doppia accensione
L24647.200.0102 | GIANO | GIANO SOSP LED DIM ALL ESTRUSO BIANCO DIFFUSORE PRISMATO | INDOOR | SOSPENSIONI | SOSPENSIONE | 8056732859227 | INTERIOR | 762 | 47 | bianco opaco/schermo prismato | DESIGN | Sistema modulare in alluminio estruso disponibile in versione sospensione o parete. Sorgente luminosa composta da modulo LED a luce diretta e indiretta e driver ON/OFF con accensione separata o DALI/PUSH DIM integrato all’interno del profilo. Finitura con vernice poliacrilica in bianco o nero e finitura frontale del profilo liscia. Schermo in policarbonato estruso opale o microprismatico. Ideale per uffici, corridoi, scale. | Apparecchio di illuminazione per installazione a sospensione in ambienti interni, con emissione diretta e indiretta. Struttura in alluminio estruso con verniciatura a polvere in colore bianco RAL 9003 o nero. Schermi diffusori in policarbonato estruso con finitura opalina o microprismatici. Testate di chiusura in lamiera decapata con verniciatura poliacrilica. Kit di sospensione con dispositivi di regolazione rapida e funi in acciaio di lunghezza 2m (78,7"). Cavo di alimentazione in PVC trasparente di lunghezza 2,2m (86,6"). Rosone di alimentazione con staffa di fissaggio a soffitto in lamiera zincata e involucro in lamiera decapata con verniciatura poliacrilica in colore bianco RAL 9003 o nero. | LED | LED | 98W | 0002
L24649.150.0101 | GIANO | GIANO SOSP LED DOPPIA ACCENSIONE ALL ESTRUSO NERO DIFFUSORE PRISMATO | INDOOR | SOSPENSIONI | SOSPENSIONE | 8056732859296 | INTERIOR | 582 | 49 | nero/schermo prismato | DESIGN | Sistema modulare in alluminio estruso disponibile in versione sospensione o parete. Sorgente luminosa composta da modulo LED a luce diretta e indiretta e driver ON/OFF con accensione separata o DALI/PUSH DIM integrato all’interno del profilo. Finitura con vernice poliacrilica in bianco o nero e finitura frontale del profilo liscia. Schermo in policarbonato estruso opale o microprismatico. Ideale per uffici, corridoi, scale. | Apparecchio di illuminazione per installazione a sospensione in ambienti interni, con emissione diretta e indiretta. Struttura in alluminio estruso con verniciatura a polvere in colore bianco RAL 9003 o nero. Schermi diffusori in policarbonato estruso con finitura opalina o microprismatici. Testate di chiusura in lamiera decapata con verniciatura poliacrilica. Kit di sospensione con dispositivi di regolazione rapida e funi in acciaio di lunghezza 2m (78,7"). Cavo di alimentazione in PVC trasparente di lunghezza 2,2m (86,6"). Rosone di alimentazione con staffa di fissaggio a soffitto in lamiera zincata e involucro in lamiera decapata con verniciatura poliacrilica in colore bianco RAL 9003 o nero. Fornito con cablaggio ad accensioni separate per modalità luce solo diretta, solo indiretta o luce diretta e indiretta. | LED | LED | 77W | 0001 | Fornito con predisposizione per doppia accensione
L24649.150.0102 | GIANO | GIANO SOSP LED DIM ALL ESTRUSO NERO DIFFUSORE PRISMATO | INDOOR | SOSPENSIONI | SOSPENSIONE | 8056732859302 | INTERIOR | 644 | 49 | nero/schermo prismato | DESIGN | Sistema modulare in alluminio estruso disponibile in versione sospensione o parete. Sorgente luminosa composta da modulo LED a luce diretta e indiretta e driver ON/OFF con accensione separata o DALI/PUSH DIM integrato all’interno del profilo. Finitura con vernice poliacrilica in bianco o nero e finitura frontale del profilo liscia. Schermo in policarbonato estruso opale o microprismatico. Ideale per uffici, corridoi, scale. | Apparecchio di illuminazione per installazione a sospensione in ambienti interni, con emissione diretta e indiretta. Struttura in alluminio estruso con verniciatura a polvere in colore bianco RAL 9003 o nero. Schermi diffusori in policarbonato estruso con finitura opalina o microprismatici. Testate di chiusura in lamiera decapata con verniciatura poliacrilica. Kit di sospensione con dispositivi di regolazione rapida e funi in acciaio di lunghezza 2m (78,7"). Cavo di alimentazione in PVC trasparente di lunghezza 2,2m (86,6"). Rosone di alimentazione con staffa di fissaggio a soffitto in lamiera zincata e involucro in lamiera decapata con verniciatura poliacrilica in colore bianco RAL 9003 o nero. | LED | LED | 75W | 0002
L24649.200.0101 | GIANO | GIANO SOSP LED DOPPIA ACCENSIONE ALL ESTRUSO NERO DIFFUSORE PRISMATO | INDOOR | SOSPENSIONI | SOSPENSIONE | 8056732859319 | INTERIOR | 700 | 49 | nero/schermo prismato | DESIGN | Sistema modulare in alluminio estruso disponibile in versione sospensione o parete. Sorgente luminosa composta da modulo LED a luce diretta e indiretta e driver ON/OFF con accensione separata o DALI/PUSH DIM integrato all’interno del profilo. Finitura con vernice poliacrilica in bianco o nero e finitura frontale del profilo liscia. Schermo in policarbonato estruso opale o microprismatico. Ideale per uffici, corridoi, scale. | Apparecchio di illuminazione per installazione a sospensione in ambienti interni, con emissione diretta e indiretta. Struttura in alluminio estruso con verniciatura a polvere in colore bianco RAL 9003 o nero. Schermi diffusori in policarbonato estruso con finitura opalina o microprismatici. Testate di chiusura in lamiera decapata con verniciatura poliacrilica. Kit di sospensione con dispositivi di regolazione rapida e funi in acciaio di lunghezza 2m (78,7"). Cavo di alimentazione in PVC trasparente di lunghezza 2,2m (86,6"). Rosone di alimentazione con staffa di fissaggio a soffitto in lamiera zincata e involucro in lamiera decapata con verniciatura poliacrilica in colore bianco RAL 9003 o nero. Fornito con cablaggio ad accensioni separate per modalità luce solo diretta, solo indiretta o luce diretta e indiretta. | LED | LED | 100W | 0001 | Fornito con predisposizione per doppia accensione
L24649.200.0102 | GIANO | GIANO SOSP LED DIM ALL ESTRUSO NERO DIFFUSORE PRISMATO | INDOOR | SOSPENSIONI | SOSPENSIONE | 8056732859326 | INTERIOR | 762 | 49 | nero/schermo prismato | DESIGN | Sistema modulare in alluminio estruso disponibile in versione sospensione o parete. Sorgente luminosa composta da modulo LED a luce diretta e indiretta e driver ON/OFF con accensione separata o DALI/PUSH DIM integrato all’interno del profilo. Finitura con vernice poliacrilica in bianco o nero e finitura frontale del profilo liscia. Schermo in policarbonato estruso opale o microprismatico. Ideale per uffici, corridoi, scale. | Apparecchio di illuminazione per installazione a sospensione in ambienti interni, con emissione diretta e indiretta. Struttura in alluminio estruso con verniciatura a polvere in colore bianco RAL 9003 o nero. Schermi diffusori in policarbonato estruso con finitura opalina o microprismatici. Testate di chiusura in lamiera decapata con verniciatura poliacrilica. Kit di sospensione con dispositivi di regolazione rapida e funi in acciaio di lunghezza 2m (78,7"). Cavo di alimentazione in PVC trasparente di lunghezza 2,2m (86,6"). Rosone di alimentazione con staffa di fissaggio a soffitto in lamiera zincata e involucro in lamiera decapata con verniciatura poliacrilica in colore bianco RAL 9003 o nero. | LED | LED | 98W | 0002
M02501.085.0510 | TO-BE | TO-BE SOSPENSIONE BIANCO Ø22 NO ROSONE NO DRIVER LED 2700K | INDOOR | SOSPENSIONI | SOSPENSIONE | 8056732859845 | INTERIOR | 161 | 01 | bianco opaco | DESIGN | Lampada a sospensione in alluminio estruso disponibile in diametro 22mm/32 mm e rispettive lunghezze 850mm/650mm. Lampada a sospensione e plafone in alluminio estruso con diametro 55 mm e lunghezza 450mm. La versione con diametro 55mm prevede la possibilità di installare tre ottiche con fascio 25°, 40°, 48°. Sorgente luminosa composta da modulo LED ad elevate prestazioni CRI>90 2700K. Rosone con driver ON/OFF integrato nella versione diametro 22mm. Driver ON/OFF integrato nel cilindro nella versione 32mm e 55mm. Finitura con vernice poliacrilica in bianco, nero gommato, bronzo, ottone satinato o finitura in foglia oro decorata a mano. Cavo elettrico trasparente ultrasottile. Ideale per ristoranti, zone living, camere da letto o per creare grandi composizioni a cascata. | Apparecchio di illuminazione per installazioni multiple a sospensione in ambienti interni, con emissione diretta. Struttura in alluminio estruso con verniciatura poliacrilica in colore bianco opaco, nero gommato, bronzo o ottone satinato, oppure con rivestimento in foglia oro. Dissipatore in alluminio estruso. Schermo diffusore in policarbonato sagomato con finitura opalina. Testata di chiusura in ottone tornito con verniciatura poliacrilica. Cavo di alimentazione e sospensione in PVC trasparente di lunghezza 2m (78,7"). Fornito senza rosone di alimentazione, completo di bloccacavo all'estremità libera del cavo. | LED | LED | 2,8W |  | Fornito senza rosone e driver, per composizioni multiple
M02504.085.0510 | TO-BE | TO-BE SOSPENSIONE NERO GOMMATO Ø22 NO ROSONE NO DRIVER LED 2700K | INDOOR | SOSPENSIONI | SOSPENSIONE | 8056732859852 | INTERIOR | 161 | 04 | nero gommato | DESIGN | Lampada a sospensione in alluminio estruso disponibile in diametro 22mm/32 mm e rispettive lunghezze 850mm/650mm. Lampada a sospensione e plafone in alluminio estruso con diametro 55 mm e lunghezza 450mm. La versione con diametro 55mm prevede la possibilità di installare tre ottiche con fascio 25°, 40°, 48°. Sorgente luminosa composta da modulo LED ad elevate prestazioni CRI>90 2700K. Rosone con driver ON/OFF integrato nella versione diametro 22mm. Driver ON/OFF integrato nel cilindro nella versione 32mm e 55mm. Finitura con vernice poliacrilica in bianco, nero gommato, bronzo, ottone satinato o finitura in foglia oro decorata a mano. Cavo elettrico trasparente ultrasottile. Ideale per ristoranti, zone living, camere da letto o per creare grandi composizioni a cascata. | Apparecchio di illuminazione per installazioni multiple a sospensione in ambienti interni, con emissione diretta. Struttura in alluminio estruso con verniciatura poliacrilica in colore bianco opaco, nero gommato, bronzo o ottone satinato, oppure con rivestimento in foglia oro. Dissipatore in alluminio estruso. Schermo diffusore in policarbonato sagomato con finitura opalina. Testata di chiusura in ottone tornito con verniciatura poliacrilica. Cavo di alimentazione e sospensione in PVC trasparente di lunghezza 2m (78,7"). Fornito senza rosone di alimentazione, completo di bloccacavo all'estremità libera del cavo. | LED | LED | 2,8W |  | Fornito senza rosone e driver, per composizioni multiple
M02517.085.0510 | TO-BE | TO-BE SOSPENSIONE Ø22 NO ROSONE NO DRIVER BRONZO LED 2700K | INDOOR | SOSPENSIONI | SOSPENSIONE | 8050847802543 | INTERIOR | 200 | 17 | bronzo | DESIGN | Lampada a sospensione in alluminio estruso disponibile in diametro 22mm/32 mm e rispettive lunghezze 850mm/650mm. Lampada a sospensione e plafone in alluminio estruso con diametro 55 mm e lunghezza 450mm. La versione con diametro 55mm prevede la possibilità di installare tre ottiche con fascio 25°, 40°, 48°. Sorgente luminosa composta da modulo LED ad elevate prestazioni CRI>90 2700K. Rosone con driver ON/OFF integrato nella versione diametro 22mm. Driver ON/OFF integrato nel cilindro nella versione 32mm e 55mm. Finitura con vernice poliacrilica in bianco, nero gommato, bronzo, ottone satinato o finitura in foglia oro decorata a mano. Cavo elettrico trasparente ultrasottile. Ideale per ristoranti, zone living, camere da letto o per creare grandi composizioni a cascata. | Apparecchio di illuminazione per installazioni multiple a sospensione in ambienti interni, con emissione diretta. Struttura in alluminio estruso con verniciatura poliacrilica in colore bianco opaco, nero gommato, bronzo o ottone satinato, oppure con rivestimento in foglia oro. Dissipatore in alluminio estruso. Schermo diffusore in policarbonato sagomato con finitura opalina. Testata di chiusura in ottone tornito con verniciatura poliacrilica. Cavo di alimentazione e sospensione in PVC trasparente di lunghezza 2m (78,7"). Fornito senza rosone di alimentazione, completo di bloccacavo all'estremità libera del cavo. | LED | LED | 2,8W |  | Fornito senza rosone e driver, per composizioni multiple
M02519.085.0510 | TO-BE | TO-BE SOSPENSIONE Ø22 NO ROSONE NO DRIVER OTTONE SATINATO LED 2700K | INDOOR | SOSPENSIONI | SOSPENSIONE | 8050847802550 | INTERIOR | 195 | 19 | ottone satinato | DESIGN | Lampada a sospensione in alluminio estruso disponibile in diametro 22mm/32 mm e rispettive lunghezze 850mm/650mm. Lampada a sospensione e plafone in alluminio estruso con diametro 55 mm e lunghezza 450mm. La versione con diametro 55mm prevede la possibilità di installare tre ottiche con fascio 25°, 40°, 48°. Sorgente luminosa composta da modulo LED ad elevate prestazioni CRI>90 2700K. Rosone con driver ON/OFF integrato nella versione diametro 22mm. Driver ON/OFF integrato nel cilindro nella versione 32mm e 55mm. Finitura con vernice poliacrilica in bianco, nero gommato, bronzo, ottone satinato o finitura in foglia oro decorata a mano. Cavo elettrico trasparente ultrasottile. Ideale per ristoranti, zone living, camere da letto o per creare grandi composizioni a cascata. | Apparecchio di illuminazione per installazioni multiple a sospensione in ambienti interni, con emissione diretta. Struttura in alluminio estruso con verniciatura poliacrilica in colore bianco opaco, nero gommato, bronzo o ottone satinato, oppure con rivestimento in foglia oro. Dissipatore in alluminio estruso. Schermo diffusore in policarbonato sagomato con finitura opalina. Testata di chiusura in ottone tornito con verniciatura poliacrilica. Cavo di alimentazione e sospensione in PVC trasparente di lunghezza 2m (78,7"). Fornito senza rosone di alimentazione, completo di bloccacavo all'estremità libera del cavo. | LED | LED | 2,8W |  | Fornito senza rosone e driver, per composizioni multiple
M02521.085.0510 | TO-BE | TO-BE SOSPENSIONE FOGLIA ORO Ø22 NO ROSONE NO DRIVER LED 2700K | INDOOR | SOSPENSIONI | SOSPENSIONE | 8056732859869 | INTERIOR | 212 | 21 | foglia oro | DESIGN | Lampada a sospensione in alluminio estruso disponibile in diametro 22mm/32 mm e rispettive lunghezze 850mm/650mm. Lampada a sospensione e plafone in alluminio estruso con diametro 55 mm e lunghezza 450mm. La versione con diametro 55mm prevede la possibilità di installare tre ottiche con fascio 25°, 40°, 48°. Sorgente luminosa composta da modulo LED ad elevate prestazioni CRI>90 2700K. Rosone con driver ON/OFF integrato nella versione diametro 22mm. Driver ON/OFF integrato nel cilindro nella versione 32mm e 55mm. Finitura con vernice poliacrilica in bianco, nero gommato, bronzo, ottone satinato o finitura in foglia oro decorata a mano. Cavo elettrico trasparente ultrasottile. Ideale per ristoranti, zone living, camere da letto o per creare grandi composizioni a cascata. | Apparecchio di illuminazione per installazioni multiple a sospensione in ambienti interni, con emissione diretta. Struttura in alluminio estruso con verniciatura poliacrilica in colore bianco opaco, nero gommato, bronzo o ottone satinato, oppure con rivestimento in foglia oro. Dissipatore in alluminio estruso. Schermo diffusore in policarbonato sagomato con finitura opalina. Testata di chiusura in ottone tornito con verniciatura poliacrilica. Cavo di alimentazione e sospensione in PVC trasparente di lunghezza 2m (78,7"). Fornito senza rosone di alimentazione, completo di bloccacavo all'estremità libera del cavo. | LED | LED | 2,8W |  | Fornito senza rosone e driver, per composizioni multiple
M02601.065.0510 | TO-BE | TO-BE SOSPENSIONE BIANCO Ø32 NO ROSONE NO DRIVER LED 2700K | INDOOR | SOSPENSIONI | SOSPENSIONE | 8056732859876 | INTERIOR | 171 | 01 | bianco opaco | DESIGN | Lampada a sospensione in alluminio estruso disponibile in diametro 22mm/32 mm e rispettive lunghezze 850mm/650mm. Lampada a sospensione e plafone in alluminio estruso con diametro 55 mm e lunghezza 450mm. La versione con diametro 55mm prevede la possibilità di installare tre ottiche con fascio 25°, 40°, 48°. Sorgente luminosa composta da modulo LED ad elevate prestazioni CRI>90 2700K. Rosone con driver ON/OFF integrato nella versione diametro 22mm. Driver ON/OFF integrato nel cilindro nella versione 32mm e 55mm. Finitura con vernice poliacrilica in bianco, nero gommato, bronzo, ottone satinato o finitura in foglia oro decorata a mano. Cavo elettrico trasparente ultrasottile. Ideale per ristoranti, zone living, camere da letto o per creare grandi composizioni a cascata. | Apparecchio di illuminazione per installazioni multiple a sospensione in ambienti interni, con emissione diretta. Struttura in alluminio estruso con verniciatura poliacrilica in colore bianco opaco, nero gommato, bronzo o ottone satinato, oppure con rivestimento in foglia oro. Dissipatore in alluminio estruso. Schermo diffusore in policarbonato sagomato con finitura opalina. Testata di chiusura in ottone tornito con verniciatura poliacrilica. Cavo di alimentazione e sospensione in PVC trasparente di lunghezza 2m (78,7"). Fornito senza rosone di alimentazione, completo di bloccacavo all'estremità libera del cavo. | LED | LED | 5,3W |  | Fornito senza rosone e driver, per composizioni multiple
M02604.065.0510 | TO-BE | TO-BE SOSPENSIONE NERO GOMMATO Ø32 NO ROSONE NO DRIVER LED 2700K | INDOOR | SOSPENSIONI | SOSPENSIONE | 8056732859883 | INTERIOR | 171 | 04 | nero gommato | DESIGN | Lampada a sospensione in alluminio estruso disponibile in diametro 22mm/32 mm e rispettive lunghezze 850mm/650mm. Lampada a sospensione e plafone in alluminio estruso con diametro 55 mm e lunghezza 450mm. La versione con diametro 55mm prevede la possibilità di installare tre ottiche con fascio 25°, 40°, 48°. Sorgente luminosa composta da modulo LED ad elevate prestazioni CRI>90 2700K. Rosone con driver ON/OFF integrato nella versione diametro 22mm. Driver ON/OFF integrato nel cilindro nella versione 32mm e 55mm. Finitura con vernice poliacrilica in bianco, nero gommato, bronzo, ottone satinato o finitura in foglia oro decorata a mano. Cavo elettrico trasparente ultrasottile. Ideale per ristoranti, zone living, camere da letto o per creare grandi composizioni a cascata. | Apparecchio di illuminazione per installazioni multiple a sospensione in ambienti interni, con emissione diretta. Struttura in alluminio estruso con verniciatura poliacrilica in colore bianco opaco, nero gommato, bronzo o ottone satinato, oppure con rivestimento in foglia oro. Dissipatore in alluminio estruso. Schermo diffusore in policarbonato sagomato con finitura opalina. Testata di chiusura in ottone tornito con verniciatura poliacrilica. Cavo di alimentazione e sospensione in PVC trasparente di lunghezza 2m (78,7"). Fornito senza rosone di alimentazione, completo di bloccacavo all'estremità libera del cavo. | LED | LED | 5,3W |  | Fornito senza rosone e driver, per composizioni multiple
M02617.065.0510 | TO-BE | TO-BE SOSPENSIONE BRONZO Ø32 NO ROSONE NO DRIVER LED 2700K | INDOOR | SOSPENSIONI | SOSPENSIONE | 8050847802567 | INTERIOR | 214 | 17 | bronzo | DESIGN | Lampada a sospensione in alluminio estruso disponibile in diametro 22mm/32 mm e rispettive lunghezze 850mm/650mm. Lampada a sospensione e plafone in alluminio estruso con diametro 55 mm e lunghezza 450mm. La versione con diametro 55mm prevede la possibilità di installare tre ottiche con fascio 25°, 40°, 48°. Sorgente luminosa composta da modulo LED ad elevate prestazioni CRI>90 2700K. Rosone con driver ON/OFF integrato nella versione diametro 22mm. Driver ON/OFF integrato nel cilindro nella versione 32mm e 55mm. Finitura con vernice poliacrilica in bianco, nero gommato, bronzo, ottone satinato o finitura in foglia oro decorata a mano. Cavo elettrico trasparente ultrasottile. Ideale per ristoranti, zone living, camere da letto o per creare grandi composizioni a cascata. | Apparecchio di illuminazione per installazioni multiple a sospensione in ambienti interni, con emissione diretta. Struttura in alluminio estruso con verniciatura poliacrilica in colore bianco opaco, nero gommato, bronzo o ottone satinato, oppure con rivestimento in foglia oro. Dissipatore in alluminio estruso. Schermo diffusore in policarbonato sagomato con finitura opalina. Testata di chiusura in ottone tornito con verniciatura poliacrilica. Cavo di alimentazione e sospensione in PVC trasparente di lunghezza 2m (78,7"). Fornito senza rosone di alimentazione, completo di bloccacavo all'estremità libera del cavo. | LED | LED | 5,3W |  | Fornito senza rosone e driver, per composizioni multiple
M02619.065.0510 | TO-BE | TO-BE SOSPENSIONE OTTONE SATINATO Ø32 NO ROSONE NO DRIVER LED 2700K | INDOOR | SOSPENSIONI | SOSPENSIONE | 8050847802574 | INTERIOR | 208 | 19 | ottone satinato | DESIGN | Lampada a sospensione in alluminio estruso disponibile in diametro 22mm/32 mm e rispettive lunghezze 850mm/650mm. Lampada a sospensione e plafone in alluminio estruso con diametro 55 mm e lunghezza 450mm. La versione con diametro 55mm prevede la possibilità di installare tre ottiche con fascio 25°, 40°, 48°. Sorgente luminosa composta da modulo LED ad elevate prestazioni CRI>90 2700K. Rosone con driver ON/OFF integrato nella versione diametro 22mm. Driver ON/OFF integrato nel cilindro nella versione 32mm e 55mm. Finitura con vernice poliacrilica in bianco, nero gommato, bronzo, ottone satinato o finitura in foglia oro decorata a mano. Cavo elettrico trasparente ultrasottile. Ideale per ristoranti, zone living, camere da letto o per creare grandi composizioni a cascata. | Apparecchio di illuminazione per installazioni multiple a sospensione in ambienti interni, con emissione diretta. Struttura in alluminio estruso con verniciatura poliacrilica in colore bianco opaco, nero gommato, bronzo o ottone satinato, oppure con rivestimento in foglia oro. Dissipatore in alluminio estruso. Schermo diffusore in policarbonato sagomato con finitura opalina. Testata di chiusura in ottone tornito con verniciatura poliacrilica. Cavo di alimentazione e sospensione in PVC trasparente di lunghezza 2m (78,7"). Fornito senza rosone di alimentazione, completo di bloccacavo all'estremità libera del cavo. | LED | LED | 5,3W |  | Fornito senza rosone e driver, per composizioni multiple
M02621.065.0510 | TO-BE | TO-BE SOSPENSIONE Ø32 FOGLIA ORO NO ROSONE NO DRIVER LED 2700K | INDOOR | SOSPENSIONI | SOSPENSIONE | 8056732859890 | INTERIOR | 226 | 21 | foglia oro | DESIGN | Lampada a sospensione in alluminio estruso disponibile in diametro 22mm/32 mm e rispettive lunghezze 850mm/650mm. Lampada a sospensione e plafone in alluminio estruso con diametro 55 mm e lunghezza 450mm. La versione con diametro 55mm prevede la possibilità di installare tre ottiche con fascio 25°, 40°, 48°. Sorgente luminosa composta da modulo LED ad elevate prestazioni CRI>90 2700K. Rosone con driver ON/OFF integrato nella versione diametro 22mm. Driver ON/OFF integrato nel cilindro nella versione 32mm e 55mm. Finitura con vernice poliacrilica in bianco, nero gommato, bronzo, ottone satinato o finitura in foglia oro decorata a mano. Cavo elettrico trasparente ultrasottile. Ideale per ristoranti, zone living, camere da letto o per creare grandi composizioni a cascata. | Apparecchio di illuminazione per installazioni multiple a sospensione in ambienti interni, con emissione diretta. Struttura in alluminio estruso con verniciatura poliacrilica in colore bianco opaco, nero gommato, bronzo o ottone satinato, oppure con rivestimento in foglia oro. Dissipatore in alluminio estruso. Schermo diffusore in policarbonato sagomato con finitura opalina. Testata di chiusura in ottone tornito con verniciatura poliacrilica. Cavo di alimentazione e sospensione in PVC trasparente di lunghezza 2m (78,7"). Fornito senza rosone di alimentazione, completo di bloccacavo all'estremità libera del cavo. | LED | LED | 5,3W |  | Fornito senza rosone e driver, per composizioni multiple
M03101.130.0210 | ZERO ELLIPSE | ZERO ELLIPSE SOSPENSIONE BIANCO LED | INDOOR | SOSPENSIONI | SOSPENSIONE | 8050847803786 | INTERIOR | 737 | 01 | bianco opaco | DESIGN | Lampada a sospensione in alluminio estruso curvato con schermo in policarbonato opale. Emissione interna attraverso modulo LED e tecnologia DALI / PUSH DIM di serie su tutte le versioni inserita nel rosone. Anello rifinito con vernice poliacrilica color bianco, nero, titanio, bronzo e ottone satinato. Possibili colori custom su richiesta. Disponibilità di rosoni per installazioni singole e composizioni multiple in abbinamento a Zero Round e Zero Square da ordinare separatamente. Ideale per uffici, hall, zone living, grandi spazi. | Apparecchio di illuminazione per installazioni singole o multiple a sospensione in ambienti interni, con emissione diretta e indiretta. Struttura in alluminio estruso curvato con verniciatura poliacrilica in colore bianco opaco, nero, bronzo, ottone satinato o titanio. Schermo diffusore in policarbonato estruso con finitura opalina. Kit di sospensione con dispositivi di regolazione rapida e funi in acciaio di lunghezza 5m (196,9"). Cavo di alimentazione in PVC trasparente di lunghezza 5m (196,9"). Fornito senza rosone di alimentazione. | LED | LED | 45W |  | Fornito senza rosone e driver, per composizioni singole o multiple
M03102.130.0210 | ZERO ELLIPSE | ZERO ELLIPSE SOSPENSIONE NERO LED | INDOOR | SOSPENSIONI | SOSPENSIONE | 8050847803793 | INTERIOR | 737 | 02 | nero | DESIGN | Lampada a sospensione in alluminio estruso curvato con schermo in policarbonato opale. Emissione interna attraverso modulo LED e tecnologia DALI / PUSH DIM di serie su tutte le versioni inserita nel rosone. Anello rifinito con vernice poliacrilica color bianco, nero, titanio, bronzo e ottone satinato. Possibili colori custom su richiesta. Disponibilità di rosoni per installazioni singole e composizioni multiple in abbinamento a Zero Round e Zero Square da ordinare separatamente. Ideale per uffici, hall, zone living, grandi spazi. | Apparecchio di illuminazione per installazioni singole o multiple a sospensione in ambienti interni, con emissione diretta e indiretta. Struttura in alluminio estruso curvato con verniciatura poliacrilica in colore bianco opaco, nero, bronzo, ottone satinato o titanio. Schermo diffusore in policarbonato estruso con finitura opalina. Kit di sospensione con dispositivi di regolazione rapida e funi in acciaio di lunghezza 5m (196,9"). Cavo di alimentazione in PVC trasparente di lunghezza 5m (196,9"). Fornito senza rosone di alimentazione. | LED | LED | 45W |  | Fornito senza rosone e driver, per composizioni singole o multiple
M03117.130.0210 | ZERO ELLIPSE | ZERO ELLIPSE SOSPENSIONE BRONZO LED | INDOOR | SOSPENSIONI | SOSPENSIONE | 8050847803809 | INTERIOR | 921 | 17 | bronzo | DESIGN | Lampada a sospensione in alluminio estruso curvato con schermo in policarbonato opale. Emissione interna attraverso modulo LED e tecnologia DALI / PUSH DIM di serie su tutte le versioni inserita nel rosone. Anello rifinito con vernice poliacrilica color bianco, nero, titanio, bronzo e ottone satinato. Possibili colori custom su richiesta. Disponibilità di rosoni per installazioni singole e composizioni multiple in abbinamento a Zero Round e Zero Square da ordinare separatamente. Ideale per uffici, hall, zone living, grandi spazi. | Apparecchio di illuminazione per installazioni singole o multiple a sospensione in ambienti interni, con emissione diretta e indiretta. Struttura in alluminio estruso curvato con verniciatura poliacrilica in colore bianco opaco, nero, bronzo, ottone satinato o titanio. Schermo diffusore in policarbonato estruso con finitura opalina. Kit di sospensione con dispositivi di regolazione rapida e funi in acciaio di lunghezza 5m (196,9"). Cavo di alimentazione in PVC trasparente di lunghezza 5m (196,9"). Fornito senza rosone di alimentazione. | LED | LED | 45W |  | Fornito senza rosone e driver, per composizioni singole o multiple
M03119.130.0210 | ZERO ELLIPSE | ZERO ELLIPSE SOSPENSIONE OTTONE SATINATO LED | INDOOR | SOSPENSIONI | SOSPENSIONE | 8050847803816 | INTERIOR | 862 | 19 | ottone satinato | DESIGN | Lampada a sospensione in alluminio estruso curvato con schermo in policarbonato opale. Emissione interna attraverso modulo LED e tecnologia DALI / PUSH DIM di serie su tutte le versioni inserita nel rosone. Anello rifinito con vernice poliacrilica color bianco, nero, titanio, bronzo e ottone satinato. Possibili colori custom su richiesta. Disponibilità di rosoni per installazioni singole e composizioni multiple in abbinamento a Zero Round e Zero Square da ordinare separatamente. Ideale per uffici, hall, zone living, grandi spazi. | Apparecchio di illuminazione per installazioni singole o multiple a sospensione in ambienti interni, con emissione diretta e indiretta. Struttura in alluminio estruso curvato con verniciatura poliacrilica in colore bianco opaco, nero, bronzo, ottone satinato o titanio. Schermo diffusore in policarbonato estruso con finitura opalina. Kit di sospensione con dispositivi di regolazione rapida e funi in acciaio di lunghezza 5m (196,9"). Cavo di alimentazione in PVC trasparente di lunghezza 5m (196,9"). Fornito senza rosone di alimentazione. | LED | LED | 45W |  | Fornito senza rosone e driver, per composizioni singole o multiple
M03130.130.0210 | ZERO ELLIPSE | ZERO ELLIPSE SOSPENSIONE TITANIO LED | INDOOR | SOSPENSIONI | SOSPENSIONE | 8050847803823 | INTERIOR | 862 | 30 | titanio | DESIGN | Lampada a sospensione in alluminio estruso curvato con schermo in policarbonato opale. Emissione interna attraverso modulo LED e tecnologia DALI / PUSH DIM di serie su tutte le versioni inserita nel rosone. Anello rifinito con vernice poliacrilica color bianco, nero, titanio, bronzo e ottone satinato. Possibili colori custom su richiesta. Disponibilità di rosoni per installazioni singole e composizioni multiple in abbinamento a Zero Round e Zero Square da ordinare separatamente. Ideale per uffici, hall, zone living, grandi spazi. | Apparecchio di illuminazione per installazioni singole o multiple a sospensione in ambienti interni, con emissione diretta e indiretta. Struttura in alluminio estruso curvato con verniciatura poliacrilica in colore bianco opaco, nero, bronzo, ottone satinato o titanio. Schermo diffusore in policarbonato estruso con finitura opalina. Kit di sospensione con dispositivi di regolazione rapida e funi in acciaio di lunghezza 5m (196,9"). Cavo di alimentazione in PVC trasparente di lunghezza 5m (196,9"). Fornito senza rosone di alimentazione. | LED | LED | 45W |  | Fornito senza rosone e driver, per composizioni singole o multiple
M03201.050.0210 | ZERO SQUARE | ZERO SQUARE SOSPENSIONE BIANCO LED | INDOOR | SOSPENSIONI | SOSPENSIONE | 8050847803632 | INTERIOR | 441 | 01 | bianco opaco | DESIGN | Lampada a sospensione in alluminio estruso curvato con schermo in policarbonato opale. Emissione interna attraverso modulo LED e tecnologia DALI / PUSH DIM di serie su tutte le versioni inserita nel rosone. Anello rifinito con vernice poliacrilica color bianco, nero, titanio, bronzo e ottone satinato. Possibili colori custom su richiesta. Disponibilità di rosoni per installazioni singole e composizioni multiple in abbinamento a Zero Ellipse e Zero Round da ordinare separatamente. Ideale per uffici, hall, zone living, grandi spazi. | Apparecchio di illuminazione per installazioni singole o multiple a sospensione in ambienti interni, con emissione diretta e indiretta. Struttura in alluminio estruso curvato con verniciatura poliacrilica in colore bianco opaco, nero, bronzo, ottone satinato o titanio. Schermo diffusore in policarbonato estruso con finitura opalina. Kit di sospensione con dispositivi di regolazione rapida e funi in acciaio di lunghezza 5m (196,9"). Cavo di alimentazione in PVC trasparente di lunghezza 5m (196,9"). Fornito senza rosone di alimentazione. | LED | LED | 24W |  | Fornito senza rosone e driver, per composizioni singole o multiple
M03201.075.0210 | ZERO SQUARE | ZERO SQUARE SOSPENSIONE BIANCO LED | INDOOR | SOSPENSIONI | SOSPENSIONE | 8050847803687 | INTERIOR | 560 | 01 | bianco opaco | DESIGN | Lampada a sospensione in alluminio estruso curvato con schermo in policarbonato opale. Emissione interna attraverso modulo LED e tecnologia DALI / PUSH DIM di serie su tutte le versioni inserita nel rosone. Anello rifinito con vernice poliacrilica color bianco, nero, titanio, bronzo e ottone satinato. Possibili colori custom su richiesta. Disponibilità di rosoni per installazioni singole e composizioni multiple in abbinamento a Zero Ellipse e Zero Round da ordinare separatamente. Ideale per uffici, hall, zone living, grandi spazi. | Apparecchio di illuminazione per installazioni singole o multiple a sospensione in ambienti interni, con emissione diretta e indiretta. Struttura in alluminio estruso curvato con verniciatura poliacrilica in colore bianco opaco, nero, bronzo, ottone satinato o titanio. Schermo diffusore in policarbonato estruso con finitura opalina. Kit di sospensione con dispositivi di regolazione rapida e funi in acciaio di lunghezza 5m (196,9"). Cavo di alimentazione in PVC trasparente di lunghezza 5m (196,9"). Fornito senza rosone di alimentazione. | LED | LED | 34W |  | Fornito senza rosone e driver, per composizioni singole o multiple
M03202.050.0210 | ZERO SQUARE | ZERO SQUARE SOSPENSIONE NERO LED | INDOOR | SOSPENSIONI | SOSPENSIONE | 8050847803649 | INTERIOR | 441 | 02 | nero | DESIGN | Lampada a sospensione in alluminio estruso curvato con schermo in policarbonato opale. Emissione interna attraverso modulo LED e tecnologia DALI / PUSH DIM di serie su tutte le versioni inserita nel rosone. Anello rifinito con vernice poliacrilica color bianco, nero, titanio, bronzo e ottone satinato. Possibili colori custom su richiesta. Disponibilità di rosoni per installazioni singole e composizioni multiple in abbinamento a Zero Ellipse e Zero Round da ordinare separatamente. Ideale per uffici, hall, zone living, grandi spazi. | Apparecchio di illuminazione per installazioni singole o multiple a sospensione in ambienti interni, con emissione diretta e indiretta. Struttura in alluminio estruso curvato con verniciatura poliacrilica in colore bianco opaco, nero, bronzo, ottone satinato o titanio. Schermo diffusore in policarbonato estruso con finitura opalina. Kit di sospensione con dispositivi di regolazione rapida e funi in acciaio di lunghezza 5m (196,9"). Cavo di alimentazione in PVC trasparente di lunghezza 5m (196,9"). Fornito senza rosone di alimentazione. | LED | LED | 24W |  | Fornito senza rosone e driver, per composizioni singole o multiple
M03202.075.0210 | ZERO SQUARE | ZERO SQUARE SOSPENSIONE NERO LED | INDOOR | SOSPENSIONI | SOSPENSIONE | 8050847803694 | INTERIOR | 560 | 02 | nero | DESIGN | Lampada a sospensione in alluminio estruso curvato con schermo in policarbonato opale. Emissione interna attraverso modulo LED e tecnologia DALI / PUSH DIM di serie su tutte le versioni inserita nel rosone. Anello rifinito con vernice poliacrilica color bianco, nero, titanio, bronzo e ottone satinato. Possibili colori custom su richiesta. Disponibilità di rosoni per installazioni singole e composizioni multiple in abbinamento a Zero Ellipse e Zero Round da ordinare separatamente. Ideale per uffici, hall, zone living, grandi spazi. | Apparecchio di illuminazione per installazioni singole o multiple a sospensione in ambienti interni, con emissione diretta e indiretta. Struttura in alluminio estruso curvato con verniciatura poliacrilica in colore bianco opaco, nero, bronzo, ottone satinato o titanio. Schermo diffusore in policarbonato estruso con finitura opalina. Kit di sospensione con dispositivi di regolazione rapida e funi in acciaio di lunghezza 5m (196,9"). Cavo di alimentazione in PVC trasparente di lunghezza 5m (196,9"). Fornito senza rosone di alimentazione. | LED | LED | 34W |  | Fornito senza rosone e driver, per composizioni singole o multiple
M03217.050.0210 | ZERO SQUARE | ZERO SQUARE SOSPENSIONE BRONZO LED | INDOOR | SOSPENSIONI | SOSPENSIONE | 8050847803656 | INTERIOR | 551 | 17 | bronzo | DESIGN | Lampada a sospensione in alluminio estruso curvato con schermo in policarbonato opale. Emissione interna attraverso modulo LED e tecnologia DALI / PUSH DIM di serie su tutte le versioni inserita nel rosone. Anello rifinito con vernice poliacrilica color bianco, nero, titanio, bronzo e ottone satinato. Possibili colori custom su richiesta. Disponibilità di rosoni per installazioni singole e composizioni multiple in abbinamento a Zero Ellipse e Zero Round da ordinare separatamente. Ideale per uffici, hall, zone living, grandi spazi. | Apparecchio di illuminazione per installazioni singole o multiple a sospensione in ambienti interni, con emissione diretta e indiretta. Struttura in alluminio estruso curvato con verniciatura poliacrilica in colore bianco opaco, nero, bronzo, ottone satinato o titanio. Schermo diffusore in policarbonato estruso con finitura opalina. Kit di sospensione con dispositivi di regolazione rapida e funi in acciaio di lunghezza 5m (196,9"). Cavo di alimentazione in PVC trasparente di lunghezza 5m (196,9"). Fornito senza rosone di alimentazione. | LED | LED | 24W |  | Fornito senza rosone e driver, per composizioni singole o multiple
M03217.075.0210 | ZERO SQUARE | ZERO SQUARE SOSPENSIONE BRONZO LED | INDOOR | SOSPENSIONI | SOSPENSIONE | 8050847803700 | INTERIOR | 700 | 17 | bronzo | DESIGN | Lampada a sospensione in alluminio estruso curvato con schermo in policarbonato opale. Emissione interna attraverso modulo LED e tecnologia DALI / PUSH DIM di serie su tutte le versioni inserita nel rosone. Anello rifinito con vernice poliacrilica color bianco, nero, titanio, bronzo e ottone satinato. Possibili colori custom su richiesta. Disponibilità di rosoni per installazioni singole e composizioni multiple in abbinamento a Zero Ellipse e Zero Round da ordinare separatamente. Ideale per uffici, hall, zone living, grandi spazi. | Apparecchio di illuminazione per installazioni singole o multiple a sospensione in ambienti interni, con emissione diretta e indiretta. Struttura in alluminio estruso curvato con verniciatura poliacrilica in colore bianco opaco, nero, bronzo, ottone satinato o titanio. Schermo diffusore in policarbonato estruso con finitura opalina. Kit di sospensione con dispositivi di regolazione rapida e funi in acciaio di lunghezza 5m (196,9"). Cavo di alimentazione in PVC trasparente di lunghezza 5m (196,9"). Fornito senza rosone di alimentazione. | LED | LED | 34W |  | Fornito senza rosone e driver, per composizioni singole o multiple
M03219.050.0210 | ZERO SQUARE | ZERO SQUARE SOSPENSIONE OTTONE SATINATO LED | INDOOR | SOSPENSIONI | SOSPENSIONE | 8050847803663 | INTERIOR | 516 | 19 | ottone satinato | DESIGN | Lampada a sospensione in alluminio estruso curvato con schermo in policarbonato opale. Emissione interna attraverso modulo LED e tecnologia DALI / PUSH DIM di serie su tutte le versioni inserita nel rosone. Anello rifinito con vernice poliacrilica color bianco, nero, titanio, bronzo e ottone satinato. Possibili colori custom su richiesta. Disponibilità di rosoni per installazioni singole e composizioni multiple in abbinamento a Zero Ellipse e Zero Round da ordinare separatamente. Ideale per uffici, hall, zone living, grandi spazi. | Apparecchio di illuminazione per installazioni singole o multiple a sospensione in ambienti interni, con emissione diretta e indiretta. Struttura in alluminio estruso curvato con verniciatura poliacrilica in colore bianco opaco, nero, bronzo, ottone satinato o titanio. Schermo diffusore in policarbonato estruso con finitura opalina. Kit di sospensione con dispositivi di regolazione rapida e funi in acciaio di lunghezza 5m (196,9"). Cavo di alimentazione in PVC trasparente di lunghezza 5m (196,9"). Fornito senza rosone di alimentazione. | LED | LED | 24W |  | Fornito senza rosone e driver, per composizioni singole o multiple
M03219.075.0210 | ZERO SQUARE | ZERO SQUARE SOSPENSIONE OTTONE SATINATO LED | INDOOR | SOSPENSIONI | SOSPENSIONE | 8050847803717 | INTERIOR | 655 | 19 | ottone satinato | DESIGN | Lampada a sospensione in alluminio estruso curvato con schermo in policarbonato opale. Emissione interna attraverso modulo LED e tecnologia DALI / PUSH DIM di serie su tutte le versioni inserita nel rosone. Anello rifinito con vernice poliacrilica color bianco, nero, titanio, bronzo e ottone satinato. Possibili colori custom su richiesta. Disponibilità di rosoni per installazioni singole e composizioni multiple in abbinamento a Zero Ellipse e Zero Round da ordinare separatamente. Ideale per uffici, hall, zone living, grandi spazi. | Apparecchio di illuminazione per installazioni singole o multiple a sospensione in ambienti interni, con emissione diretta e indiretta. Struttura in alluminio estruso curvato con verniciatura poliacrilica in colore bianco opaco, nero, bronzo, ottone satinato o titanio. Schermo diffusore in policarbonato estruso con finitura opalina. Kit di sospensione con dispositivi di regolazione rapida e funi in acciaio di lunghezza 5m (196,9"). Cavo di alimentazione in PVC trasparente di lunghezza 5m (196,9"). Fornito senza rosone di alimentazione. | LED | LED | 34W |  | Fornito senza rosone e driver, per composizioni singole o multiple
M03230.050.0210 | ZERO SQUARE | ZERO SQUARE SOSPENSIONE TITANIO LED | INDOOR | SOSPENSIONI | SOSPENSIONE | 8050847803670 | INTERIOR | 516 | 30 | titanio | DESIGN | Lampada a sospensione in alluminio estruso curvato con schermo in policarbonato opale. Emissione interna attraverso modulo LED e tecnologia DALI / PUSH DIM di serie su tutte le versioni inserita nel rosone. Anello rifinito con vernice poliacrilica color bianco, nero, titanio, bronzo e ottone satinato. Possibili colori custom su richiesta. Disponibilità di rosoni per installazioni singole e composizioni multiple in abbinamento a Zero Ellipse e Zero Round da ordinare separatamente. Ideale per uffici, hall, zone living, grandi spazi. | Apparecchio di illuminazione per installazioni singole o multiple a sospensione in ambienti interni, con emissione diretta e indiretta. Struttura in alluminio estruso curvato con verniciatura poliacrilica in colore bianco opaco, nero, bronzo, ottone satinato o titanio. Schermo diffusore in policarbonato estruso con finitura opalina. Kit di sospensione con dispositivi di regolazione rapida e funi in acciaio di lunghezza 5m (196,9"). Cavo di alimentazione in PVC trasparente di lunghezza 5m (196,9"). Fornito senza rosone di alimentazione. | LED | LED | 24W |  | Fornito senza rosone e driver, per composizioni singole o multiple
M03230.075.0210 | ZERO SQUARE | ZERO SQUARE SOSPENSIONE TITANIO LED | INDOOR | SOSPENSIONI | SOSPENSIONE | 8050847803724 | INTERIOR | 655 | 30 | titanio | DESIGN | Lampada a sospensione in alluminio estruso curvato con schermo in policarbonato opale. Emissione interna attraverso modulo LED e tecnologia DALI / PUSH DIM di serie su tutte le versioni inserita nel rosone. Anello rifinito con vernice poliacrilica color bianco, nero, titanio, bronzo e ottone satinato. Possibili colori custom su richiesta. Disponibilità di rosoni per installazioni singole e composizioni multiple in abbinamento a Zero Ellipse e Zero Round da ordinare separatamente. Ideale per uffici, hall, zone living, grandi spazi. | Apparecchio di illuminazione per installazioni singole o multiple a sospensione in ambienti interni, con emissione diretta e indiretta. Struttura in alluminio estruso curvato con verniciatura poliacrilica in colore bianco opaco, nero, bronzo, ottone satinato o titanio. Schermo diffusore in policarbonato estruso con finitura opalina. Kit di sospensione con dispositivi di regolazione rapida e funi in acciaio di lunghezza 5m (196,9"). Cavo di alimentazione in PVC trasparente di lunghezza 5m (196,9"). Fornito senza rosone di alimentazione. | LED | LED | 34W |  | Fornito senza rosone e driver, per composizioni singole o multiple
M03301.050.0210 | ZERO ROUND | ZERO ROUND SOSPENSIONE BIANCO LED | INDOOR | SOSPENSIONI | SOSPENSIONE | 8050847801485 | INTERIOR | 400 | 01 | bianco opaco | DESIGN | Lampada a sospensione orizzontale e a parete in alluminio estruso curvato con schermo in policarbonato opale. Emissione interna attraverso modulo LED e tecnologia DALI / PUSH DIM di serie su tutte le versioni inserita nel rosone. Anello rifinito con vernice poliacrilica color bianco, nero, titanio, bronzo e ottone satinato. Disponibilità di rosoni per installazioni singole e rosoni per composizioni multiple da ordinare separatamente. Ideale per uffici, hall, zone living, grandi spazi. | Apparecchio di illuminazione per installazioni singole o multiple a sospensione in ambienti interni, con emissione diretta e indiretta. Struttura in alluminio estruso curvato con verniciatura poliacrilica in colore bianco opaco, nero, bronzo, ottone satinato o titanio. Schermo diffusore in policarbonato estruso con finitura opalina. Kit di sospensione con dispositivi di regolazione rapida e funi in acciaio di lunghezza 5m (196,9"). Cavo di alimentazione in PVC trasparente di lunghezza 5m (196,9"). Fornito senza rosone di alimentazione. | LED | LED | 24W |  | Fornito senza rosone e driver, per composizioni singole o multiple
M03301.075.0210 | ZERO ROUND | ZERO ROUND SOSPENSIONE BIANCO LED | INDOOR | SOSPENSIONI | SOSPENSIONE | 8050847801683 | INTERIOR | 510 | 01 | bianco opaco | DESIGN | Lampada a sospensione orizzontale e a parete in alluminio estruso curvato con schermo in policarbonato opale. Emissione interna attraverso modulo LED e tecnologia DALI / PUSH DIM di serie su tutte le versioni inserita nel rosone. Anello rifinito con vernice poliacrilica color bianco, nero, titanio, bronzo e ottone satinato. Disponibilità di rosoni per installazioni singole e rosoni per composizioni multiple da ordinare separatamente. Ideale per uffici, hall, zone living, grandi spazi. | Apparecchio di illuminazione per installazioni singole o multiple a sospensione in ambienti interni, con emissione diretta e indiretta. Struttura in alluminio estruso curvato con verniciatura poliacrilica in colore bianco opaco, nero, bronzo, ottone satinato o titanio. Schermo diffusore in policarbonato estruso con finitura opalina. Kit di sospensione con dispositivi di regolazione rapida e funi in acciaio di lunghezza 5m (196,9"). Cavo di alimentazione in PVC trasparente di lunghezza 5m (196,9"). Fornito senza rosone di alimentazione. | LED | LED | 34W |  | Fornito senza rosone e driver, per composizioni singole o multiple
M03301.100.0210 | ZERO ROUND | ZERO ROUND SOSPENSIONE BIANCO LED | INDOOR | SOSPENSIONI | SOSPENSIONE | 8050847801737 | INTERIOR | 670 | 01 | bianco opaco | DESIGN | Lampada a sospensione orizzontale e a parete in alluminio estruso curvato con schermo in policarbonato opale. Emissione interna attraverso modulo LED e tecnologia DALI / PUSH DIM di serie su tutte le versioni inserita nel rosone. Anello rifinito con vernice poliacrilica color bianco, nero, titanio, bronzo e ottone satinato. Disponibilità di rosoni per installazioni singole e rosoni per composizioni multiple da ordinare separatamente. Ideale per uffici, hall, zone living, grandi spazi. | Apparecchio di illuminazione per installazioni singole o multiple a sospensione in ambienti interni, con emissione diretta e indiretta. Struttura in alluminio estruso curvato con verniciatura poliacrilica in colore bianco opaco, nero, bronzo, ottone satinato o titanio. Schermo diffusore in policarbonato estruso con finitura opalina. Kit di sospensione con dispositivi di regolazione rapida e funi in acciaio di lunghezza 5m (196,9"). Cavo di alimentazione in PVC trasparente di lunghezza 5m (196,9"). Fornito senza rosone di alimentazione. | LED | LED | 45W |  | Fornito senza rosone e driver, per composizioni singole o multiple
M03302.050.0210 | ZERO ROUND | ZERO ROUND SOSPENSIONE NERO LED | INDOOR | SOSPENSIONI | SOSPENSIONE | 8050847801645 | INTERIOR | 400 | 02 | nero | DESIGN | Lampada a sospensione orizzontale e a parete in alluminio estruso curvato con schermo in policarbonato opale. Emissione interna attraverso modulo LED e tecnologia DALI / PUSH DIM di serie su tutte le versioni inserita nel rosone. Anello rifinito con vernice poliacrilica color bianco, nero, titanio, bronzo e ottone satinato. Disponibilità di rosoni per installazioni singole e rosoni per composizioni multiple da ordinare separatamente. Ideale per uffici, hall, zone living, grandi spazi. | Apparecchio di illuminazione per installazioni singole o multiple a sospensione in ambienti interni, con emissione diretta e indiretta. Struttura in alluminio estruso curvato con verniciatura poliacrilica in colore bianco opaco, nero, bronzo, ottone satinato o titanio. Schermo diffusore in policarbonato estruso con finitura opalina. Kit di sospensione con dispositivi di regolazione rapida e funi in acciaio di lunghezza 5m (196,9"). Cavo di alimentazione in PVC trasparente di lunghezza 5m (196,9"). Fornito senza rosone di alimentazione. | LED | LED | 24W |  | Fornito senza rosone e driver, per composizioni singole o multiple
M03302.075.0210 | ZERO ROUND | ZERO ROUND SOSPENSIONE NERO LED | INDOOR | SOSPENSIONI | SOSPENSIONE | 8050847801690 | INTERIOR | 510 | 02 | nero | DESIGN | Lampada a sospensione orizzontale e a parete in alluminio estruso curvato con schermo in policarbonato opale. Emissione interna attraverso modulo LED e tecnologia DALI / PUSH DIM di serie su tutte le versioni inserita nel rosone. Anello rifinito con vernice poliacrilica color bianco, nero, titanio, bronzo e ottone satinato. Disponibilità di rosoni per installazioni singole e rosoni per composizioni multiple da ordinare separatamente. Ideale per uffici, hall, zone living, grandi spazi. | Apparecchio di illuminazione per installazioni singole o multiple a sospensione in ambienti interni, con emissione diretta e indiretta. Struttura in alluminio estruso curvato con verniciatura poliacrilica in colore bianco opaco, nero, bronzo, ottone satinato o titanio. Schermo diffusore in policarbonato estruso con finitura opalina. Kit di sospensione con dispositivi di regolazione rapida e funi in acciaio di lunghezza 5m (196,9"). Cavo di alimentazione in PVC trasparente di lunghezza 5m (196,9"). Fornito senza rosone di alimentazione. | LED | LED | 34W |  | Fornito senza rosone e driver, per composizioni singole o multiple
M03302.100.0210 | ZERO ROUND | ZERO ROUND SOSPENSIONE NERO LED | INDOOR | SOSPENSIONI | SOSPENSIONE | 8050847801744 | INTERIOR | 670 | 02 | nero | DESIGN | Lampada a sospensione orizzontale e a parete in alluminio estruso curvato con schermo in policarbonato opale. Emissione interna attraverso modulo LED e tecnologia DALI / PUSH DIM di serie su tutte le versioni inserita nel rosone. Anello rifinito con vernice poliacrilica color bianco, nero, titanio, bronzo e ottone satinato. Disponibilità di rosoni per installazioni singole e rosoni per composizioni multiple da ordinare separatamente. Ideale per uffici, hall, zone living, grandi spazi. | Apparecchio di illuminazione per installazioni singole o multiple a sospensione in ambienti interni, con emissione diretta e indiretta. Struttura in alluminio estruso curvato con verniciatura poliacrilica in colore bianco opaco, nero, bronzo, ottone satinato o titanio. Schermo diffusore in policarbonato estruso con finitura opalina. Kit di sospensione con dispositivi di regolazione rapida e funi in acciaio di lunghezza 5m (196,9"). Cavo di alimentazione in PVC trasparente di lunghezza 5m (196,9"). Fornito senza rosone di alimentazione. | LED | LED | 45W |  | Fornito senza rosone e driver, per composizioni singole o multiple
M03317.050.0210 | ZERO ROUND | ZERO ROUND SOSPENSIONE BRONZO LED | INDOOR | SOSPENSIONI | SOSPENSIONE | 8050847801652 | INTERIOR | 500 | 17 | bronzo | DESIGN | Lampada a sospensione orizzontale e a parete in alluminio estruso curvato con schermo in policarbonato opale. Emissione interna attraverso modulo LED e tecnologia DALI / PUSH DIM di serie su tutte le versioni inserita nel rosone. Anello rifinito con vernice poliacrilica color bianco, nero, titanio, bronzo e ottone satinato. Disponibilità di rosoni per installazioni singole e rosoni per composizioni multiple da ordinare separatamente. Ideale per uffici, hall, zone living, grandi spazi. | Apparecchio di illuminazione per installazioni singole o multiple a sospensione in ambienti interni, con emissione diretta e indiretta. Struttura in alluminio estruso curvato con verniciatura poliacrilica in colore bianco opaco, nero, bronzo, ottone satinato o titanio. Schermo diffusore in policarbonato estruso con finitura opalina. Kit di sospensione con dispositivi di regolazione rapida e funi in acciaio di lunghezza 5m (196,9"). Cavo di alimentazione in PVC trasparente di lunghezza 5m (196,9"). Fornito senza rosone di alimentazione. | LED | LED | 24W |  | Fornito senza rosone e driver, per composizioni singole o multiple
M03317.075.0210 | ZERO ROUND | ZERO ROUND SOSPENSIONE BRONZO LED | INDOOR | SOSPENSIONI | SOSPENSIONE | 8050847801706 | INTERIOR | 638 | 17 | bronzo | DESIGN | Lampada a sospensione orizzontale e a parete in alluminio estruso curvato con schermo in policarbonato opale. Emissione interna attraverso modulo LED e tecnologia DALI / PUSH DIM di serie su tutte le versioni inserita nel rosone. Anello rifinito con vernice poliacrilica color bianco, nero, titanio, bronzo e ottone satinato. Disponibilità di rosoni per installazioni singole e rosoni per composizioni multiple da ordinare separatamente. Ideale per uffici, hall, zone living, grandi spazi. | Apparecchio di illuminazione per installazioni singole o multiple a sospensione in ambienti interni, con emissione diretta e indiretta. Struttura in alluminio estruso curvato con verniciatura poliacrilica in colore bianco opaco, nero, bronzo, ottone satinato o titanio. Schermo diffusore in policarbonato estruso con finitura opalina. Kit di sospensione con dispositivi di regolazione rapida e funi in acciaio di lunghezza 5m (196,9"). Cavo di alimentazione in PVC trasparente di lunghezza 5m (196,9"). Fornito senza rosone di alimentazione. | LED | LED | 34W |  | Fornito senza rosone e driver, per composizioni singole o multiple
M03317.100.0210 | ZERO ROUND | ZERO ROUND SOSPENSIONE BRONZO LED | INDOOR | SOSPENSIONI | SOSPENSIONE | 8050847801751 | INTERIOR | 838 | 17 | bronzo | DESIGN | Lampada a sospensione orizzontale e a parete in alluminio estruso curvato con schermo in policarbonato opale. Emissione interna attraverso modulo LED e tecnologia DALI / PUSH DIM di serie su tutte le versioni inserita nel rosone. Anello rifinito con vernice poliacrilica color bianco, nero, titanio, bronzo e ottone satinato. Disponibilità di rosoni per installazioni singole e rosoni per composizioni multiple da ordinare separatamente. Ideale per uffici, hall, zone living, grandi spazi. | Apparecchio di illuminazione per installazioni singole o multiple a sospensione in ambienti interni, con emissione diretta e indiretta. Struttura in alluminio estruso curvato con verniciatura poliacrilica in colore bianco opaco, nero, bronzo, ottone satinato o titanio. Schermo diffusore in policarbonato estruso con finitura opalina. Kit di sospensione con dispositivi di regolazione rapida e funi in acciaio di lunghezza 5m (196,9"). Cavo di alimentazione in PVC trasparente di lunghezza 5m (196,9"). Fornito senza rosone di alimentazione. | LED | LED | 45W |  | Fornito senza rosone e driver, per composizioni singole o multiple
M03319.050.0210 | ZERO ROUND | ZERO ROUND SOSPENSIONE OTTONE SATINATO LED | INDOOR | SOSPENSIONI | SOSPENSIONE | 8050847801669 | INTERIOR | 468 | 19 | ottone satinato | DESIGN | Lampada a sospensione orizzontale e a parete in alluminio estruso curvato con schermo in policarbonato opale. Emissione interna attraverso modulo LED e tecnologia DALI / PUSH DIM di serie su tutte le versioni inserita nel rosone. Anello rifinito con vernice poliacrilica color bianco, nero, titanio, bronzo e ottone satinato. Disponibilità di rosoni per installazioni singole e rosoni per composizioni multiple da ordinare separatamente. Ideale per uffici, hall, zone living, grandi spazi. | Apparecchio di illuminazione per installazioni singole o multiple a sospensione in ambienti interni, con emissione diretta e indiretta. Struttura in alluminio estruso curvato con verniciatura poliacrilica in colore bianco opaco, nero, bronzo, ottone satinato o titanio. Schermo diffusore in policarbonato estruso con finitura opalina. Kit di sospensione con dispositivi di regolazione rapida e funi in acciaio di lunghezza 5m (196,9"). Cavo di alimentazione in PVC trasparente di lunghezza 5m (196,9"). Fornito senza rosone di alimentazione. | LED | LED | 24W |  | Fornito senza rosone e driver, per composizioni singole o multiple
M03319.075.0210 | ZERO ROUND | ZERO ROUND SOSPENSIONE OTTONE SATINATO LED | INDOOR | SOSPENSIONI | SOSPENSIONE | 8050847801713 | INTERIOR | 597 | 19 | ottone satinato | DESIGN | Lampada a sospensione orizzontale e a parete in alluminio estruso curvato con schermo in policarbonato opale. Emissione interna attraverso modulo LED e tecnologia DALI / PUSH DIM di serie su tutte le versioni inserita nel rosone. Anello rifinito con vernice poliacrilica color bianco, nero, titanio, bronzo e ottone satinato. Disponibilità di rosoni per installazioni singole e rosoni per composizioni multiple da ordinare separatamente. Ideale per uffici, hall, zone living, grandi spazi. | Apparecchio di illuminazione per installazioni singole o multiple a sospensione in ambienti interni, con emissione diretta e indiretta. Struttura in alluminio estruso curvato con verniciatura poliacrilica in colore bianco opaco, nero, bronzo, ottone satinato o titanio. Schermo diffusore in policarbonato estruso con finitura opalina. Kit di sospensione con dispositivi di regolazione rapida e funi in acciaio di lunghezza 5m (196,9"). Cavo di alimentazione in PVC trasparente di lunghezza 5m (196,9"). Fornito senza rosone di alimentazione. | LED | LED | 34W |  | Fornito senza rosone e driver, per composizioni singole o multiple
M03319.100.0210 | ZERO ROUND | ZERO ROUND SOSPENSIONE OTTONE SATINATO LED | INDOOR | SOSPENSIONI | SOSPENSIONE | 8050847801768 | INTERIOR | 784 | 19 | ottone satinato | DESIGN | Lampada a sospensione orizzontale e a parete in alluminio estruso curvato con schermo in policarbonato opale. Emissione interna attraverso modulo LED e tecnologia DALI / PUSH DIM di serie su tutte le versioni inserita nel rosone. Anello rifinito con vernice poliacrilica color bianco, nero, titanio, bronzo e ottone satinato. Disponibilità di rosoni per installazioni singole e rosoni per composizioni multiple da ordinare separatamente. Ideale per uffici, hall, zone living, grandi spazi. | Apparecchio di illuminazione per installazioni singole o multiple a sospensione in ambienti interni, con emissione diretta e indiretta. Struttura in alluminio estruso curvato con verniciatura poliacrilica in colore bianco opaco, nero, bronzo, ottone satinato o titanio. Schermo diffusore in policarbonato estruso con finitura opalina. Kit di sospensione con dispositivi di regolazione rapida e funi in acciaio di lunghezza 5m (196,9"). Cavo di alimentazione in PVC trasparente di lunghezza 5m (196,9"). Fornito senza rosone di alimentazione. | LED | LED | 45W |  | Fornito senza rosone e driver, per composizioni singole o multiple
M03330.050.0210 | ZERO ROUND | ZERO ROUND SOSPENSIONE TITANIO LED | INDOOR | SOSPENSIONI | SOSPENSIONE | 8050847801676 | INTERIOR | 468 | 30 | titanio | DESIGN | Lampada a sospensione orizzontale e a parete in alluminio estruso curvato con schermo in policarbonato opale. Emissione interna attraverso modulo LED e tecnologia DALI / PUSH DIM di serie su tutte le versioni inserita nel rosone. Anello rifinito con vernice poliacrilica color bianco, nero, titanio, bronzo e ottone satinato. Disponibilità di rosoni per installazioni singole e rosoni per composizioni multiple da ordinare separatamente. Ideale per uffici, hall, zone living, grandi spazi. | Apparecchio di illuminazione per installazioni singole o multiple a sospensione in ambienti interni, con emissione diretta e indiretta. Struttura in alluminio estruso curvato con verniciatura poliacrilica in colore bianco opaco, nero, bronzo, ottone satinato o titanio. Schermo diffusore in policarbonato estruso con finitura opalina. Kit di sospensione con dispositivi di regolazione rapida e funi in acciaio di lunghezza 5m (196,9"). Cavo di alimentazione in PVC trasparente di lunghezza 5m (196,9"). Fornito senza rosone di alimentazione. | LED | LED | 24W |  | Fornito senza rosone e driver, per composizioni singole o multiple
M03330.075.0210 | ZERO ROUND | ZERO ROUND SOSPENSIONE TITANIO LED | INDOOR | SOSPENSIONI | SOSPENSIONE | 8050847801720 | INTERIOR | 597 | 30 | titanio | DESIGN | Lampada a sospensione orizzontale e a parete in alluminio estruso curvato con schermo in policarbonato opale. Emissione interna attraverso modulo LED e tecnologia DALI / PUSH DIM di serie su tutte le versioni inserita nel rosone. Anello rifinito con vernice poliacrilica color bianco, nero, titanio, bronzo e ottone satinato. Disponibilità di rosoni per installazioni singole e rosoni per composizioni multiple da ordinare separatamente. Ideale per uffici, hall, zone living, grandi spazi. | Apparecchio di illuminazione per installazioni singole o multiple a sospensione in ambienti interni, con emissione diretta e indiretta. Struttura in alluminio estruso curvato con verniciatura poliacrilica in colore bianco opaco, nero, bronzo, ottone satinato o titanio. Schermo diffusore in policarbonato estruso con finitura opalina. Kit di sospensione con dispositivi di regolazione rapida e funi in acciaio di lunghezza 5m (196,9"). Cavo di alimentazione in PVC trasparente di lunghezza 5m (196,9"). Fornito senza rosone di alimentazione. | LED | LED | 34W |  | Fornito senza rosone e driver, per composizioni singole o multiple
M03330.100.0210 | ZERO ROUND | ZERO ROUND SOSPENSIONE TITANIO LED | INDOOR | SOSPENSIONI | SOSPENSIONE | 8050847801775 | INTERIOR | 784 | 30 | titanio | DESIGN | Lampada a sospensione orizzontale e a parete in alluminio estruso curvato con schermo in policarbonato opale. Emissione interna attraverso modulo LED e tecnologia DALI / PUSH DIM di serie su tutte le versioni inserita nel rosone. Anello rifinito con vernice poliacrilica color bianco, nero, titanio, bronzo e ottone satinato. Disponibilità di rosoni per installazioni singole e rosoni per composizioni multiple da ordinare separatamente. Ideale per uffici, hall, zone living, grandi spazi. | Apparecchio di illuminazione per installazioni singole o multiple a sospensione in ambienti interni, con emissione diretta e indiretta. Struttura in alluminio estruso curvato con verniciatura poliacrilica in colore bianco opaco, nero, bronzo, ottone satinato o titanio. Schermo diffusore in policarbonato estruso con finitura opalina. Kit di sospensione con dispositivi di regolazione rapida e funi in acciaio di lunghezza 5m (196,9"). Cavo di alimentazione in PVC trasparente di lunghezza 5m (196,9"). Fornito senza rosone di alimentazione. | LED | LED | 45W |  | Fornito senza rosone e driver, per composizioni singole o multiple
M03401.050.0210 | ZERO ROUND | ZERO VERTICAL ROUND SOSPENSIONE BIANCO LED | INDOOR | SOSPENSIONI | SOSPENSIONE | 8050847803489 | INTERIOR | 416 | 01 | bianco opaco | DESIGN | Lampada a sospensione verticale in alluminio estruso curvato con schermo in policarbonato opale. Emissione interna attraverso modulo LED e tecnologia DALI / PUSH DIM di serie su tutte le versioni inserita nel rosone. Anello rifinito con vernice poliacrilica color bianco, nero, titanio, bronzo e ottone satinato. Possibili colori custom su richiesta. Disponibilità di rosone per installazioni singole e rosoni per composizioni multiple da ordinare separatamente. Ideale per uffici, hall, zone living, grandi spazi. | Apparecchio di illuminazione per installazioni singole o multiple a sospensione verticale in ambienti interni, con emissione diretta e indiretta. Struttura in alluminio estruso curvato con verniciatura poliacrilica in colore bianco opaco, nero, bronzo, ottone satinato o titanio. Schermo diffusore in policarbonato estruso con finitura opalina. Kit di sospensione con dispositivi di regolazione rapida e funi in acciaio di lunghezza 5m (196,9"). Cavo di alimentazione in PVC trasparente di lunghezza 5m (196,9"). Fornito senza rosone di alimentazione. | LED | LED | 24W |  | Fornito senza rosone e driver, per composizioni singole o multiple
M03401.075.0210 | ZERO ROUND | ZERO VERTICAL ROUND SOSPENSIONE BIANCO LED | INDOOR | SOSPENSIONI | SOSPENSIONE | 8050847803533 | INTERIOR | 530 | 01 | bianco opaco | DESIGN | Lampada a sospensione verticale in alluminio estruso curvato con schermo in policarbonato opale. Emissione interna attraverso modulo LED e tecnologia DALI / PUSH DIM di serie su tutte le versioni inserita nel rosone. Anello rifinito con vernice poliacrilica color bianco, nero, titanio, bronzo e ottone satinato. Possibili colori custom su richiesta. Disponibilità di rosone per installazioni singole e rosoni per composizioni multiple da ordinare separatamente. Ideale per uffici, hall, zone living, grandi spazi. | Apparecchio di illuminazione per installazioni singole o multiple a sospensione verticale in ambienti interni, con emissione diretta e indiretta. Struttura in alluminio estruso curvato con verniciatura poliacrilica in colore bianco opaco, nero, bronzo, ottone satinato o titanio. Schermo diffusore in policarbonato estruso con finitura opalina. Kit di sospensione con dispositivi di regolazione rapida e funi in acciaio di lunghezza 5m (196,9"). Cavo di alimentazione in PVC trasparente di lunghezza 5m (196,9"). Fornito senza rosone di alimentazione. | LED | LED | 34W |  | Fornito senza rosone e driver, per composizioni singole o multiple
M03401.100.0210 | ZERO ROUND | ZERO VERTICAL ROUND SOSPENSIONE BIANCO LED | INDOOR | SOSPENSIONI | SOSPENSIONE | 8050847803588 | INTERIOR | 697 | 01 | bianco opaco | DESIGN | Lampada a sospensione verticale in alluminio estruso curvato con schermo in policarbonato opale. Emissione interna attraverso modulo LED e tecnologia DALI / PUSH DIM di serie su tutte le versioni inserita nel rosone. Anello rifinito con vernice poliacrilica color bianco, nero, titanio, bronzo e ottone satinato. Possibili colori custom su richiesta. Disponibilità di rosone per installazioni singole e rosoni per composizioni multiple da ordinare separatamente. Ideale per uffici, hall, zone living, grandi spazi. | Apparecchio di illuminazione per installazioni singole o multiple a sospensione verticale in ambienti interni, con emissione diretta e indiretta. Struttura in alluminio estruso curvato con verniciatura poliacrilica in colore bianco opaco, nero, bronzo, ottone satinato o titanio. Schermo diffusore in policarbonato estruso con finitura opalina. Kit di sospensione con dispositivi di regolazione rapida e funi in acciaio di lunghezza 5m (196,9"). Cavo di alimentazione in PVC trasparente di lunghezza 5m (196,9"). Fornito senza rosone di alimentazione. | LED | LED | 45W |  | Fornito senza rosone e driver, per composizioni singole o multiple
M03402.050.0210 | ZERO ROUND | ZERO VERTICAL ROUND SOSPENSIONE NERO LED | INDOOR | SOSPENSIONI | SOSPENSIONE | 8050847803496 | INTERIOR | 416 | 02 | nero | DESIGN | Lampada a sospensione verticale in alluminio estruso curvato con schermo in policarbonato opale. Emissione interna attraverso modulo LED e tecnologia DALI / PUSH DIM di serie su tutte le versioni inserita nel rosone. Anello rifinito con vernice poliacrilica color bianco, nero, titanio, bronzo e ottone satinato. Possibili colori custom su richiesta. Disponibilità di rosone per installazioni singole e rosoni per composizioni multiple da ordinare separatamente. Ideale per uffici, hall, zone living, grandi spazi. | Apparecchio di illuminazione per installazioni singole o multiple a sospensione verticale in ambienti interni, con emissione diretta e indiretta. Struttura in alluminio estruso curvato con verniciatura poliacrilica in colore bianco opaco, nero, bronzo, ottone satinato o titanio. Schermo diffusore in policarbonato estruso con finitura opalina. Kit di sospensione con dispositivi di regolazione rapida e funi in acciaio di lunghezza 5m (196,9"). Cavo di alimentazione in PVC trasparente di lunghezza 5m (196,9"). Fornito senza rosone di alimentazione. | LED | LED | 24W |  | Fornito senza rosone e driver, per composizioni singole o multiple
M03402.075.0210 | ZERO ROUND | ZERO VERTICAL ROUND SOSPENSIONE NERO LED | INDOOR | SOSPENSIONI | SOSPENSIONE | 8050847803540 | INTERIOR | 530 | 02 | nero | DESIGN | Lampada a sospensione verticale in alluminio estruso curvato con schermo in policarbonato opale. Emissione interna attraverso modulo LED e tecnologia DALI / PUSH DIM di serie su tutte le versioni inserita nel rosone. Anello rifinito con vernice poliacrilica color bianco, nero, titanio, bronzo e ottone satinato. Possibili colori custom su richiesta. Disponibilità di rosone per installazioni singole e rosoni per composizioni multiple da ordinare separatamente. Ideale per uffici, hall, zone living, grandi spazi. | Apparecchio di illuminazione per installazioni singole o multiple a sospensione verticale in ambienti interni, con emissione diretta e indiretta. Struttura in alluminio estruso curvato con verniciatura poliacrilica in colore bianco opaco, nero, bronzo, ottone satinato o titanio. Schermo diffusore in policarbonato estruso con finitura opalina. Kit di sospensione con dispositivi di regolazione rapida e funi in acciaio di lunghezza 5m (196,9"). Cavo di alimentazione in PVC trasparente di lunghezza 5m (196,9"). Fornito senza rosone di alimentazione. | LED | LED | 34W |  | Fornito senza rosone e driver, per composizioni singole o multiple
M03402.100.0210 | ZERO ROUND | ZERO VERTICAL ROUND SOSPENSIONE NERO LED | INDOOR | SOSPENSIONI | SOSPENSIONE | 8050847803595 | INTERIOR | 697 | 02 | nero | DESIGN | Lampada a sospensione verticale in alluminio estruso curvato con schermo in policarbonato opale. Emissione interna attraverso modulo LED e tecnologia DALI / PUSH DIM di serie su tutte le versioni inserita nel rosone. Anello rifinito con vernice poliacrilica color bianco, nero, titanio, bronzo e ottone satinato. Possibili colori custom su richiesta. Disponibilità di rosone per installazioni singole e rosoni per composizioni multiple da ordinare separatamente. Ideale per uffici, hall, zone living, grandi spazi. | Apparecchio di illuminazione per installazioni singole o multiple a sospensione verticale in ambienti interni, con emissione diretta e indiretta. Struttura in alluminio estruso curvato con verniciatura poliacrilica in colore bianco opaco, nero, bronzo, ottone satinato o titanio. Schermo diffusore in policarbonato estruso con finitura opalina. Kit di sospensione con dispositivi di regolazione rapida e funi in acciaio di lunghezza 5m (196,9"). Cavo di alimentazione in PVC trasparente di lunghezza 5m (196,9"). Fornito senza rosone di alimentazione. | LED | LED | 45W |  | Fornito senza rosone e driver, per composizioni singole o multiple
M03417.050.0210 | ZERO ROUND | ZERO VERTICAL ROUND SOSPENSIONE BRONZO LED | INDOOR | SOSPENSIONI | SOSPENSIONE | 8050847803502 | INTERIOR | 520 | 17 | bronzo | DESIGN | Lampada a sospensione verticale in alluminio estruso curvato con schermo in policarbonato opale. Emissione interna attraverso modulo LED e tecnologia DALI / PUSH DIM di serie su tutte le versioni inserita nel rosone. Anello rifinito con vernice poliacrilica color bianco, nero, titanio, bronzo e ottone satinato. Possibili colori custom su richiesta. Disponibilità di rosone per installazioni singole e rosoni per composizioni multiple da ordinare separatamente. Ideale per uffici, hall, zone living, grandi spazi. | Apparecchio di illuminazione per installazioni singole o multiple a sospensione verticale in ambienti interni, con emissione diretta e indiretta. Struttura in alluminio estruso curvato con verniciatura poliacrilica in colore bianco opaco, nero, bronzo, ottone satinato o titanio. Schermo diffusore in policarbonato estruso con finitura opalina. Kit di sospensione con dispositivi di regolazione rapida e funi in acciaio di lunghezza 5m (196,9"). Cavo di alimentazione in PVC trasparente di lunghezza 5m (196,9"). Fornito senza rosone di alimentazione. | LED | LED | 24W |  | Fornito senza rosone e driver, per composizioni singole o multiple
M03417.075.0210 | ZERO ROUND | ZERO VERTICAL ROUND SOSPENSIONE BRONZO LED | INDOOR | SOSPENSIONI | SOSPENSIONE | 8050847803557 | INTERIOR | 664 | 17 | bronzo | DESIGN | Lampada a sospensione verticale in alluminio estruso curvato con schermo in policarbonato opale. Emissione interna attraverso modulo LED e tecnologia DALI / PUSH DIM di serie su tutte le versioni inserita nel rosone. Anello rifinito con vernice poliacrilica color bianco, nero, titanio, bronzo e ottone satinato. Possibili colori custom su richiesta. Disponibilità di rosone per installazioni singole e rosoni per composizioni multiple da ordinare separatamente. Ideale per uffici, hall, zone living, grandi spazi. | Apparecchio di illuminazione per installazioni singole o multiple a sospensione verticale in ambienti interni, con emissione diretta e indiretta. Struttura in alluminio estruso curvato con verniciatura poliacrilica in colore bianco opaco, nero, bronzo, ottone satinato o titanio. Schermo diffusore in policarbonato estruso con finitura opalina. Kit di sospensione con dispositivi di regolazione rapida e funi in acciaio di lunghezza 5m (196,9"). Cavo di alimentazione in PVC trasparente di lunghezza 5m (196,9"). Fornito senza rosone di alimentazione. | LED | LED | 34W |  | Fornito senza rosone e driver, per composizioni singole o multiple
M03417.100.0210 | ZERO ROUND | ZERO VERTICAL ROUND SOSPENSIONE BRONZO LED | INDOOR | SOSPENSIONI | SOSPENSIONE | 8050847803601 | INTERIOR | 872 | 17 | bronzo | DESIGN | Lampada a sospensione verticale in alluminio estruso curvato con schermo in policarbonato opale. Emissione interna attraverso modulo LED e tecnologia DALI / PUSH DIM di serie su tutte le versioni inserita nel rosone. Anello rifinito con vernice poliacrilica color bianco, nero, titanio, bronzo e ottone satinato. Possibili colori custom su richiesta. Disponibilità di rosone per installazioni singole e rosoni per composizioni multiple da ordinare separatamente. Ideale per uffici, hall, zone living, grandi spazi. | Apparecchio di illuminazione per installazioni singole o multiple a sospensione verticale in ambienti interni, con emissione diretta e indiretta. Struttura in alluminio estruso curvato con verniciatura poliacrilica in colore bianco opaco, nero, bronzo, ottone satinato o titanio. Schermo diffusore in policarbonato estruso con finitura opalina. Kit di sospensione con dispositivi di regolazione rapida e funi in acciaio di lunghezza 5m (196,9"). Cavo di alimentazione in PVC trasparente di lunghezza 5m (196,9"). Fornito senza rosone di alimentazione. | LED | LED | 45W |  | Fornito senza rosone e driver, per composizioni singole o multiple
M03419.050.0210 | ZERO ROUND | ZERO VERTICAL ROUND SOSPENSIONE OTTONE SATINATO LED | INDOOR | SOSPENSIONI | SOSPENSIONE | 8050847803519 | INTERIOR | 487 | 19 | ottone satinato | DESIGN | Lampada a sospensione verticale in alluminio estruso curvato con schermo in policarbonato opale. Emissione interna attraverso modulo LED e tecnologia DALI / PUSH DIM di serie su tutte le versioni inserita nel rosone. Anello rifinito con vernice poliacrilica color bianco, nero, titanio, bronzo e ottone satinato. Possibili colori custom su richiesta. Disponibilità di rosone per installazioni singole e rosoni per composizioni multiple da ordinare separatamente. Ideale per uffici, hall, zone living, grandi spazi. | Apparecchio di illuminazione per installazioni singole o multiple a sospensione verticale in ambienti interni, con emissione diretta e indiretta. Struttura in alluminio estruso curvato con verniciatura poliacrilica in colore bianco opaco, nero, bronzo, ottone satinato o titanio. Schermo diffusore in policarbonato estruso con finitura opalina. Kit di sospensione con dispositivi di regolazione rapida e funi in acciaio di lunghezza 5m (196,9"). Cavo di alimentazione in PVC trasparente di lunghezza 5m (196,9"). Fornito senza rosone di alimentazione. | LED | LED | 24W |  | Fornito senza rosone e driver, per composizioni singole o multiple
M03419.075.0210 | ZERO ROUND | ZERO VERTICAL ROUND SOSPENSIONE OTTONE SATINATO LED | INDOOR | SOSPENSIONI | SOSPENSIONE | 8050847803564 | INTERIOR | 621 | 19 | ottone satinato | DESIGN | Lampada a sospensione verticale in alluminio estruso curvato con schermo in policarbonato opale. Emissione interna attraverso modulo LED e tecnologia DALI / PUSH DIM di serie su tutte le versioni inserita nel rosone. Anello rifinito con vernice poliacrilica color bianco, nero, titanio, bronzo e ottone satinato. Possibili colori custom su richiesta. Disponibilità di rosone per installazioni singole e rosoni per composizioni multiple da ordinare separatamente. Ideale per uffici, hall, zone living, grandi spazi. | Apparecchio di illuminazione per installazioni singole o multiple a sospensione verticale in ambienti interni, con emissione diretta e indiretta. Struttura in alluminio estruso curvato con verniciatura poliacrilica in colore bianco opaco, nero, bronzo, ottone satinato o titanio. Schermo diffusore in policarbonato estruso con finitura opalina. Kit di sospensione con dispositivi di regolazione rapida e funi in acciaio di lunghezza 5m (196,9"). Cavo di alimentazione in PVC trasparente di lunghezza 5m (196,9"). Fornito senza rosone di alimentazione. | LED | LED | 34W |  | Fornito senza rosone e driver, per composizioni singole o multiple
M03419.100.0210 | ZERO ROUND | ZERO VERTICAL ROUND SOSPENSIONE OTTONE SATINATO LED | INDOOR | SOSPENSIONI | SOSPENSIONE | 8050847803618 | INTERIOR | 815 | 19 | ottone satinato | DESIGN | Lampada a sospensione verticale in alluminio estruso curvato con schermo in policarbonato opale. Emissione interna attraverso modulo LED e tecnologia DALI / PUSH DIM di serie su tutte le versioni inserita nel rosone. Anello rifinito con vernice poliacrilica color bianco, nero, titanio, bronzo e ottone satinato. Possibili colori custom su richiesta. Disponibilità di rosone per installazioni singole e rosoni per composizioni multiple da ordinare separatamente. Ideale per uffici, hall, zone living, grandi spazi. | Apparecchio di illuminazione per installazioni singole o multiple a sospensione verticale in ambienti interni, con emissione diretta e indiretta. Struttura in alluminio estruso curvato con verniciatura poliacrilica in colore bianco opaco, nero, bronzo, ottone satinato o titanio. Schermo diffusore in policarbonato estruso con finitura opalina. Kit di sospensione con dispositivi di regolazione rapida e funi in acciaio di lunghezza 5m (196,9"). Cavo di alimentazione in PVC trasparente di lunghezza 5m (196,9"). Fornito senza rosone di alimentazione. | LED | LED | 45W |  | Fornito senza rosone e driver, per composizioni singole o multiple
M03430.050.0210 | ZERO ROUND | ZERO VERTICAL ROUND SOSPENSIONE TITANIO LED | INDOOR | SOSPENSIONI | SOSPENSIONE | 8050847803526 | INTERIOR | 487 | 30 | titanio | DESIGN | Lampada a sospensione verticale in alluminio estruso curvato con schermo in policarbonato opale. Emissione interna attraverso modulo LED e tecnologia DALI / PUSH DIM di serie su tutte le versioni inserita nel rosone. Anello rifinito con vernice poliacrilica color bianco, nero, titanio, bronzo e ottone satinato. Possibili colori custom su richiesta. Disponibilità di rosone per installazioni singole e rosoni per composizioni multiple da ordinare separatamente. Ideale per uffici, hall, zone living, grandi spazi. | Apparecchio di illuminazione per installazioni singole o multiple a sospensione verticale in ambienti interni, con emissione diretta e indiretta. Struttura in alluminio estruso curvato con verniciatura poliacrilica in colore bianco opaco, nero, bronzo, ottone satinato o titanio. Schermo diffusore in policarbonato estruso con finitura opalina. Kit di sospensione con dispositivi di regolazione rapida e funi in acciaio di lunghezza 5m (196,9"). Cavo di alimentazione in PVC trasparente di lunghezza 5m (196,9"). Fornito senza rosone di alimentazione. | LED | LED | 24W |  | Fornito senza rosone e driver, per composizioni singole o multiple
M03430.075.0210 | ZERO ROUND | ZERO VERTICAL ROUND SOSPENSIONE TITANIO LED | INDOOR | SOSPENSIONI | SOSPENSIONE | 8050847803571 | INTERIOR | 621 | 30 | titanio | DESIGN | Lampada a sospensione verticale in alluminio estruso curvato con schermo in policarbonato opale. Emissione interna attraverso modulo LED e tecnologia DALI / PUSH DIM di serie su tutte le versioni inserita nel rosone. Anello rifinito con vernice poliacrilica color bianco, nero, titanio, bronzo e ottone satinato. Possibili colori custom su richiesta. Disponibilità di rosone per installazioni singole e rosoni per composizioni multiple da ordinare separatamente. Ideale per uffici, hall, zone living, grandi spazi. | Apparecchio di illuminazione per installazioni singole o multiple a sospensione verticale in ambienti interni, con emissione diretta e indiretta. Struttura in alluminio estruso curvato con verniciatura poliacrilica in colore bianco opaco, nero, bronzo, ottone satinato o titanio. Schermo diffusore in policarbonato estruso con finitura opalina. Kit di sospensione con dispositivi di regolazione rapida e funi in acciaio di lunghezza 5m (196,9"). Cavo di alimentazione in PVC trasparente di lunghezza 5m (196,9"). Fornito senza rosone di alimentazione. | LED | LED | 34W |  | Fornito senza rosone e driver, per composizioni singole o multiple
M03430.100.0210 | ZERO ROUND | ZERO VERTICAL ROUND SOSPENSIONE TITANIO LED | INDOOR | SOSPENSIONI | SOSPENSIONE | 8050847803625 | INTERIOR | 815 | 30 | titanio | DESIGN | Lampada a sospensione verticale in alluminio estruso curvato con schermo in policarbonato opale. Emissione interna attraverso modulo LED e tecnologia DALI / PUSH DIM di serie su tutte le versioni inserita nel rosone. Anello rifinito con vernice poliacrilica color bianco, nero, titanio, bronzo e ottone satinato. Possibili colori custom su richiesta. Disponibilità di rosone per installazioni singole e rosoni per composizioni multiple da ordinare separatamente. Ideale per uffici, hall, zone living, grandi spazi. | Apparecchio di illuminazione per installazioni singole o multiple a sospensione verticale in ambienti interni, con emissione diretta e indiretta. Struttura in alluminio estruso curvato con verniciatura poliacrilica in colore bianco opaco, nero, bronzo, ottone satinato o titanio. Schermo diffusore in policarbonato estruso con finitura opalina. Kit di sospensione con dispositivi di regolazione rapida e funi in acciaio di lunghezza 5m (196,9"). Cavo di alimentazione in PVC trasparente di lunghezza 5m (196,9"). Fornito senza rosone di alimentazione. | LED | LED | 45W |  | Fornito senza rosone e driver, per composizioni singole o multiple
M05201.011.0210 | BELLA | BELLA SOSP. LUCE DIRETTA BIANCA LED | INDOOR | SOSPENSIONI | SOSPENSIONE | 8050847803984 | INTERIOR | 165 | 01 | bianco opaco | DESIGN | Lampada da sospensione, tavolo e parete con testa in pressofusione di alluminio. Diffusore in materiale acrilico con perimetro luminoso. Braccio conico decentrato, testa orientabile e comando STEP DIM a 5 regolazioni di intensità luminosa caratterizzano le versioni da tavolo e parete, quest’ultima con snodo anche alla base, per una maggiore flessibilità nel posizionamento. La versione a sospensione, testa fissa e con tige centrale è disponibile in versione a emissione diretta e versione a emissione indiretta. Bianco, nero, titanio, bronzo e ottone satinato le finiture disponibili. | Apparecchio di illuminazione per installazioni multiple a sospensione in ambienti interni, con emissione diretta. Struttura in alluminio pressofuso con verniciatura poliacrilica in colore bianco opaco, nero, bronzo, ottone satinato o titanio. Schermo diffusore in materiale acrilico sagomato con finitura satinata. Piattello di chiusura in alluminio con verniciatura poliacrilica. Kit di sospensione con tige in tubo di ottone con verniciatura poliacrilica. Cavo di alimentazione e sospensione in PVC trasparente di lunghezza 3m (118,1"). Fornito senza rosone di alimentazione, completo di bloccacavo all'estremità libera del cavo. | LED | LED | 4,5W |  | Fornito senza rosone e driver, per composizioni multiple
M05202.011.0210 | BELLA | BELLA SOSP. LUCE DIRETTA NERA LED | INDOOR | SOSPENSIONI | SOSPENSIONE | 8050847803991 | INTERIOR | 165 | 02 | nero | DESIGN | Lampada da sospensione, tavolo e parete con testa in pressofusione di alluminio. Diffusore in materiale acrilico con perimetro luminoso. Braccio conico decentrato, testa orientabile e comando STEP DIM a 5 regolazioni di intensità luminosa caratterizzano le versioni da tavolo e parete, quest’ultima con snodo anche alla base, per una maggiore flessibilità nel posizionamento. La versione a sospensione, testa fissa e con tige centrale è disponibile in versione a emissione diretta e versione a emissione indiretta. Bianco, nero, titanio, bronzo e ottone satinato le finiture disponibili. | Apparecchio di illuminazione per installazioni multiple a sospensione in ambienti interni, con emissione diretta. Struttura in alluminio pressofuso con verniciatura poliacrilica in colore bianco opaco, nero, bronzo, ottone satinato o titanio. Schermo diffusore in materiale acrilico sagomato con finitura satinata. Piattello di chiusura in alluminio con verniciatura poliacrilica. Kit di sospensione con tige in tubo di ottone con verniciatura poliacrilica. Cavo di alimentazione e sospensione in PVC trasparente di lunghezza 3m (118,1"). Fornito senza rosone di alimentazione, completo di bloccacavo all'estremità libera del cavo. | LED | LED | 4,5W |  | Fornito senza rosone e driver, per composizioni multiple
M05217.011.0210 | BELLA | BELLA SOSP. LUCE DIRETTA BRONZO LED | INDOOR | SOSPENSIONI | SOSPENSIONE | 8050847804004 | INTERIOR | 206 | 17 | bronzo | DESIGN | Lampada da sospensione, tavolo e parete con testa in pressofusione di alluminio. Diffusore in materiale acrilico con perimetro luminoso. Braccio conico decentrato, testa orientabile e comando STEP DIM a 5 regolazioni di intensità luminosa caratterizzano le versioni da tavolo e parete, quest’ultima con snodo anche alla base, per una maggiore flessibilità nel posizionamento. La versione a sospensione, testa fissa e con tige centrale è disponibile in versione a emissione diretta e versione a emissione indiretta. Bianco, nero, titanio, bronzo e ottone satinato le finiture disponibili. | Apparecchio di illuminazione per installazioni multiple a sospensione in ambienti interni, con emissione diretta. Struttura in alluminio pressofuso con verniciatura poliacrilica in colore bianco opaco, nero, bronzo, ottone satinato o titanio. Schermo diffusore in materiale acrilico sagomato con finitura satinata. Piattello di chiusura in alluminio con verniciatura poliacrilica. Kit di sospensione con tige in tubo di ottone con verniciatura poliacrilica. Cavo di alimentazione e sospensione in PVC trasparente di lunghezza 3m (118,1"). Fornito senza rosone di alimentazione, completo di bloccacavo all'estremità libera del cavo. | LED | LED | 4,5W |  | Fornito senza rosone e driver, per composizioni multiple
M05219.011.0210 | BELLA | BELLA SOSP. LUCE DIRETTA OTTONE SATINATO LED | INDOOR | SOSPENSIONI | SOSPENSIONE | 8050847804011 | INTERIOR | 193 | 19 | ottone satinato | DESIGN | Lampada da sospensione, tavolo e parete con testa in pressofusione di alluminio. Diffusore in materiale acrilico con perimetro luminoso. Braccio conico decentrato, testa orientabile e comando STEP DIM a 5 regolazioni di intensità luminosa caratterizzano le versioni da tavolo e parete, quest’ultima con snodo anche alla base, per una maggiore flessibilità nel posizionamento. La versione a sospensione, testa fissa e con tige centrale è disponibile in versione a emissione diretta e versione a emissione indiretta. Bianco, nero, titanio, bronzo e ottone satinato le finiture disponibili. | Apparecchio di illuminazione per installazioni multiple a sospensione in ambienti interni, con emissione diretta. Struttura in alluminio pressofuso con verniciatura poliacrilica in colore bianco opaco, nero, bronzo, ottone satinato o titanio. Schermo diffusore in materiale acrilico sagomato con finitura satinata. Piattello di chiusura in alluminio con verniciatura poliacrilica. Kit di sospensione con tige in tubo di ottone con verniciatura poliacrilica. Cavo di alimentazione e sospensione in PVC trasparente di lunghezza 3m (118,1"). Fornito senza rosone di alimentazione, completo di bloccacavo all'estremità libera del cavo. | LED | LED | 4,5W |  | Fornito senza rosone e driver, per composizioni multiple
M05230.011.0210 | BELLA | BELLA SOSP. LUCE DIRETTA TITANIO LED | INDOOR | SOSPENSIONI | SOSPENSIONE | 8050847804028 | INTERIOR | 193 | 30 | titanio | DESIGN | Lampada da sospensione, tavolo e parete con testa in pressofusione di alluminio. Diffusore in materiale acrilico con perimetro luminoso. Braccio conico decentrato, testa orientabile e comando STEP DIM a 5 regolazioni di intensità luminosa caratterizzano le versioni da tavolo e parete, quest’ultima con snodo anche alla base, per una maggiore flessibilità nel posizionamento. La versione a sospensione, testa fissa e con tige centrale è disponibile in versione a emissione diretta e versione a emissione indiretta. Bianco, nero, titanio, bronzo e ottone satinato le finiture disponibili. | Apparecchio di illuminazione per installazioni multiple a sospensione in ambienti interni, con emissione diretta. Struttura in alluminio pressofuso con verniciatura poliacrilica in colore bianco opaco, nero, bronzo, ottone satinato o titanio. Schermo diffusore in materiale acrilico sagomato con finitura satinata. Piattello di chiusura in alluminio con verniciatura poliacrilica. Kit di sospensione con tige in tubo di ottone con verniciatura poliacrilica. Cavo di alimentazione e sospensione in PVC trasparente di lunghezza 3m (118,1"). Fornito senza rosone di alimentazione, completo di bloccacavo all'estremità libera del cavo. | LED | LED | 4,5W |  | Fornito senza rosone e driver, per composizioni multiple
M05301.011.0210 | BELLA | BELLA SOSP. LUCE INDIRETTA BIANCA LED | INDOOR | SOSPENSIONI | SOSPENSIONE | 8050847804035 | INTERIOR | 165 | 01 | bianco opaco | DESIGN | Lampada da sospensione, tavolo e parete con testa in pressofusione di alluminio. Diffusore in materiale acrilico con perimetro luminoso. Braccio conico decentrato, testa orientabile e comando STEP DIM a 5 regolazioni di intensità luminosa caratterizzano le versioni da tavolo e parete, quest’ultima con snodo anche alla base, per una maggiore flessibilità nel posizionamento. La versione a sospensione, testa fissa e con tige centrale è disponibile in versione a emissione diretta e versione a emissione indiretta. Bianco, nero, titanio, bronzo e ottone satinato le finiture disponibili. | Apparecchio di illuminazione per installazioni multiple a sospensione in ambienti interni, con emissione indiretta. Struttura in alluminio pressofuso con verniciatura poliacrilica in colore bianco opaco, nero, bronzo, ottone satinato o titanio. Schermo diffusore in materiale acrilico sagomato con finitura satinata. Piattello di chiusura in lamiera decapata con verniciatura poliacrilica. Kit di sospensione con tige in tubo di ottone con verniciatura poliacrilica. Cavo di alimentazione e sospensione in PVC trasparente di lunghezza 3m (118,1"). Fornito senza rosone di alimentazione, completo di bloccacavo all'estremità libera del cavo. | LED | LED | 4,5W |  | Fornito senza rosone e driver, per composizioni multiple
M05302.011.0210 | BELLA | BELLA SOSP. LUCE INDIRETTA NERA LED | INDOOR | SOSPENSIONI | SOSPENSIONE | 8050847804042 | INTERIOR | 165 | 02 | nero | DESIGN | Lampada da sospensione, tavolo e parete con testa in pressofusione di alluminio. Diffusore in materiale acrilico con perimetro luminoso. Braccio conico decentrato, testa orientabile e comando STEP DIM a 5 regolazioni di intensità luminosa caratterizzano le versioni da tavolo e parete, quest’ultima con snodo anche alla base, per una maggiore flessibilità nel posizionamento. La versione a sospensione, testa fissa e con tige centrale è disponibile in versione a emissione diretta e versione a emissione indiretta. Bianco, nero, titanio, bronzo e ottone satinato le finiture disponibili. | Apparecchio di illuminazione per installazioni multiple a sospensione in ambienti interni, con emissione indiretta. Struttura in alluminio pressofuso con verniciatura poliacrilica in colore bianco opaco, nero, bronzo, ottone satinato o titanio. Schermo diffusore in materiale acrilico sagomato con finitura satinata. Piattello di chiusura in lamiera decapata con verniciatura poliacrilica. Kit di sospensione con tige in tubo di ottone con verniciatura poliacrilica. Cavo di alimentazione e sospensione in PVC trasparente di lunghezza 3m (118,1"). Fornito senza rosone di alimentazione, completo di bloccacavo all'estremità libera del cavo. | LED | LED | 4,5W |  | Fornito senza rosone e driver, per composizioni multiple
M05317.011.0210 | BELLA | BELLA SOSP. LUCE INDIRETTA BRONZO LED | INDOOR | SOSPENSIONI | SOSPENSIONE | 8050847804059 | INTERIOR | 206 | 17 | bronzo | DESIGN | Lampada da sospensione, tavolo e parete con testa in pressofusione di alluminio. Diffusore in materiale acrilico con perimetro luminoso. Braccio conico decentrato, testa orientabile e comando STEP DIM a 5 regolazioni di intensità luminosa caratterizzano le versioni da tavolo e parete, quest’ultima con snodo anche alla base, per una maggiore flessibilità nel posizionamento. La versione a sospensione, testa fissa e con tige centrale è disponibile in versione a emissione diretta e versione a emissione indiretta. Bianco, nero, titanio, bronzo e ottone satinato le finiture disponibili. | Apparecchio di illuminazione per installazioni multiple a sospensione in ambienti interni, con emissione indiretta. Struttura in alluminio pressofuso con verniciatura poliacrilica in colore bianco opaco, nero, bronzo, ottone satinato o titanio. Schermo diffusore in materiale acrilico sagomato con finitura satinata. Piattello di chiusura in lamiera decapata con verniciatura poliacrilica. Kit di sospensione con tige in tubo di ottone con verniciatura poliacrilica. Cavo di alimentazione e sospensione in PVC trasparente di lunghezza 3m (118,1"). Fornito senza rosone di alimentazione, completo di bloccacavo all'estremità libera del cavo. | LED | LED | 4,5W |  | Fornito senza rosone e driver, per composizioni multiple
M05319.011.0210 | BELLA | BELLA SOSP. LUCE INDIRETTA OTTONE SATINATO LED | INDOOR | SOSPENSIONI | SOSPENSIONE | 8050847804066 | INTERIOR | 193 | 19 | ottone satinato | DESIGN | Lampada da sospensione, tavolo e parete con testa in pressofusione di alluminio. Diffusore in materiale acrilico con perimetro luminoso. Braccio conico decentrato, testa orientabile e comando STEP DIM a 5 regolazioni di intensità luminosa caratterizzano le versioni da tavolo e parete, quest’ultima con snodo anche alla base, per una maggiore flessibilità nel posizionamento. La versione a sospensione, testa fissa e con tige centrale è disponibile in versione a emissione diretta e versione a emissione indiretta. Bianco, nero, titanio, bronzo e ottone satinato le finiture disponibili. | Apparecchio di illuminazione per installazioni multiple a sospensione in ambienti interni, con emissione indiretta. Struttura in alluminio pressofuso con verniciatura poliacrilica in colore bianco opaco, nero, bronzo, ottone satinato o titanio. Schermo diffusore in materiale acrilico sagomato con finitura satinata. Piattello di chiusura in lamiera decapata con verniciatura poliacrilica. Kit di sospensione con tige in tubo di ottone con verniciatura poliacrilica. Cavo di alimentazione e sospensione in PVC trasparente di lunghezza 3m (118,1"). Fornito senza rosone di alimentazione, completo di bloccacavo all'estremità libera del cavo. | LED | LED | 4,5W |  | Fornito senza rosone e driver, per composizioni multiple
M05330.011.0210 | BELLA | BELLA SOSP. LUCE INDIRETTA TITANIO LED | INDOOR | SOSPENSIONI | SOSPENSIONE | 8050847804073 | INTERIOR | 193 | 30 | titanio | DESIGN | Lampada da sospensione, tavolo e parete con testa in pressofusione di alluminio. Diffusore in materiale acrilico con perimetro luminoso. Braccio conico decentrato, testa orientabile e comando STEP DIM a 5 regolazioni di intensità luminosa caratterizzano le versioni da tavolo e parete, quest’ultima con snodo anche alla base, per una maggiore flessibilità nel posizionamento. La versione a sospensione, testa fissa e con tige centrale è disponibile in versione a emissione diretta e versione a emissione indiretta. Bianco, nero, titanio, bronzo e ottone satinato le finiture disponibili. | Apparecchio di illuminazione per installazioni multiple a sospensione in ambienti interni, con emissione indiretta. Struttura in alluminio pressofuso con verniciatura poliacrilica in colore bianco opaco, nero, bronzo, ottone satinato o titanio. Schermo diffusore in materiale acrilico sagomato con finitura satinata. Piattello di chiusura in lamiera decapata con verniciatura poliacrilica. Kit di sospensione con tige in tubo di ottone con verniciatura poliacrilica. Cavo di alimentazione e sospensione in PVC trasparente di lunghezza 3m (118,1"). Fornito senza rosone di alimentazione, completo di bloccacavo all'estremità libera del cavo. | LED | LED | 4,5W |  | Fornito senza rosone e driver, per composizioni multiple
M08901.000.0000 | JAZZ | JAZZ SOSPENSIONE S/ROSONE | INDOOR | SOSPENSIONI | SOSPENSIONE | 8033229162589 | INTERIOR | 134 | 01 | bianco opaco | DESIGN | Sospensioni verniciate bianco con doppio vetro in borosilicato parzialmente satinato. | Apparecchio di illuminazione per installazioni multiple a sospensione in ambienti interni, con emissione diretta e indiretta. Struttura in acciaio tornito con verniciatura poliacrilica in colore bianco opaco. Schermo diffusore in doppio tubo di vetro borosilicato parzialmente satinato. Cavo di alimentazione e sospensione in PVC trasparente di lunghezza 2,2m (86,6"). Fornito senza rosone di alimentazione, completo di bloccacavo all'estremità libera del cavo. | LED retrofit / alogena | G9 | max 48W |  | Fornito senza rosone, per composizioni multiple
M08901.000.0110 | JAZZ | JAZZ SOSPENSIONE S/ROSONE LED | INDOOR | SOSPENSIONI | SOSPENSIONE | 8056732854666 | INTERIOR | 161 | 01 | bianco opaco | DESIGN | Sospensioni verniciate bianco con doppio vetro in borosilicato parzialmente satinato. | Apparecchio di illuminazione per installazioni multiple a sospensione in ambienti interni, con emissione diretta e indiretta. Struttura in acciaio tornito con verniciatura poliacrilica in colore bianco opaco. Dissipatore in alluminio tornito. Schermo diffusore in doppio tubo di vetro borosilicato parzialmente satinato. Cavo di alimentazione e sospensione in PVC trasparente di lunghezza 2,2m (86,6"). Fornito senza rosone di alimentazione, completo di bloccacavo all'estremità libera del cavo. | LED | LED | 2,8W |  | Fornito senza rosone e driver, per composizioni multiple
M09151.000.0200 | EMMA | EMMA SOSP S/ROSONE NERA V.SOFF BIANCO C/LAMP LED | INDOOR | SOSPENSIONI | SOSPENSIONE | 8050847801263 | INTERIOR | 242 | 51 | nero/bianco | DESIGN | Lampada a sospensione in vetro soffiato con particolare finitura a coste dal gusto retrò. Rosone in metallo rifinito con vernice poliacrilica in color nero o nella nuova versione ottone satinato. Emissione di luce diffusa con attacco E27 e lampadina LED con filamenti a vista inclusa. Vetro soffiato disponibile in 7 colorazioni: cristallo, acciaio, ambra, bronzo, tabacco, verde e bianco lucido. Cavi elettrici in tessuto nero con possibilità di personalizzarne la lunghezza. Rosone a 8 uscite (+1 centrale). Ideale per strutture hospitality o zone living residenziali. | Apparecchio di illuminazione per installazioni multiple a sospensione in ambienti interni, con emissione diretta e indiretta. Struttura in alluminio grezzo. Schermo diffusore in vetro soffiato a fermo con finitura a coste nei colori bianco, cristallo, acciaio, ambra, bronzo, tabacco o verde. Piattello di chiusura in lamiera decapata tornita con verniciatura poliacrilica in colore nero o ottone satinato. Cavo di alimentazione e sospensione in PVC con rivestimento in tessuto nero di lunghezza 3,5m (137,8"). Fornito senza rosone di alimentazione, completo di appendimento in policarbonato. | LED retrofit / alogena | E27 | max 57W |  | Fornito con cavo di collegamento L 3,5m + appendimento, per composizioni multiple
M09152.000.0200 | EMMA | EMMA SOSP S/ROSONE NERA V.SOFF CRISTALLO C/LAMP LED | INDOOR | SOSPENSIONI | SOSPENSIONE | 8056732855755 | INTERIOR | 242 | 52 | nero/cristallo | DESIGN | Lampada a sospensione in vetro soffiato con particolare finitura a coste dal gusto retrò. Rosone in metallo rifinito con vernice poliacrilica in color nero o nella nuova versione ottone satinato. Emissione di luce diffusa con attacco E27 e lampadina LED con filamenti a vista inclusa. Vetro soffiato disponibile in 7 colorazioni: cristallo, acciaio, ambra, bronzo, tabacco, verde e bianco lucido. Cavi elettrici in tessuto nero con possibilità di personalizzarne la lunghezza. Rosone a 8 uscite (+1 centrale). Ideale per strutture hospitality o zone living residenziali. | Apparecchio di illuminazione per installazioni multiple a sospensione in ambienti interni, con emissione diretta e indiretta. Struttura in alluminio grezzo. Schermo diffusore in vetro soffiato a fermo con finitura a coste nei colori bianco, cristallo, acciaio, ambra, bronzo, tabacco o verde. Piattello di chiusura in lamiera decapata tornita con verniciatura poliacrilica in colore nero o ottone satinato. Cavo di alimentazione e sospensione in PVC con rivestimento in tessuto nero di lunghezza 3,5m (137,8"). Fornito senza rosone di alimentazione, completo di appendimento in policarbonato. | LED retrofit / alogena | E27 | max 57W |  | Fornito con cavo di collegamento L 3,5m + appendimento, per composizioni multiple
M09153.000.0200 | EMMA | EMMA SOSP S/ROSONE NERA V SOFF ACCIAIO C/LAMP LED | INDOOR | SOSPENSIONI | SOSPENSIONE | 8056732855762 | INTERIOR | 242 | 53 | nero/acciaio | DESIGN | Lampada a sospensione in vetro soffiato con particolare finitura a coste dal gusto retrò. Rosone in metallo rifinito con vernice poliacrilica in color nero o nella nuova versione ottone satinato. Emissione di luce diffusa con attacco E27 e lampadina LED con filamenti a vista inclusa. Vetro soffiato disponibile in 7 colorazioni: cristallo, acciaio, ambra, bronzo, tabacco, verde e bianco lucido. Cavi elettrici in tessuto nero con possibilità di personalizzarne la lunghezza. Rosone a 8 uscite (+1 centrale). Ideale per strutture hospitality o zone living residenziali. | Apparecchio di illuminazione per installazioni multiple a sospensione in ambienti interni, con emissione diretta e indiretta. Struttura in alluminio grezzo. Schermo diffusore in vetro soffiato a fermo con finitura a coste nei colori bianco, cristallo, acciaio, ambra, bronzo, tabacco o verde. Piattello di chiusura in lamiera decapata tornita con verniciatura poliacrilica in colore nero o ottone satinato. Cavo di alimentazione e sospensione in PVC con rivestimento in tessuto nero di lunghezza 3,5m (137,8"). Fornito senza rosone di alimentazione, completo di appendimento in policarbonato. | LED retrofit / alogena | E27 | max 57W |  | Fornito con cavo di collegamento L 3,5m + appendimento, per composizioni multiple
M09154.000.0200 | EMMA | EMMA SOSP S/ROSONE NERA V SOFF AMBRA C/LAMP LED | INDOOR | SOSPENSIONI | SOSPENSIONE | 8056732855779 | INTERIOR | 242 | 54 | nero/ambra | DESIGN | Lampada a sospensione in vetro soffiato con particolare finitura a coste dal gusto retrò. Rosone in metallo rifinito con vernice poliacrilica in color nero o nella nuova versione ottone satinato. Emissione di luce diffusa con attacco E27 e lampadina LED con filamenti a vista inclusa. Vetro soffiato disponibile in 7 colorazioni: cristallo, acciaio, ambra, bronzo, tabacco, verde e bianco lucido. Cavi elettrici in tessuto nero con possibilità di personalizzarne la lunghezza. Rosone a 8 uscite (+1 centrale). Ideale per strutture hospitality o zone living residenziali. | Apparecchio di illuminazione per installazioni multiple a sospensione in ambienti interni, con emissione diretta e indiretta. Struttura in alluminio grezzo. Schermo diffusore in vetro soffiato a fermo con finitura a coste nei colori bianco, cristallo, acciaio, ambra, bronzo, tabacco o verde. Piattello di chiusura in lamiera decapata tornita con verniciatura poliacrilica in colore nero o ottone satinato. Cavo di alimentazione e sospensione in PVC con rivestimento in tessuto nero di lunghezza 3,5m (137,8"). Fornito senza rosone di alimentazione, completo di appendimento in policarbonato. | LED retrofit / alogena | E27 | max 57W |  | Fornito con cavo di collegamento L 3,5m + appendimento, per composizioni multiple
M09155.000.0200 | EMMA | EMMA SOSP S/ROSONE NERA V SOFF BRONZO C/LAMP LED | INDOOR | SOSPENSIONI | SOSPENSIONE | 8056732855786 | INTERIOR | 242 | 55 | nero/bronzo | DESIGN | Lampada a sospensione in vetro soffiato con particolare finitura a coste dal gusto retrò. Rosone in metallo rifinito con vernice poliacrilica in color nero o nella nuova versione ottone satinato. Emissione di luce diffusa con attacco E27 e lampadina LED con filamenti a vista inclusa. Vetro soffiato disponibile in 7 colorazioni: cristallo, acciaio, ambra, bronzo, tabacco, verde e bianco lucido. Cavi elettrici in tessuto nero con possibilità di personalizzarne la lunghezza. Rosone a 8 uscite (+1 centrale). Ideale per strutture hospitality o zone living residenziali. | Apparecchio di illuminazione per installazioni multiple a sospensione in ambienti interni, con emissione diretta e indiretta. Struttura in alluminio grezzo. Schermo diffusore in vetro soffiato a fermo con finitura a coste nei colori bianco, cristallo, acciaio, ambra, bronzo, tabacco o verde. Piattello di chiusura in lamiera decapata tornita con verniciatura poliacrilica in colore nero o ottone satinato. Cavo di alimentazione e sospensione in PVC con rivestimento in tessuto nero di lunghezza 3,5m (137,8"). Fornito senza rosone di alimentazione, completo di appendimento in policarbonato. | LED retrofit / alogena | E27 | max 57W |  | Fornito con cavo di collegamento L 3,5m + appendimento, per composizioni multiple
M09156.000.0200 | EMMA | EMMA SOSP S/ROSON NERA V SOFF TABACCO C/LAMP LED | INDOOR | SOSPENSIONI | SOSPENSIONE | 8056732855793 | INTERIOR | 242 | 56 | nero/tabacco | DESIGN | Lampada a sospensione in vetro soffiato con particolare finitura a coste dal gusto retrò. Rosone in metallo rifinito con vernice poliacrilica in color nero o nella nuova versione ottone satinato. Emissione di luce diffusa con attacco E27 e lampadina LED con filamenti a vista inclusa. Vetro soffiato disponibile in 7 colorazioni: cristallo, acciaio, ambra, bronzo, tabacco, verde e bianco lucido. Cavi elettrici in tessuto nero con possibilità di personalizzarne la lunghezza. Rosone a 8 uscite (+1 centrale). Ideale per strutture hospitality o zone living residenziali. | Apparecchio di illuminazione per installazioni multiple a sospensione in ambienti interni, con emissione diretta e indiretta. Struttura in alluminio grezzo. Schermo diffusore in vetro soffiato a fermo con finitura a coste nei colori bianco, cristallo, acciaio, ambra, bronzo, tabacco o verde. Piattello di chiusura in lamiera decapata tornita con verniciatura poliacrilica in colore nero o ottone satinato. Cavo di alimentazione e sospensione in PVC con rivestimento in tessuto nero di lunghezza 3,5m (137,8"). Fornito senza rosone di alimentazione, completo di appendimento in policarbonato. | LED retrofit / alogena | E27 | max 57W |  | Fornito con cavo di collegamento L 3,5m + appendimento, per composizioni multiple
M09157.000.0200 | EMMA | EMMA SOSP S/ROSON NERA V SOFF VERDE C/LAMP LED | INDOOR | SOSPENSIONI | SOSPENSIONE | 8056732858770 | INTERIOR | 242 | 57 | nero/verde | DESIGN | Lampada a sospensione in vetro soffiato con particolare finitura a coste dal gusto retrò. Rosone in metallo rifinito con vernice poliacrilica in color nero o nella nuova versione ottone satinato. Emissione di luce diffusa con attacco E27 e lampadina LED con filamenti a vista inclusa. Vetro soffiato disponibile in 7 colorazioni: cristallo, acciaio, ambra, bronzo, tabacco, verde e bianco lucido. Cavi elettrici in tessuto nero con possibilità di personalizzarne la lunghezza. Rosone a 8 uscite (+1 centrale). Ideale per strutture hospitality o zone living residenziali. | Apparecchio di illuminazione per installazioni multiple a sospensione in ambienti interni, con emissione diretta e indiretta. Struttura in alluminio grezzo. Schermo diffusore in vetro soffiato a fermo con finitura a coste nei colori bianco, cristallo, acciaio, ambra, bronzo, tabacco o verde. Piattello di chiusura in lamiera decapata tornita con verniciatura poliacrilica in colore nero o ottone satinato. Cavo di alimentazione e sospensione in PVC con rivestimento in tessuto nero di lunghezza 3,5m (137,8"). Fornito senza rosone di alimentazione, completo di appendimento in policarbonato. | LED retrofit / alogena | E27 | max 57W |  | Fornito con cavo di collegamento L 3,5m + appendimento, per composizioni multiple
M09161.000.0200 | EMMA | EMMA SOSP S/ROSONE RAME V.SOFF BIANCO C/LAMP LED | INDOOR | SOSPENSIONI | SOSPENSIONE | 8050847801270 | INTERIOR | 247 | 61 | rame lucido/bianco | DESIGN | Lampada a sospensione in vetro soffiato con particolare finitura a coste dal gusto retrò. Rosone in metallo rifinito con vernice poliacrilica in color nero o nella nuova versione ottone satinato. Emissione di luce diffusa con attacco E27 e lampadina LED con filamenti a vista inclusa. Vetro soffiato disponibile in 7 colorazioni: cristallo, acciaio, ambra, bronzo, tabacco, verde e bianco lucido. Cavi elettrici in tessuto nero con possibilità di personalizzarne la lunghezza. Rosone a 8 uscite (+1 centrale). Ideale per strutture hospitality o zone living residenziali. | Apparecchio di illuminazione per installazioni multiple a sospensione in ambienti interni, con emissione diretta e indiretta. Struttura in alluminio grezzo. Schermo diffusore in vetro soffiato a fermo con finitura a coste nei colori bianco, cristallo, acciaio, ambra, bronzo, tabacco o verde. Piattello di chiusura in lamiera decapata tornita con verniciatura poliacrilica in colore nero o ottone satinato. Cavo di alimentazione e sospensione in PVC con rivestimento in tessuto nero di lunghezza 3,5m (137,8"). Fornito senza rosone di alimentazione, completo di appendimento in policarbonato. | LED retrofit / alogena | E27 | max 57W |  | Fornito con cavo di collegamento L 3,5m + appendimento, per composizioni multiple
M09162.000.0200 | EMMA | EMMA SOSP S/ROSONE RAME V.SOFF CRISTALLO C/LAMP LED | INDOOR | SOSPENSIONI | SOSPENSIONE | 8056732855809 | INTERIOR | 247 | 62 | rame lucido/cristallo | DESIGN | Lampada a sospensione in vetro soffiato con particolare finitura a coste dal gusto retrò. Rosone in metallo rifinito con vernice poliacrilica in color nero o nella nuova versione ottone satinato. Emissione di luce diffusa con attacco E27 e lampadina LED con filamenti a vista inclusa. Vetro soffiato disponibile in 7 colorazioni: cristallo, acciaio, ambra, bronzo, tabacco, verde e bianco lucido. Cavi elettrici in tessuto nero con possibilità di personalizzarne la lunghezza. Rosone a 8 uscite (+1 centrale). Ideale per strutture hospitality o zone living residenziali. | Apparecchio di illuminazione per installazioni multiple a sospensione in ambienti interni, con emissione diretta e indiretta. Struttura in alluminio grezzo. Schermo diffusore in vetro soffiato a fermo con finitura a coste nei colori bianco, cristallo, acciaio, ambra, bronzo, tabacco o verde. Piattello di chiusura in lamiera decapata tornita con verniciatura poliacrilica in colore nero o ottone satinato. Cavo di alimentazione e sospensione in PVC con rivestimento in tessuto nero di lunghezza 3,5m (137,8"). Fornito senza rosone di alimentazione, completo di appendimento in policarbonato. | LED retrofit / alogena | E27 | max 57W |  | Fornito con cavo di collegamento L 3,5m + appendimento, per composizioni multiple
M09163.000.0200 | EMMA | EMMA SOSP S/ROSONE RAME V SOFF ACCIAIO C/LAMP LED | INDOOR | SOSPENSIONI | SOSPENSIONE | 8056732855816 | INTERIOR | 247 | 63 | rame lucido/acciaio | DESIGN | Lampada a sospensione in vetro soffiato con particolare finitura a coste dal gusto retrò. Rosone in metallo rifinito con vernice poliacrilica in color nero o nella nuova versione ottone satinato. Emissione di luce diffusa con attacco E27 e lampadina LED con filamenti a vista inclusa. Vetro soffiato disponibile in 7 colorazioni: cristallo, acciaio, ambra, bronzo, tabacco, verde e bianco lucido. Cavi elettrici in tessuto nero con possibilità di personalizzarne la lunghezza. Rosone a 8 uscite (+1 centrale). Ideale per strutture hospitality o zone living residenziali. | Apparecchio di illuminazione per installazioni multiple a sospensione in ambienti interni, con emissione diretta e indiretta. Struttura in alluminio grezzo. Schermo diffusore in vetro soffiato a fermo con finitura a coste nei colori bianco, cristallo, acciaio, ambra, bronzo, tabacco o verde. Piattello di chiusura in lamiera decapata tornita con verniciatura poliacrilica in colore nero o ottone satinato. Cavo di alimentazione e sospensione in PVC con rivestimento in tessuto nero di lunghezza 3,5m (137,8"). Fornito senza rosone di alimentazione, completo di appendimento in policarbonato. | LED retrofit / alogena | E27 | max 57W |  | Fornito con cavo di collegamento L 3,5m + appendimento, per composizioni multiple
M09164.000.0200 | EMMA | EMMA SOSP S/ROSONE RAME V SOFF AMBRA C/LAMP LED | INDOOR | SOSPENSIONI | SOSPENSIONE | 8056732855823 | INTERIOR | 247 | 64 | rame lucido/ambra | DESIGN | Lampada a sospensione in vetro soffiato con particolare finitura a coste dal gusto retrò. Rosone in metallo rifinito con vernice poliacrilica in color nero o nella nuova versione ottone satinato. Emissione di luce diffusa con attacco E27 e lampadina LED con filamenti a vista inclusa. Vetro soffiato disponibile in 7 colorazioni: cristallo, acciaio, ambra, bronzo, tabacco, verde e bianco lucido. Cavi elettrici in tessuto nero con possibilità di personalizzarne la lunghezza. Rosone a 8 uscite (+1 centrale). Ideale per strutture hospitality o zone living residenziali. | Apparecchio di illuminazione per installazioni multiple a sospensione in ambienti interni, con emissione diretta e indiretta. Struttura in alluminio grezzo. Schermo diffusore in vetro soffiato a fermo con finitura a coste nei colori bianco, cristallo, acciaio, ambra, bronzo, tabacco o verde. Piattello di chiusura in lamiera decapata tornita con verniciatura poliacrilica in colore nero o ottone satinato. Cavo di alimentazione e sospensione in PVC con rivestimento in tessuto nero di lunghezza 3,5m (137,8"). Fornito senza rosone di alimentazione, completo di appendimento in policarbonato. | LED retrofit / alogena | E27 | max 57W |  | Fornito con cavo di collegamento L 3,5m + appendimento, per composizioni multiple
M09165.000.0200 | EMMA | EMMA SOSP S/ROSONE RAME V.SOFF BRONZO C/LAMP LED | INDOOR | SOSPENSIONI | SOSPENSIONE | 8056732855830 | INTERIOR | 247 | 65 | rame lucido/bronzo | DESIGN | Lampada a sospensione in vetro soffiato con particolare finitura a coste dal gusto retrò. Rosone in metallo rifinito con vernice poliacrilica in color nero o nella nuova versione ottone satinato. Emissione di luce diffusa con attacco E27 e lampadina LED con filamenti a vista inclusa. Vetro soffiato disponibile in 7 colorazioni: cristallo, acciaio, ambra, bronzo, tabacco, verde e bianco lucido. Cavi elettrici in tessuto nero con possibilità di personalizzarne la lunghezza. Rosone a 8 uscite (+1 centrale). Ideale per strutture hospitality o zone living residenziali. | Apparecchio di illuminazione per installazioni multiple a sospensione in ambienti interni, con emissione diretta e indiretta. Struttura in alluminio grezzo. Schermo diffusore in vetro soffiato a fermo con finitura a coste nei colori bianco, cristallo, acciaio, ambra, bronzo, tabacco o verde. Piattello di chiusura in lamiera decapata tornita con verniciatura poliacrilica in colore nero o ottone satinato. Cavo di alimentazione e sospensione in PVC con rivestimento in tessuto nero di lunghezza 3,5m (137,8"). Fornito senza rosone di alimentazione, completo di appendimento in policarbonato. | LED retrofit / alogena | E27 | max 57W |  | Fornito con cavo di collegamento L 3,5m + appendimento, per composizioni multiple
M09166.000.0200 | EMMA | EMMA SOSP S/ROSON RAME V SOFF TABACCO C/LAMP LED | INDOOR | SOSPENSIONI | SOSPENSIONE | 8056732855847 | INTERIOR | 247 | 66 | rame lucido/tabacco | DESIGN | Lampada a sospensione in vetro soffiato con particolare finitura a coste dal gusto retrò. Rosone in metallo rifinito con vernice poliacrilica in color nero o nella nuova versione ottone satinato. Emissione di luce diffusa con attacco E27 e lampadina LED con filamenti a vista inclusa. Vetro soffiato disponibile in 7 colorazioni: cristallo, acciaio, ambra, bronzo, tabacco, verde e bianco lucido. Cavi elettrici in tessuto nero con possibilità di personalizzarne la lunghezza. Rosone a 8 uscite (+1 centrale). Ideale per strutture hospitality o zone living residenziali. | Apparecchio di illuminazione per installazioni multiple a sospensione in ambienti interni, con emissione diretta e indiretta. Struttura in alluminio grezzo. Schermo diffusore in vetro soffiato a fermo con finitura a coste nei colori bianco, cristallo, acciaio, ambra, bronzo, tabacco o verde. Piattello di chiusura in lamiera decapata tornita con verniciatura poliacrilica in colore nero o ottone satinato. Cavo di alimentazione e sospensione in PVC con rivestimento in tessuto nero di lunghezza 3,5m (137,8"). Fornito senza rosone di alimentazione, completo di appendimento in policarbonato. | LED retrofit / alogena | E27 | max 57W |  | Fornito con cavo di collegamento L 3,5m + appendimento, per composizioni multiple
M09167.000.0200 | EMMA | EMMA SOSP S/ROSON RAME V SOFF VERDE C/LAMP LED | INDOOR | SOSPENSIONI | SOSPENSIONE | 8056732858787 | INTERIOR | 247 | 67 | rame lucido/verde | DESIGN | Lampada a sospensione in vetro soffiato con particolare finitura a coste dal gusto retrò. Rosone in metallo rifinito con vernice poliacrilica in color nero o nella nuova versione ottone satinato. Emissione di luce diffusa con attacco E27 e lampadina LED con filamenti a vista inclusa. Vetro soffiato disponibile in 7 colorazioni: cristallo, acciaio, ambra, bronzo, tabacco, verde e bianco lucido. Cavi elettrici in tessuto nero con possibilità di personalizzarne la lunghezza. Rosone a 8 uscite (+1 centrale). Ideale per strutture hospitality o zone living residenziali. | Apparecchio di illuminazione per installazioni multiple a sospensione in ambienti interni, con emissione diretta e indiretta. Struttura in alluminio grezzo. Schermo diffusore in vetro soffiato a fermo con finitura a coste nei colori bianco, cristallo, acciaio, ambra, bronzo, tabacco o verde. Piattello di chiusura in lamiera decapata tornita con verniciatura poliacrilica in colore nero o ottone satinato. Cavo di alimentazione e sospensione in PVC con rivestimento in tessuto nero di lunghezza 3,5m (137,8"). Fornito senza rosone di alimentazione, completo di appendimento in policarbonato. | LED retrofit / alogena | E27 | max 57W |  | Fornito con cavo di collegamento L 3,5m + appendimento, per composizioni multiple
M09171.000.0200 | EMMA | EMMA SOSP S/ROSONE OTTONE SATINATO V.SOFF WHITE C/LAMP LED | INDOOR | SOSPENSIONI | SOSPENSIONE | 8050847803267 | INTERIOR | 257 | 71 | ottone satinato/bianco | DESIGN | Lampada a sospensione in vetro soffiato con particolare finitura a coste dal gusto retrò. Rosone in metallo rifinito con vernice poliacrilica in color nero o nella nuova versione ottone satinato. Emissione di luce diffusa con attacco E27 e lampadina LED con filamenti a vista inclusa. Vetro soffiato disponibile in 7 colorazioni: cristallo, acciaio, ambra, bronzo, tabacco, verde e bianco lucido. Cavi elettrici in tessuto nero con possibilità di personalizzarne la lunghezza. Rosone a 8 uscite (+1 centrale). Ideale per strutture hospitality o zone living residenziali. | Apparecchio di illuminazione per installazioni multiple a sospensione in ambienti interni, con emissione diretta e indiretta. Struttura in alluminio grezzo. Schermo diffusore in vetro soffiato a fermo con finitura a coste nei colori bianco, cristallo, acciaio, ambra, bronzo, tabacco o verde. Piattello di chiusura in lamiera decapata tornita con verniciatura poliacrilica in colore nero o ottone satinato. Cavo di alimentazione e sospensione in PVC con rivestimento in tessuto nero di lunghezza 3,5m (137,8"). Fornito senza rosone di alimentazione, completo di appendimento in policarbonato. | LED retrofit / alogena | E27 | max 57W |  | Fornito con cavo di collegamento L 3,5m + appendimento, per composizioni multiple
M09172.000.0200 | EMMA | EMMA SOSP S/ROSONE OTTONE SATINATO V.SOFF CRISTALLO C/LAMP LED | INDOOR | SOSPENSIONI | SOSPENSIONE | 8050847803274 | INTERIOR | 257 | 72 | ottone satinato/cristallo | DESIGN | Lampada a sospensione in vetro soffiato con particolare finitura a coste dal gusto retrò. Rosone in metallo rifinito con vernice poliacrilica in color nero o nella nuova versione ottone satinato. Emissione di luce diffusa con attacco E27 e lampadina LED con filamenti a vista inclusa. Vetro soffiato disponibile in 7 colorazioni: cristallo, acciaio, ambra, bronzo, tabacco, verde e bianco lucido. Cavi elettrici in tessuto nero con possibilità di personalizzarne la lunghezza. Rosone a 8 uscite (+1 centrale). Ideale per strutture hospitality o zone living residenziali. | Apparecchio di illuminazione per installazioni multiple a sospensione in ambienti interni, con emissione diretta e indiretta. Struttura in alluminio grezzo. Schermo diffusore in vetro soffiato a fermo con finitura a coste nei colori bianco, cristallo, acciaio, ambra, bronzo, tabacco o verde. Piattello di chiusura in lamiera decapata tornita con verniciatura poliacrilica in colore nero o ottone satinato. Cavo di alimentazione e sospensione in PVC con rivestimento in tessuto nero di lunghezza 3,5m (137,8"). Fornito senza rosone di alimentazione, completo di appendimento in policarbonato. | LED retrofit / alogena | E27 | max 57W |  | Fornito con cavo di collegamento L 3,5m + appendimento, per composizioni multiple
M09173.000.0200 | EMMA | EMMA SOSP S/ROSONE OTTONE SATINATO V.SOFF ACCIAIO C/LAMP LED | INDOOR | SOSPENSIONI | SOSPENSIONE | 8050847803281 | INTERIOR | 257 | 73 | ottone satinato/acciaio | DESIGN | Lampada a sospensione in vetro soffiato con particolare finitura a coste dal gusto retrò. Rosone in metallo rifinito con vernice poliacrilica in color nero o nella nuova versione ottone satinato. Emissione di luce diffusa con attacco E27 e lampadina LED con filamenti a vista inclusa. Vetro soffiato disponibile in 7 colorazioni: cristallo, acciaio, ambra, bronzo, tabacco, verde e bianco lucido. Cavi elettrici in tessuto nero con possibilità di personalizzarne la lunghezza. Rosone a 8 uscite (+1 centrale). Ideale per strutture hospitality o zone living residenziali. | Apparecchio di illuminazione per installazioni multiple a sospensione in ambienti interni, con emissione diretta e indiretta. Struttura in alluminio grezzo. Schermo diffusore in vetro soffiato a fermo con finitura a coste nei colori bianco, cristallo, acciaio, ambra, bronzo, tabacco o verde. Piattello di chiusura in lamiera decapata tornita con verniciatura poliacrilica in colore nero o ottone satinato. Cavo di alimentazione e sospensione in PVC con rivestimento in tessuto nero di lunghezza 3,5m (137,8"). Fornito senza rosone di alimentazione, completo di appendimento in policarbonato. | LED retrofit / alogena | E27 | max 57W |  | Fornito con cavo di collegamento L 3,5m + appendimento, per composizioni multiple
M09174.000.0200 | EMMA | EMMA SOSP S/ROSONE OTTONE SATINATO V.SOFF AMBRA C/LAMP LED | INDOOR | SOSPENSIONI | SOSPENSIONE | 8050847803298 | INTERIOR | 257 | 74 | ottone satinato/ambra | DESIGN | Lampada a sospensione in vetro soffiato con particolare finitura a coste dal gusto retrò. Rosone in metallo rifinito con vernice poliacrilica in color nero o nella nuova versione ottone satinato. Emissione di luce diffusa con attacco E27 e lampadina LED con filamenti a vista inclusa. Vetro soffiato disponibile in 7 colorazioni: cristallo, acciaio, ambra, bronzo, tabacco, verde e bianco lucido. Cavi elettrici in tessuto nero con possibilità di personalizzarne la lunghezza. Rosone a 8 uscite (+1 centrale). Ideale per strutture hospitality o zone living residenziali. | Apparecchio di illuminazione per installazioni multiple a sospensione in ambienti interni, con emissione diretta e indiretta. Struttura in alluminio grezzo. Schermo diffusore in vetro soffiato a fermo con finitura a coste nei colori bianco, cristallo, acciaio, ambra, bronzo, tabacco o verde. Piattello di chiusura in lamiera decapata tornita con verniciatura poliacrilica in colore nero o ottone satinato. Cavo di alimentazione e sospensione in PVC con rivestimento in tessuto nero di lunghezza 3,5m (137,8"). Fornito senza rosone di alimentazione, completo di appendimento in policarbonato. | LED retrofit / alogena | E27 | max 57W |  | Fornito con cavo di collegamento L 3,5m + appendimento, per composizioni multiple
M09175.000.0200 | EMMA | EMMA SOSP S/ROSONE OTTONE SATINATO V.SOFF BRONZO C/LAMP LED | INDOOR | SOSPENSIONI | SOSPENSIONE | 8050847803304 | INTERIOR | 257 | 75 | ottone satinato/bronzo | DESIGN | Lampada a sospensione in vetro soffiato con particolare finitura a coste dal gusto retrò. Rosone in metallo rifinito con vernice poliacrilica in color nero o nella nuova versione ottone satinato. Emissione di luce diffusa con attacco E27 e lampadina LED con filamenti a vista inclusa. Vetro soffiato disponibile in 7 colorazioni: cristallo, acciaio, ambra, bronzo, tabacco, verde e bianco lucido. Cavi elettrici in tessuto nero con possibilità di personalizzarne la lunghezza. Rosone a 8 uscite (+1 centrale). Ideale per strutture hospitality o zone living residenziali. | Apparecchio di illuminazione per installazioni multiple a sospensione in ambienti interni, con emissione diretta e indiretta. Struttura in alluminio grezzo. Schermo diffusore in vetro soffiato a fermo con finitura a coste nei colori bianco, cristallo, acciaio, ambra, bronzo, tabacco o verde. Piattello di chiusura in lamiera decapata tornita con verniciatura poliacrilica in colore nero o ottone satinato. Cavo di alimentazione e sospensione in PVC con rivestimento in tessuto nero di lunghezza 3,5m (137,8"). Fornito senza rosone di alimentazione, completo di appendimento in policarbonato. | LED retrofit / alogena | E27 | max 57W |  | Fornito con cavo di collegamento L 3,5m + appendimento, per composizioni multiple
M09176.000.0200 | EMMA | EMMA SOSP S/ROSONE OTTONE SATINATO V.SOFF TABACCO C/LAMP LED | INDOOR | SOSPENSIONI | SOSPENSIONE | 8050847803311 | INTERIOR | 257 | 76 | ottone satinato/tabacco | DESIGN | Lampada a sospensione in vetro soffiato con particolare finitura a coste dal gusto retrò. Rosone in metallo rifinito con vernice poliacrilica in color nero o nella nuova versione ottone satinato. Emissione di luce diffusa con attacco E27 e lampadina LED con filamenti a vista inclusa. Vetro soffiato disponibile in 7 colorazioni: cristallo, acciaio, ambra, bronzo, tabacco, verde e bianco lucido. Cavi elettrici in tessuto nero con possibilità di personalizzarne la lunghezza. Rosone a 8 uscite (+1 centrale). Ideale per strutture hospitality o zone living residenziali. | Apparecchio di illuminazione per installazioni multiple a sospensione in ambienti interni, con emissione diretta e indiretta. Struttura in alluminio grezzo. Schermo diffusore in vetro soffiato a fermo con finitura a coste nei colori bianco, cristallo, acciaio, ambra, bronzo, tabacco o verde. Piattello di chiusura in lamiera decapata tornita con verniciatura poliacrilica in colore nero o ottone satinato. Cavo di alimentazione e sospensione in PVC con rivestimento in tessuto nero di lunghezza 3,5m (137,8"). Fornito senza rosone di alimentazione, completo di appendimento in policarbonato. | LED retrofit / alogena | E27 | max 57W |  | Fornito con cavo di collegamento L 3,5m + appendimento, per composizioni multiple
M09177.000.0200 | EMMA | EMMA SOSP S/ROSONE OTTONE SATINATO V.SOFF VERDE C/LAMP LED | INDOOR | SOSPENSIONI | SOSPENSIONE | 8050847803328 | INTERIOR | 257 | 77 | ottone satinato/verde | DESIGN | Lampada a sospensione in vetro soffiato con particolare finitura a coste dal gusto retrò. Rosone in metallo rifinito con vernice poliacrilica in color nero o nella nuova versione ottone satinato. Emissione di luce diffusa con attacco E27 e lampadina LED con filamenti a vista inclusa. Vetro soffiato disponibile in 7 colorazioni: cristallo, acciaio, ambra, bronzo, tabacco, verde e bianco lucido. Cavi elettrici in tessuto nero con possibilità di personalizzarne la lunghezza. Rosone a 8 uscite (+1 centrale). Ideale per strutture hospitality o zone living residenziali. | Apparecchio di illuminazione per installazioni multiple a sospensione in ambienti interni, con emissione diretta e indiretta. Struttura in alluminio grezzo. Schermo diffusore in vetro soffiato a fermo con finitura a coste nei colori bianco, cristallo, acciaio, ambra, bronzo, tabacco o verde. Piattello di chiusura in lamiera decapata tornita con verniciatura poliacrilica in colore nero o ottone satinato. Cavo di alimentazione e sospensione in PVC con rivestimento in tessuto nero di lunghezza 3,5m (137,8"). Fornito senza rosone di alimentazione, completo di appendimento in policarbonato. | LED retrofit / alogena | E27 | max 57W |  | Fornito con cavo di collegamento L 3,5m + appendimento, per composizioni multiple
M09451.000.0200 | CLIO | CLIO SOSP S/ROSONE NERA V.SOFF BIANCO C/LAMP LED | INDOOR | SOSPENSIONI | SOSPENSIONE | 8050847801300 | INTERIOR | 242 | 51 | nero/bianco | DESIGN | Lampada a sospensione in vetro soffiato con particolare finitura a coste dal gusto retrò. Rosone in metallo rifinito con vernice poliacrilica in color nero o nella nuova versione ottone satinato. Emissione di luce diffusa con attacco E27 e lampadina LED con filamenti a vista inclusa. Vetro soffiato disponibile in 7 colorazioni: cristallo, acciaio, ambra, bronzo, tabacco, verde e bianco lucido. Cavi elettrici in tessuto nero con possibilità di personalizzarne la lunghezza. Rosone a 8 uscite (+1 centrale). Ideale per strutture hospitality o zone living residenziali. | Apparecchio di illuminazione per installazioni multiple a sospensione in ambienti interni, con emissione diretta e indiretta. Struttura in alluminio grezzo stampato e lamiera decapata con verniciatura poliacrilica. Schermo diffusore in vetro soffiato a fermo con finitura a coste nei colori bianco, cristallo, acciaio, ambra, bronzo, tabacco o verde. Piattello di chiusura in lamiera decapata con verniciatura poliacrilica in colore nero o ottone satinato. Cavo di alimentazione e sospensione in PVC con rivestimento in tessuto nero di lunghezza 3,5m (137,8"). Fornito senza rosone di alimentazione, completo di appendimento in policarbonato. | LED retrofit / alogena | E27 | max 57W |  | Fornito con cavo di collegamento L 3,5m + appendimento, per composizioni multiple
M09452.000.0200 | CLIO | CLIO SOSP S/ROSONE NERA V.SOFF CRISTALLO C/LAMP LED | INDOOR | SOSPENSIONI | SOSPENSIONE | 8056732855540 | INTERIOR | 242 | 52 | nero/cristallo | DESIGN | Lampada a sospensione in vetro soffiato con particolare finitura a coste dal gusto retrò. Rosone in metallo rifinito con vernice poliacrilica in color nero o nella nuova versione ottone satinato. Emissione di luce diffusa con attacco E27 e lampadina LED con filamenti a vista inclusa. Vetro soffiato disponibile in 7 colorazioni: cristallo, acciaio, ambra, bronzo, tabacco, verde e bianco lucido. Cavi elettrici in tessuto nero con possibilità di personalizzarne la lunghezza. Rosone a 8 uscite (+1 centrale). Ideale per strutture hospitality o zone living residenziali. | Apparecchio di illuminazione per installazioni multiple a sospensione in ambienti interni, con emissione diretta e indiretta. Struttura in alluminio grezzo stampato e lamiera decapata con verniciatura poliacrilica. Schermo diffusore in vetro soffiato a fermo con finitura a coste nei colori bianco, cristallo, acciaio, ambra, bronzo, tabacco o verde. Piattello di chiusura in lamiera decapata con verniciatura poliacrilica in colore nero o ottone satinato. Cavo di alimentazione e sospensione in PVC con rivestimento in tessuto nero di lunghezza 3,5m (137,8"). Fornito senza rosone di alimentazione, completo di appendimento in policarbonato. | LED retrofit / alogena | E27 | max 57W |  | Fornito con cavo di collegamento L 3,5m + appendimento, per composizioni multiple
M09453.000.0200 | CLIO | CLIO SOSP S/ROSONE NERA V. SOFF ACCIAIO C/LAMP LED | INDOOR | SOSPENSIONI | SOSPENSIONE | 8056732855557 | INTERIOR | 242 | 53 | nero/acciaio | DESIGN | Lampada a sospensione in vetro soffiato con particolare finitura a coste dal gusto retrò. Rosone in metallo rifinito con vernice poliacrilica in color nero o nella nuova versione ottone satinato. Emissione di luce diffusa con attacco E27 e lampadina LED con filamenti a vista inclusa. Vetro soffiato disponibile in 7 colorazioni: cristallo, acciaio, ambra, bronzo, tabacco, verde e bianco lucido. Cavi elettrici in tessuto nero con possibilità di personalizzarne la lunghezza. Rosone a 8 uscite (+1 centrale). Ideale per strutture hospitality o zone living residenziali. | Apparecchio di illuminazione per installazioni multiple a sospensione in ambienti interni, con emissione diretta e indiretta. Struttura in alluminio grezzo stampato e lamiera decapata con verniciatura poliacrilica. Schermo diffusore in vetro soffiato a fermo con finitura a coste nei colori bianco, cristallo, acciaio, ambra, bronzo, tabacco o verde. Piattello di chiusura in lamiera decapata con verniciatura poliacrilica in colore nero o ottone satinato. Cavo di alimentazione e sospensione in PVC con rivestimento in tessuto nero di lunghezza 3,5m (137,8"). Fornito senza rosone di alimentazione, completo di appendimento in policarbonato. | LED retrofit / alogena | E27 | max 57W |  | Fornito con cavo di collegamento L 3,5m + appendimento, per composizioni multiple
M09454.000.0200 | CLIO | CLIO SOSP S/ROSONE NERA V.SOFF AMBRA C/LAMP LED | INDOOR | SOSPENSIONI | SOSPENSIONE | 8056732855571 | INTERIOR | 242 | 54 | nero/ambra | DESIGN | Lampada a sospensione in vetro soffiato con particolare finitura a coste dal gusto retrò. Rosone in metallo rifinito con vernice poliacrilica in color nero o nella nuova versione ottone satinato. Emissione di luce diffusa con attacco E27 e lampadina LED con filamenti a vista inclusa. Vetro soffiato disponibile in 7 colorazioni: cristallo, acciaio, ambra, bronzo, tabacco, verde e bianco lucido. Cavi elettrici in tessuto nero con possibilità di personalizzarne la lunghezza. Rosone a 8 uscite (+1 centrale). Ideale per strutture hospitality o zone living residenziali. | Apparecchio di illuminazione per installazioni multiple a sospensione in ambienti interni, con emissione diretta e indiretta. Struttura in alluminio grezzo stampato e lamiera decapata con verniciatura poliacrilica. Schermo diffusore in vetro soffiato a fermo con finitura a coste nei colori bianco, cristallo, acciaio, ambra, bronzo, tabacco o verde. Piattello di chiusura in lamiera decapata con verniciatura poliacrilica in colore nero o ottone satinato. Cavo di alimentazione e sospensione in PVC con rivestimento in tessuto nero di lunghezza 3,5m (137,8"). Fornito senza rosone di alimentazione, completo di appendimento in policarbonato. | LED retrofit / alogena | E27 | max 57W |  | Fornito con cavo di collegamento L 3,5m + appendimento, per composizioni multiple
M09455.000.0200 | CLIO | CLIO SOSP S/ROSONE NERA V.SOFF BRONZO C/LAMP LED | INDOOR | SOSPENSIONI | SOSPENSIONE | 8056732855595 | INTERIOR | 242 | 55 | nero/bronzo | DESIGN | Lampada a sospensione in vetro soffiato con particolare finitura a coste dal gusto retrò. Rosone in metallo rifinito con vernice poliacrilica in color nero o nella nuova versione ottone satinato. Emissione di luce diffusa con attacco E27 e lampadina LED con filamenti a vista inclusa. Vetro soffiato disponibile in 7 colorazioni: cristallo, acciaio, ambra, bronzo, tabacco, verde e bianco lucido. Cavi elettrici in tessuto nero con possibilità di personalizzarne la lunghezza. Rosone a 8 uscite (+1 centrale). Ideale per strutture hospitality o zone living residenziali. | Apparecchio di illuminazione per installazioni multiple a sospensione in ambienti interni, con emissione diretta e indiretta. Struttura in alluminio grezzo stampato e lamiera decapata con verniciatura poliacrilica. Schermo diffusore in vetro soffiato a fermo con finitura a coste nei colori bianco, cristallo, acciaio, ambra, bronzo, tabacco o verde. Piattello di chiusura in lamiera decapata con verniciatura poliacrilica in colore nero o ottone satinato. Cavo di alimentazione e sospensione in PVC con rivestimento in tessuto nero di lunghezza 3,5m (137,8"). Fornito senza rosone di alimentazione, completo di appendimento in policarbonato. | LED retrofit / alogena | E27 | max 57W |  | Fornito con cavo di collegamento L 3,5m + appendimento, per composizioni multiple
M09456.000.0200 | CLIO | CLIO SOSP S/ROSONE NERA V.SOFF TABACCO C/LAM LED | INDOOR | SOSPENSIONI | SOSPENSIONE | 8056732855601 | INTERIOR | 242 | 56 | nero/tabacco | DESIGN | Lampada a sospensione in vetro soffiato con particolare finitura a coste dal gusto retrò. Rosone in metallo rifinito con vernice poliacrilica in color nero o nella nuova versione ottone satinato. Emissione di luce diffusa con attacco E27 e lampadina LED con filamenti a vista inclusa. Vetro soffiato disponibile in 7 colorazioni: cristallo, acciaio, ambra, bronzo, tabacco, verde e bianco lucido. Cavi elettrici in tessuto nero con possibilità di personalizzarne la lunghezza. Rosone a 8 uscite (+1 centrale). Ideale per strutture hospitality o zone living residenziali. | Apparecchio di illuminazione per installazioni multiple a sospensione in ambienti interni, con emissione diretta e indiretta. Struttura in alluminio grezzo stampato e lamiera decapata con verniciatura poliacrilica. Schermo diffusore in vetro soffiato a fermo con finitura a coste nei colori bianco, cristallo, acciaio, ambra, bronzo, tabacco o verde. Piattello di chiusura in lamiera decapata con verniciatura poliacrilica in colore nero o ottone satinato. Cavo di alimentazione e sospensione in PVC con rivestimento in tessuto nero di lunghezza 3,5m (137,8"). Fornito senza rosone di alimentazione, completo di appendimento in policarbonato. | LED retrofit / alogena | E27 | max 57W |  | Fornito con cavo di collegamento L 3,5m + appendimento, per composizioni multiple
M09457.000.0200 | CLIO | CLIO SOSP S/ROSONE NERA V.SOFF VERDE C/LAM LED | INDOOR | SOSPENSIONI | SOSPENSIONE | 8056732858695 | INTERIOR | 242 | 57 | nero/verde | DESIGN | Lampada a sospensione in vetro soffiato con particolare finitura a coste dal gusto retrò. Rosone in metallo rifinito con vernice poliacrilica in color nero o nella nuova versione ottone satinato. Emissione di luce diffusa con attacco E27 e lampadina LED con filamenti a vista inclusa. Vetro soffiato disponibile in 7 colorazioni: cristallo, acciaio, ambra, bronzo, tabacco, verde e bianco lucido. Cavi elettrici in tessuto nero con possibilità di personalizzarne la lunghezza. Rosone a 8 uscite (+1 centrale). Ideale per strutture hospitality o zone living residenziali. | Apparecchio di illuminazione per installazioni multiple a sospensione in ambienti interni, con emissione diretta e indiretta. Struttura in alluminio grezzo stampato e lamiera decapata con verniciatura poliacrilica. Schermo diffusore in vetro soffiato a fermo con finitura a coste nei colori bianco, cristallo, acciaio, ambra, bronzo, tabacco o verde. Piattello di chiusura in lamiera decapata con verniciatura poliacrilica in colore nero o ottone satinato. Cavo di alimentazione e sospensione in PVC con rivestimento in tessuto nero di lunghezza 3,5m (137,8"). Fornito senza rosone di alimentazione, completo di appendimento in policarbonato. | LED retrofit / alogena | E27 | max 57W |  | Fornito con cavo di collegamento L 3,5m + appendimento, per composizioni multiple
M09461.000.0200 | CLIO | CLIO SOSP S/ROSONE RAME V.SOFF BIANCO C/LAMP LED | INDOOR | SOSPENSIONI | SOSPENSIONE | 8050847801317 | INTERIOR | 247 | 61 | rame lucido/bianco | DESIGN | Lampada a sospensione in vetro soffiato con particolare finitura a coste dal gusto retrò. Rosone in metallo rifinito con vernice poliacrilica in color nero o nella nuova versione ottone satinato. Emissione di luce diffusa con attacco E27 e lampadina LED con filamenti a vista inclusa. Vetro soffiato disponibile in 7 colorazioni: cristallo, acciaio, ambra, bronzo, tabacco, verde e bianco lucido. Cavi elettrici in tessuto nero con possibilità di personalizzarne la lunghezza. Rosone a 8 uscite (+1 centrale). Ideale per strutture hospitality o zone living residenziali. | Apparecchio di illuminazione per installazioni multiple a sospensione in ambienti interni, con emissione diretta e indiretta. Struttura in alluminio grezzo stampato e lamiera decapata con verniciatura poliacrilica. Schermo diffusore in vetro soffiato a fermo con finitura a coste nei colori bianco, cristallo, acciaio, ambra, bronzo, tabacco o verde. Piattello di chiusura in lamiera decapata con verniciatura poliacrilica in colore nero o ottone satinato. Cavo di alimentazione e sospensione in PVC con rivestimento in tessuto nero di lunghezza 3,5m (137,8"). Fornito senza rosone di alimentazione, completo di appendimento in policarbonato. | LED retrofit / alogena | E27 | max 57W |  | Fornito con cavo di collegamento L 3,5m + appendimento, per composizioni multiple
M09462.000.0200 | CLIO | CLIO SOSP S/ROSONE RAME V.SOFF CRISTAL C/LAMP LED | INDOOR | SOSPENSIONI | SOSPENSIONE | 8056732855700 | INTERIOR | 247 | 62 | rame lucido/cristallo | DESIGN | Lampada a sospensione in vetro soffiato con particolare finitura a coste dal gusto retrò. Rosone in metallo rifinito con vernice poliacrilica in color nero o nella nuova versione ottone satinato. Emissione di luce diffusa con attacco E27 e lampadina LED con filamenti a vista inclusa. Vetro soffiato disponibile in 7 colorazioni: cristallo, acciaio, ambra, bronzo, tabacco, verde e bianco lucido. Cavi elettrici in tessuto nero con possibilità di personalizzarne la lunghezza. Rosone a 8 uscite (+1 centrale). Ideale per strutture hospitality o zone living residenziali. | Apparecchio di illuminazione per installazioni multiple a sospensione in ambienti interni, con emissione diretta e indiretta. Struttura in alluminio grezzo stampato e lamiera decapata con verniciatura poliacrilica. Schermo diffusore in vetro soffiato a fermo con finitura a coste nei colori bianco, cristallo, acciaio, ambra, bronzo, tabacco o verde. Piattello di chiusura in lamiera decapata con verniciatura poliacrilica in colore nero o ottone satinato. Cavo di alimentazione e sospensione in PVC con rivestimento in tessuto nero di lunghezza 3,5m (137,8"). Fornito senza rosone di alimentazione, completo di appendimento in policarbonato. | LED retrofit / alogena | E27 | max 57W |  | Fornito con cavo di collegamento L 3,5m + appendimento, per composizioni multiple
M09463.000.0200 | CLIO | CLIO SOSP S/ROSONE RAME V SOFF ACCIAIO C/LAMP LED | INDOOR | SOSPENSIONI | SOSPENSIONE | 8056732855717 | INTERIOR | 247 | 63 | rame lucido/acciaio | DESIGN | Lampada a sospensione in vetro soffiato con particolare finitura a coste dal gusto retrò. Rosone in metallo rifinito con vernice poliacrilica in color nero o nella nuova versione ottone satinato. Emissione di luce diffusa con attacco E27 e lampadina LED con filamenti a vista inclusa. Vetro soffiato disponibile in 7 colorazioni: cristallo, acciaio, ambra, bronzo, tabacco, verde e bianco lucido. Cavi elettrici in tessuto nero con possibilità di personalizzarne la lunghezza. Rosone a 8 uscite (+1 centrale). Ideale per strutture hospitality o zone living residenziali. | Apparecchio di illuminazione per installazioni multiple a sospensione in ambienti interni, con emissione diretta e indiretta. Struttura in alluminio grezzo stampato e lamiera decapata con verniciatura poliacrilica. Schermo diffusore in vetro soffiato a fermo con finitura a coste nei colori bianco, cristallo, acciaio, ambra, bronzo, tabacco o verde. Piattello di chiusura in lamiera decapata con verniciatura poliacrilica in colore nero o ottone satinato. Cavo di alimentazione e sospensione in PVC con rivestimento in tessuto nero di lunghezza 3,5m (137,8"). Fornito senza rosone di alimentazione, completo di appendimento in policarbonato. | LED retrofit / alogena | E27 | max 57W |  | Fornito con cavo di collegamento L 3,5m + appendimento, per composizioni multiple
M09464.000.0200 | CLIO | CLIO SOSP S/ROSONE RAME V SOFF AMBRA C/LAMP LED | INDOOR | SOSPENSIONI | SOSPENSIONE | 8056732855724 | INTERIOR | 247 | 64 | rame lucido/ambra | DESIGN | Lampada a sospensione in vetro soffiato con particolare finitura a coste dal gusto retrò. Rosone in metallo rifinito con vernice poliacrilica in color nero o nella nuova versione ottone satinato. Emissione di luce diffusa con attacco E27 e lampadina LED con filamenti a vista inclusa. Vetro soffiato disponibile in 7 colorazioni: cristallo, acciaio, ambra, bronzo, tabacco, verde e bianco lucido. Cavi elettrici in tessuto nero con possibilità di personalizzarne la lunghezza. Rosone a 8 uscite (+1 centrale). Ideale per strutture hospitality o zone living residenziali. | Apparecchio di illuminazione per installazioni multiple a sospensione in ambienti interni, con emissione diretta e indiretta. Struttura in alluminio grezzo stampato e lamiera decapata con verniciatura poliacrilica. Schermo diffusore in vetro soffiato a fermo con finitura a coste nei colori bianco, cristallo, acciaio, ambra, bronzo, tabacco o verde. Piattello di chiusura in lamiera decapata con verniciatura poliacrilica in colore nero o ottone satinato. Cavo di alimentazione e sospensione in PVC con rivestimento in tessuto nero di lunghezza 3,5m (137,8"). Fornito senza rosone di alimentazione, completo di appendimento in policarbonato. | LED retrofit / alogena | E27 | max 57W |  | Fornito con cavo di collegamento L 3,5m + appendimento, per composizioni multiple
M09465.000.0200 | CLIO | CLIO SOSP S/ROSONE RAME V SOFF BRONZO C/LAMP LED | INDOOR | SOSPENSIONI | SOSPENSIONE | 8056732855731 | INTERIOR | 247 | 65 | rame lucido/bronzo | DESIGN | Lampada a sospensione in vetro soffiato con particolare finitura a coste dal gusto retrò. Rosone in metallo rifinito con vernice poliacrilica in color nero o nella nuova versione ottone satinato. Emissione di luce diffusa con attacco E27 e lampadina LED con filamenti a vista inclusa. Vetro soffiato disponibile in 7 colorazioni: cristallo, acciaio, ambra, bronzo, tabacco, verde e bianco lucido. Cavi elettrici in tessuto nero con possibilità di personalizzarne la lunghezza. Rosone a 8 uscite (+1 centrale). Ideale per strutture hospitality o zone living residenziali. | Apparecchio di illuminazione per installazioni multiple a sospensione in ambienti interni, con emissione diretta e indiretta. Struttura in alluminio grezzo stampato e lamiera decapata con verniciatura poliacrilica. Schermo diffusore in vetro soffiato a fermo con finitura a coste nei colori bianco, cristallo, acciaio, ambra, bronzo, tabacco o verde. Piattello di chiusura in lamiera decapata con verniciatura poliacrilica in colore nero o ottone satinato. Cavo di alimentazione e sospensione in PVC con rivestimento in tessuto nero di lunghezza 3,5m (137,8"). Fornito senza rosone di alimentazione, completo di appendimento in policarbonato. | LED retrofit / alogena | E27 | max 57W |  | Fornito con cavo di collegamento L 3,5m + appendimento, per composizioni multiple
M09466.000.0200 | CLIO | CLIO SOSP S/ROSONE RAME V.SOFF TABACCO C/LAM LED | INDOOR | SOSPENSIONI | SOSPENSIONE | 8056732855748 | INTERIOR | 247 | 66 | rame lucido/tabacco | DESIGN | Lampada a sospensione in vetro soffiato con particolare finitura a coste dal gusto retrò. Rosone in metallo rifinito con vernice poliacrilica in color nero o nella nuova versione ottone satinato. Emissione di luce diffusa con attacco E27 e lampadina LED con filamenti a vista inclusa. Vetro soffiato disponibile in 7 colorazioni: cristallo, acciaio, ambra, bronzo, tabacco, verde e bianco lucido. Cavi elettrici in tessuto nero con possibilità di personalizzarne la lunghezza. Rosone a 8 uscite (+1 centrale). Ideale per strutture hospitality o zone living residenziali. | Apparecchio di illuminazione per installazioni multiple a sospensione in ambienti interni, con emissione diretta e indiretta. Struttura in alluminio grezzo stampato e lamiera decapata con verniciatura poliacrilica. Schermo diffusore in vetro soffiato a fermo con finitura a coste nei colori bianco, cristallo, acciaio, ambra, bronzo, tabacco o verde. Piattello di chiusura in lamiera decapata con verniciatura poliacrilica in colore nero o ottone satinato. Cavo di alimentazione e sospensione in PVC con rivestimento in tessuto nero di lunghezza 3,5m (137,8"). Fornito senza rosone di alimentazione, completo di appendimento in policarbonato. | LED retrofit / alogena | E27 | max 57W |  | Fornito con cavo di collegamento L 3,5m + appendimento, per composizioni multiple
M09467.000.0200 | CLIO | CLIO SOSP S/ROSONE RAME V.SOFF VERDE C/LAM LED | INDOOR | SOSPENSIONI | SOSPENSIONE | 8056732858701 | INTERIOR | 247 | 67 | rame lucido/verde | DESIGN | Lampada a sospensione in vetro soffiato con particolare finitura a coste dal gusto retrò. Rosone in metallo rifinito con vernice poliacrilica in color nero o nella nuova versione ottone satinato. Emissione di luce diffusa con attacco E27 e lampadina LED con filamenti a vista inclusa. Vetro soffiato disponibile in 7 colorazioni: cristallo, acciaio, ambra, bronzo, tabacco, verde e bianco lucido. Cavi elettrici in tessuto nero con possibilità di personalizzarne la lunghezza. Rosone a 8 uscite (+1 centrale). Ideale per strutture hospitality o zone living residenziali. | Apparecchio di illuminazione per installazioni multiple a sospensione in ambienti interni, con emissione diretta e indiretta. Struttura in alluminio grezzo stampato e lamiera decapata con verniciatura poliacrilica. Schermo diffusore in vetro soffiato a fermo con finitura a coste nei colori bianco, cristallo, acciaio, ambra, bronzo, tabacco o verde. Piattello di chiusura in lamiera decapata con verniciatura poliacrilica in colore nero o ottone satinato. Cavo di alimentazione e sospensione in PVC con rivestimento in tessuto nero di lunghezza 3,5m (137,8"). Fornito senza rosone di alimentazione, completo di appendimento in policarbonato. | LED retrofit / alogena | E27 | max 57W |  | Fornito con cavo di collegamento L 3,5m + appendimento, per composizioni multiple
M09471.000.0200 | CLIO | CLIO SOSP S/ROSONE OTTONE SATINATO V.SOFF BIANCO C/LAMP LED | INDOOR | SOSPENSIONI | SOSPENSIONE | 8050847803120 | INTERIOR | 257 | 71 | ottone satinato/bianco | DESIGN | Lampada a sospensione in vetro soffiato con particolare finitura a coste dal gusto retrò. Rosone in metallo rifinito con vernice poliacrilica in color nero o nella nuova versione ottone satinato. Emissione di luce diffusa con attacco E27 e lampadina LED con filamenti a vista inclusa. Vetro soffiato disponibile in 7 colorazioni: cristallo, acciaio, ambra, bronzo, tabacco, verde e bianco lucido. Cavi elettrici in tessuto nero con possibilità di personalizzarne la lunghezza. Rosone a 8 uscite (+1 centrale). Ideale per strutture hospitality o zone living residenziali. | Apparecchio di illuminazione per installazioni multiple a sospensione in ambienti interni, con emissione diretta e indiretta. Struttura in alluminio grezzo stampato e lamiera decapata con verniciatura poliacrilica. Schermo diffusore in vetro soffiato a fermo con finitura a coste nei colori bianco, cristallo, acciaio, ambra, bronzo, tabacco o verde. Piattello di chiusura in lamiera decapata con verniciatura poliacrilica in colore nero o ottone satinato. Cavo di alimentazione e sospensione in PVC con rivestimento in tessuto nero di lunghezza 3,5m (137,8"). Fornito senza rosone di alimentazione, completo di appendimento in policarbonato. | LED retrofit / alogena | E27 | max 57W |  | Fornito con cavo di collegamento L 3,5m + appendimento, per composizioni multiple
M09472.000.0200 | CLIO | CLIO SOSP S/ROSONE OTTONE SATINATO V.SOFF CRISTALLO C/LAMP LED | INDOOR | SOSPENSIONI | SOSPENSIONE | 8050847803137 | INTERIOR | 257 | 72 | ottone satinato/cristallo | DESIGN | Lampada a sospensione in vetro soffiato con particolare finitura a coste dal gusto retrò. Rosone in metallo rifinito con vernice poliacrilica in color nero o nella nuova versione ottone satinato. Emissione di luce diffusa con attacco E27 e lampadina LED con filamenti a vista inclusa. Vetro soffiato disponibile in 7 colorazioni: cristallo, acciaio, ambra, bronzo, tabacco, verde e bianco lucido. Cavi elettrici in tessuto nero con possibilità di personalizzarne la lunghezza. Rosone a 8 uscite (+1 centrale). Ideale per strutture hospitality o zone living residenziali. | Apparecchio di illuminazione per installazioni multiple a sospensione in ambienti interni, con emissione diretta e indiretta. Struttura in alluminio grezzo stampato e lamiera decapata con verniciatura poliacrilica. Schermo diffusore in vetro soffiato a fermo con finitura a coste nei colori bianco, cristallo, acciaio, ambra, bronzo, tabacco o verde. Piattello di chiusura in lamiera decapata con verniciatura poliacrilica in colore nero o ottone satinato. Cavo di alimentazione e sospensione in PVC con rivestimento in tessuto nero di lunghezza 3,5m (137,8"). Fornito senza rosone di alimentazione, completo di appendimento in policarbonato. | LED retrofit / alogena | E27 | max 57W |  | Fornito con cavo di collegamento L 3,5m + appendimento, per composizioni multiple
M09473.000.0200 | CLIO | CLIO SOSP S/ROSONE OTTONE SATINATO V.SOFF CRISTALLO C/LAMP LED | INDOOR | SOSPENSIONI | SOSPENSIONE | 8050847803144 | INTERIOR | 257 | 73 | ottone satinato/acciaio | DESIGN | Lampada a sospensione in vetro soffiato con particolare finitura a coste dal gusto retrò. Rosone in metallo rifinito con vernice poliacrilica in color nero o nella nuova versione ottone satinato. Emissione di luce diffusa con attacco E27 e lampadina LED con filamenti a vista inclusa. Vetro soffiato disponibile in 7 colorazioni: cristallo, acciaio, ambra, bronzo, tabacco, verde e bianco lucido. Cavi elettrici in tessuto nero con possibilità di personalizzarne la lunghezza. Rosone a 8 uscite (+1 centrale). Ideale per strutture hospitality o zone living residenziali. | Apparecchio di illuminazione per installazioni multiple a sospensione in ambienti interni, con emissione diretta e indiretta. Struttura in alluminio grezzo stampato e lamiera decapata con verniciatura poliacrilica. Schermo diffusore in vetro soffiato a fermo con finitura a coste nei colori bianco, cristallo, acciaio, ambra, bronzo, tabacco o verde. Piattello di chiusura in lamiera decapata con verniciatura poliacrilica in colore nero o ottone satinato. Cavo di alimentazione e sospensione in PVC con rivestimento in tessuto nero di lunghezza 3,5m (137,8"). Fornito senza rosone di alimentazione, completo di appendimento in policarbonato. | LED retrofit / alogena | E27 | max 57W |  | Fornito con cavo di collegamento L 3,5m + appendimento, per composizioni multiple
M09474.000.0200 | CLIO | CLIO SOSP S/ROSONE OTTONE SATINATO V.SOFF AMBRA C/LAMP LED | INDOOR | SOSPENSIONI | SOSPENSIONE | 8050847803151 | INTERIOR | 257 | 74 | ottone satinato/ambra | DESIGN | Lampada a sospensione in vetro soffiato con particolare finitura a coste dal gusto retrò. Rosone in metallo rifinito con vernice poliacrilica in color nero o nella nuova versione ottone satinato. Emissione di luce diffusa con attacco E27 e lampadina LED con filamenti a vista inclusa. Vetro soffiato disponibile in 7 colorazioni: cristallo, acciaio, ambra, bronzo, tabacco, verde e bianco lucido. Cavi elettrici in tessuto nero con possibilità di personalizzarne la lunghezza. Rosone a 8 uscite (+1 centrale). Ideale per strutture hospitality o zone living residenziali. | Apparecchio di illuminazione per installazioni multiple a sospensione in ambienti interni, con emissione diretta e indiretta. Struttura in alluminio grezzo stampato e lamiera decapata con verniciatura poliacrilica. Schermo diffusore in vetro soffiato a fermo con finitura a coste nei colori bianco, cristallo, acciaio, ambra, bronzo, tabacco o verde. Piattello di chiusura in lamiera decapata con verniciatura poliacrilica in colore nero o ottone satinato. Cavo di alimentazione e sospensione in PVC con rivestimento in tessuto nero di lunghezza 3,5m (137,8"). Fornito senza rosone di alimentazione, completo di appendimento in policarbonato. | LED retrofit / alogena | E27 | max 57W |  | Fornito con cavo di collegamento L 3,5m + appendimento, per composizioni multiple
M09475.000.0200 | CLIO | CLIO SOSP S/ROSONE OTTONE SATINATO V.SOFF BRONZO C/LAMP LED | INDOOR | SOSPENSIONI | SOSPENSIONE | 8050847803168 | INTERIOR | 257 | 75 | ottone satinato/bronzo | DESIGN | Lampada a sospensione in vetro soffiato con particolare finitura a coste dal gusto retrò. Rosone in metallo rifinito con vernice poliacrilica in color nero o nella nuova versione ottone satinato. Emissione di luce diffusa con attacco E27 e lampadina LED con filamenti a vista inclusa. Vetro soffiato disponibile in 7 colorazioni: cristallo, acciaio, ambra, bronzo, tabacco, verde e bianco lucido. Cavi elettrici in tessuto nero con possibilità di personalizzarne la lunghezza. Rosone a 8 uscite (+1 centrale). Ideale per strutture hospitality o zone living residenziali. | Apparecchio di illuminazione per installazioni multiple a sospensione in ambienti interni, con emissione diretta e indiretta. Struttura in alluminio grezzo stampato e lamiera decapata con verniciatura poliacrilica. Schermo diffusore in vetro soffiato a fermo con finitura a coste nei colori bianco, cristallo, acciaio, ambra, bronzo, tabacco o verde. Piattello di chiusura in lamiera decapata con verniciatura poliacrilica in colore nero o ottone satinato. Cavo di alimentazione e sospensione in PVC con rivestimento in tessuto nero di lunghezza 3,5m (137,8"). Fornito senza rosone di alimentazione, completo di appendimento in policarbonato. | LED retrofit / alogena | E27 | max 57W |  | Fornito con cavo di collegamento L 3,5m + appendimento, per composizioni multiple
M09476.000.0200 | CLIO | CLIO SOSP S/ROSONE OTTONE SATINATO V.SOFF TABACCO C/LAMP LED | INDOOR | SOSPENSIONI | SOSPENSIONE | 8050847803175 | INTERIOR | 257 | 76 | ottone satinato/tabacco | DESIGN | Lampada a sospensione in vetro soffiato con particolare finitura a coste dal gusto retrò. Rosone in metallo rifinito con vernice poliacrilica in color nero o nella nuova versione ottone satinato. Emissione di luce diffusa con attacco E27 e lampadina LED con filamenti a vista inclusa. Vetro soffiato disponibile in 7 colorazioni: cristallo, acciaio, ambra, bronzo, tabacco, verde e bianco lucido. Cavi elettrici in tessuto nero con possibilità di personalizzarne la lunghezza. Rosone a 8 uscite (+1 centrale). Ideale per strutture hospitality o zone living residenziali. | Apparecchio di illuminazione per installazioni multiple a sospensione in ambienti interni, con emissione diretta e indiretta. Struttura in alluminio grezzo stampato e lamiera decapata con verniciatura poliacrilica. Schermo diffusore in vetro soffiato a fermo con finitura a coste nei colori bianco, cristallo, acciaio, ambra, bronzo, tabacco o verde. Piattello di chiusura in lamiera decapata con verniciatura poliacrilica in colore nero o ottone satinato. Cavo di alimentazione e sospensione in PVC con rivestimento in tessuto nero di lunghezza 3,5m (137,8"). Fornito senza rosone di alimentazione, completo di appendimento in policarbonato. | LED retrofit / alogena | E27 | max 57W |  | Fornito con cavo di collegamento L 3,5m + appendimento, per composizioni multiple
M09477.000.0200 | CLIO | CLIO SOSP S/ROSONE OTTONE SATINATO V.SOFF VERDE C/LAMP LED | INDOOR | SOSPENSIONI | SOSPENSIONE | 8050847803182 | INTERIOR | 257 | 77 | ottone satinato/verde | DESIGN | Lampada a sospensione in vetro soffiato con particolare finitura a coste dal gusto retrò. Rosone in metallo rifinito con vernice poliacrilica in color nero o nella nuova versione ottone satinato. Emissione di luce diffusa con attacco E27 e lampadina LED con filamenti a vista inclusa. Vetro soffiato disponibile in 7 colorazioni: cristallo, acciaio, ambra, bronzo, tabacco, verde e bianco lucido. Cavi elettrici in tessuto nero con possibilità di personalizzarne la lunghezza. Rosone a 8 uscite (+1 centrale). Ideale per strutture hospitality o zone living residenziali. | Apparecchio di illuminazione per installazioni multiple a sospensione in ambienti interni, con emissione diretta e indiretta. Struttura in alluminio grezzo stampato e lamiera decapata con verniciatura poliacrilica. Schermo diffusore in vetro soffiato a fermo con finitura a coste nei colori bianco, cristallo, acciaio, ambra, bronzo, tabacco o verde. Piattello di chiusura in lamiera decapata con verniciatura poliacrilica in colore nero o ottone satinato. Cavo di alimentazione e sospensione in PVC con rivestimento in tessuto nero di lunghezza 3,5m (137,8"). Fornito senza rosone di alimentazione, completo di appendimento in policarbonato. | LED retrofit / alogena | E27 | max 57W |  | Fornito con cavo di collegamento L 3,5m + appendimento, per composizioni multiple
M09501.000.0000 | CANDLE | CANDLE SOSPENSIONE S/ROSONE | INDOOR | SOSPENSIONI | SOSPENSIONE | 8033229162626 | INTERIOR | 112 | 01 | bianco opaco | DESIGN | Lampada a sospensione costituita da rosone in metallo e vetro borosilicato filettato. Vetro satinato nella parte superiore e trasparente nella sezione inferiore. Emissione di luce diffusa generata da varie fonti luminose (modulo LED o G9). Rosone in metallo verniciato poliacrilico bianco customizzabile in colore, forma e dimensione. Ideale per lobby o grandi spazi residenziali. | Apparecchio di illuminazione per installazioni multiple a sospensione in ambienti interni, con emissione diretta e indiretta. Struttura in acciaio tornito con verniciatura poliacrilica in colore bianco opaco. Schermo diffusore in tubo di vetro borosilicato parzialmente satinato. Cavo di alimentazione e sospensione in PVC trasparente di lunghezza 2,2m (86,6"). Fornito senza rosone di alimentazione, completo di bloccacavo all'estremità libera del cavo. | LED retrofit / alogena | G9 | max 48W |  | Fornito senza rosone, per composizioni multiple
M09501.000.0110 | CANDLE | CANDLE SOSPENSIONE S/ROSONE LED | INDOOR | SOSPENSIONI | SOSPENSIONE | 8056732854499 | INTERIOR | 138 | 01 | bianco opaco | DESIGN | Lampada a sospensione costituita da rosone in metallo e vetro borosilicato filettato. Vetro satinato nella parte superiore e trasparente nella sezione inferiore. Emissione di luce diffusa generata da varie fonti luminose (modulo LED o G9). Rosone in metallo verniciato poliacrilico bianco customizzabile in colore, forma e dimensione. Ideale per lobby o grandi spazi residenziali. | Apparecchio di illuminazione per installazioni multiple a sospensione in ambienti interni, con emissione diretta e indiretta. Struttura in acciaio tornito con verniciatura poliacrilica in colore bianco opaco. Dissipatore in alluminio tornito. Schermo diffusore in tubo di vetro borosilicato parzialmente satinato. Cavo di alimentazione e sospensione in PVC trasparente di lunghezza 2,2m (86,6"). Fornito senza rosone di alimentazione, completo di bloccacavo all'estremità libera del cavo. | LED | LED | 2,8W |  | Fornito senza rosone e driver, per composizioni multiple
M09751.000.0200 | OLIVIA | OLIVIA SOSP S/ROSONE NERA V SOFF BIANCO C/LAMP LED | INDOOR | SOSPENSIONI | SOSPENSIONE | 8050847801225 | INTERIOR | 242 | 51 | nero/bianco | DESIGN | Lampada a sospensione in vetro soffiato con particolare finitura a coste dal gusto retrò. Rosone in metallo rifinito con vernice poliacrilica in color nero o nella nuova versione ottone satinato. Emissione di luce diffusa con attacco E27 e lampadina LED con filamenti a vista inclusa. Vetro soffiato disponibile in 7 colorazioni: cristallo, acciaio, ambra, bronzo, tabacco, verde e bianco lucido. Cavi elettrici in tessuto nero con possibilità di personalizzarne la lunghezza. Rosone a 8 uscite (+1 centrale). Ideale per strutture hospitality o zone living residenziali. | Apparecchio di illuminazione per installazioni multiple a sospensione in ambienti interni, con emissione diretta e indiretta. Struttura in alluminio grezzo. Schermo diffusore in vetro soffiato a fermo con finitura a coste nei colori bianco, cristallo, acciaio, ambra, bronzo, tabacco o verde. Piattello di chiusura in lamiera decapata tornita con verniciatura poliacrilica in colore nero o ottone satinato. Cavo di alimentazione e sospensione in PVC con rivestimento in tessuto nero di lunghezza 3,5m (137,8"). Fornito senza rosone di alimentazione, completo di appendimento in policarbonato. | LED retrofit / alogena | E27 | max 57W |  | Fornito con cavo di collegamento L 3,5m + appendimento, per composizioni multiple
M09752.000.0200 | OLIVIA | OLIVIA SOSP S/ROSONE NERA V SOFF CRISTALLO C/LAMP LED | INDOOR | SOSPENSIONI | SOSPENSIONE | 8056732859586 | INTERIOR | 242 | 52 | nero/cristallo | DESIGN | Lampada a sospensione in vetro soffiato con particolare finitura a coste dal gusto retrò. Rosone in metallo rifinito con vernice poliacrilica in color nero o nella nuova versione ottone satinato. Emissione di luce diffusa con attacco E27 e lampadina LED con filamenti a vista inclusa. Vetro soffiato disponibile in 7 colorazioni: cristallo, acciaio, ambra, bronzo, tabacco, verde e bianco lucido. Cavi elettrici in tessuto nero con possibilità di personalizzarne la lunghezza. Rosone a 8 uscite (+1 centrale). Ideale per strutture hospitality o zone living residenziali. | Apparecchio di illuminazione per installazioni multiple a sospensione in ambienti interni, con emissione diretta e indiretta. Struttura in alluminio grezzo. Schermo diffusore in vetro soffiato a fermo con finitura a coste nei colori bianco, cristallo, acciaio, ambra, bronzo, tabacco o verde. Piattello di chiusura in lamiera decapata tornita con verniciatura poliacrilica in colore nero o ottone satinato. Cavo di alimentazione e sospensione in PVC con rivestimento in tessuto nero di lunghezza 3,5m (137,8"). Fornito senza rosone di alimentazione, completo di appendimento in policarbonato. | LED retrofit / alogena | E27 | max 57W |  | Fornito con cavo di collegamento L 3,5m + appendimento, per composizioni multiple
M09753.000.0200 | OLIVIA | OLIVIA SOSP S/ROSONE NERA V SOFF ACCIAIO C/LAMP LED | INDOOR | SOSPENSIONI | SOSPENSIONE | 8056732859593 | INTERIOR | 242 | 53 | nero/acciaio | DESIGN | Lampada a sospensione in vetro soffiato con particolare finitura a coste dal gusto retrò. Rosone in metallo rifinito con vernice poliacrilica in color nero o nella nuova versione ottone satinato. Emissione di luce diffusa con attacco E27 e lampadina LED con filamenti a vista inclusa. Vetro soffiato disponibile in 7 colorazioni: cristallo, acciaio, ambra, bronzo, tabacco, verde e bianco lucido. Cavi elettrici in tessuto nero con possibilità di personalizzarne la lunghezza. Rosone a 8 uscite (+1 centrale). Ideale per strutture hospitality o zone living residenziali. | Apparecchio di illuminazione per installazioni multiple a sospensione in ambienti interni, con emissione diretta e indiretta. Struttura in alluminio grezzo. Schermo diffusore in vetro soffiato a fermo con finitura a coste nei colori bianco, cristallo, acciaio, ambra, bronzo, tabacco o verde. Piattello di chiusura in lamiera decapata tornita con verniciatura poliacrilica in colore nero o ottone satinato. Cavo di alimentazione e sospensione in PVC con rivestimento in tessuto nero di lunghezza 3,5m (137,8"). Fornito senza rosone di alimentazione, completo di appendimento in policarbonato. | LED retrofit / alogena | E27 | max 57W |  | Fornito con cavo di collegamento L 3,5m + appendimento, per composizioni multiple
M09754.000.0200 | OLIVIA | OLIVIA SOSP S/ROSONE NERA V SOFF AMBRA C/LAMP LED | INDOOR | SOSPENSIONI | SOSPENSIONE | 8056732859562 | INTERIOR | 242 | 54 | nero/ambra | DESIGN | Lampada a sospensione in vetro soffiato con particolare finitura a coste dal gusto retrò. Rosone in metallo rifinito con vernice poliacrilica in color nero o nella nuova versione ottone satinato. Emissione di luce diffusa con attacco E27 e lampadina LED con filamenti a vista inclusa. Vetro soffiato disponibile in 7 colorazioni: cristallo, acciaio, ambra, bronzo, tabacco, verde e bianco lucido. Cavi elettrici in tessuto nero con possibilità di personalizzarne la lunghezza. Rosone a 8 uscite (+1 centrale). Ideale per strutture hospitality o zone living residenziali. | Apparecchio di illuminazione per installazioni multiple a sospensione in ambienti interni, con emissione diretta e indiretta. Struttura in alluminio grezzo. Schermo diffusore in vetro soffiato a fermo con finitura a coste nei colori bianco, cristallo, acciaio, ambra, bronzo, tabacco o verde. Piattello di chiusura in lamiera decapata tornita con verniciatura poliacrilica in colore nero o ottone satinato. Cavo di alimentazione e sospensione in PVC con rivestimento in tessuto nero di lunghezza 3,5m (137,8"). Fornito senza rosone di alimentazione, completo di appendimento in policarbonato. | LED retrofit / alogena | E27 | max 57W |  | Fornito con cavo di collegamento L 3,5m + appendimento, per composizioni multiple
M09755.000.0200 | OLIVIA | OLIVIA SOSP S/ROSONE NERA V SOFF BRONZO C/LAMP LED | INDOOR | SOSPENSIONI | SOSPENSIONE | 8056732859579 | INTERIOR | 242 | 55 | nero/bronzo | DESIGN | Lampada a sospensione in vetro soffiato con particolare finitura a coste dal gusto retrò. Rosone in metallo rifinito con vernice poliacrilica in color nero o nella nuova versione ottone satinato. Emissione di luce diffusa con attacco E27 e lampadina LED con filamenti a vista inclusa. Vetro soffiato disponibile in 7 colorazioni: cristallo, acciaio, ambra, bronzo, tabacco, verde e bianco lucido. Cavi elettrici in tessuto nero con possibilità di personalizzarne la lunghezza. Rosone a 8 uscite (+1 centrale). Ideale per strutture hospitality o zone living residenziali. | Apparecchio di illuminazione per installazioni multiple a sospensione in ambienti interni, con emissione diretta e indiretta. Struttura in alluminio grezzo. Schermo diffusore in vetro soffiato a fermo con finitura a coste nei colori bianco, cristallo, acciaio, ambra, bronzo, tabacco o verde. Piattello di chiusura in lamiera decapata tornita con verniciatura poliacrilica in colore nero o ottone satinato. Cavo di alimentazione e sospensione in PVC con rivestimento in tessuto nero di lunghezza 3,5m (137,8"). Fornito senza rosone di alimentazione, completo di appendimento in policarbonato. | LED retrofit / alogena | E27 | max 57W |  | Fornito con cavo di collegamento L 3,5m + appendimento, per composizioni multiple
M09756.000.0200 | OLIVIA | OLIVIA SOSP S/ROSONE NERA V SOFF TABACCO C/LAMP LED | INDOOR | SOSPENSIONI | SOSPENSIONE | 8056732859609 | INTERIOR | 242 | 56 | nero/tabacco | DESIGN | Lampada a sospensione in vetro soffiato con particolare finitura a coste dal gusto retrò. Rosone in metallo rifinito con vernice poliacrilica in color nero o nella nuova versione ottone satinato. Emissione di luce diffusa con attacco E27 e lampadina LED con filamenti a vista inclusa. Vetro soffiato disponibile in 7 colorazioni: cristallo, acciaio, ambra, bronzo, tabacco, verde e bianco lucido. Cavi elettrici in tessuto nero con possibilità di personalizzarne la lunghezza. Rosone a 8 uscite (+1 centrale). Ideale per strutture hospitality o zone living residenziali. | Apparecchio di illuminazione per installazioni multiple a sospensione in ambienti interni, con emissione diretta e indiretta. Struttura in alluminio grezzo. Schermo diffusore in vetro soffiato a fermo con finitura a coste nei colori bianco, cristallo, acciaio, ambra, bronzo, tabacco o verde. Piattello di chiusura in lamiera decapata tornita con verniciatura poliacrilica in colore nero o ottone satinato. Cavo di alimentazione e sospensione in PVC con rivestimento in tessuto nero di lunghezza 3,5m (137,8"). Fornito senza rosone di alimentazione, completo di appendimento in policarbonato. | LED retrofit / alogena | E27 | max 57W |  | Fornito con cavo di collegamento L 3,5m + appendimento, per composizioni multiple
M09757.000.0200 | OLIVIA | OLIVIA SOSP S/ROSONE NERA V SOFF VERDE C/LAMP LED | INDOOR | SOSPENSIONI | SOSPENSIONE | 8056732859616 | INTERIOR | 242 | 57 | nero/verde | DESIGN | Lampada a sospensione in vetro soffiato con particolare finitura a coste dal gusto retrò. Rosone in metallo rifinito con vernice poliacrilica in color nero o nella nuova versione ottone satinato. Emissione di luce diffusa con attacco E27 e lampadina LED con filamenti a vista inclusa. Vetro soffiato disponibile in 7 colorazioni: cristallo, acciaio, ambra, bronzo, tabacco, verde e bianco lucido. Cavi elettrici in tessuto nero con possibilità di personalizzarne la lunghezza. Rosone a 8 uscite (+1 centrale). Ideale per strutture hospitality o zone living residenziali. | Apparecchio di illuminazione per installazioni multiple a sospensione in ambienti interni, con emissione diretta e indiretta. Struttura in alluminio grezzo. Schermo diffusore in vetro soffiato a fermo con finitura a coste nei colori bianco, cristallo, acciaio, ambra, bronzo, tabacco o verde. Piattello di chiusura in lamiera decapata tornita con verniciatura poliacrilica in colore nero o ottone satinato. Cavo di alimentazione e sospensione in PVC con rivestimento in tessuto nero di lunghezza 3,5m (137,8"). Fornito senza rosone di alimentazione, completo di appendimento in policarbonato. | LED retrofit / alogena | E27 | max 57W |  | Fornito con cavo di collegamento L 3,5m + appendimento, per composizioni multiple
M09761.000.0200 | OLIVIA | OLIVIA SOSP S/ROSONE RAME V SOFF BIANCO C/LAMP LED | INDOOR | SOSPENSIONI | SOSPENSIONE | 8050847801232 | INTERIOR | 247 | 61 | rame lucido/bianco | DESIGN | Lampada a sospensione in vetro soffiato con particolare finitura a coste dal gusto retrò. Rosone in metallo rifinito con vernice poliacrilica in color nero o nella nuova versione ottone satinato. Emissione di luce diffusa con attacco E27 e lampadina LED con filamenti a vista inclusa. Vetro soffiato disponibile in 7 colorazioni: cristallo, acciaio, ambra, bronzo, tabacco, verde e bianco lucido. Cavi elettrici in tessuto nero con possibilità di personalizzarne la lunghezza. Rosone a 8 uscite (+1 centrale). Ideale per strutture hospitality o zone living residenziali. | Apparecchio di illuminazione per installazioni multiple a sospensione in ambienti interni, con emissione diretta e indiretta. Struttura in alluminio grezzo. Schermo diffusore in vetro soffiato a fermo con finitura a coste nei colori bianco, cristallo, acciaio, ambra, bronzo, tabacco o verde. Piattello di chiusura in lamiera decapata tornita con verniciatura poliacrilica in colore nero o ottone satinato. Cavo di alimentazione e sospensione in PVC con rivestimento in tessuto nero di lunghezza 3,5m (137,8"). Fornito senza rosone di alimentazione, completo di appendimento in policarbonato. | LED retrofit / alogena | E27 | max 57W |  | Fornito con cavo di collegamento L 3,5m + appendimento, per composizioni multiple
M09762.000.0200 | OLIVIA | OLIVIA SOSP S/ROSONE RAME V SOFF CRISTALLO C/LAMP LED | INDOOR | SOSPENSIONI | SOSPENSIONE | 8056732859647 | INTERIOR | 247 | 62 | rame lucido/cristallo | DESIGN | Lampada a sospensione in vetro soffiato con particolare finitura a coste dal gusto retrò. Rosone in metallo rifinito con vernice poliacrilica in color nero o nella nuova versione ottone satinato. Emissione di luce diffusa con attacco E27 e lampadina LED con filamenti a vista inclusa. Vetro soffiato disponibile in 7 colorazioni: cristallo, acciaio, ambra, bronzo, tabacco, verde e bianco lucido. Cavi elettrici in tessuto nero con possibilità di personalizzarne la lunghezza. Rosone a 8 uscite (+1 centrale). Ideale per strutture hospitality o zone living residenziali. | Apparecchio di illuminazione per installazioni multiple a sospensione in ambienti interni, con emissione diretta e indiretta. Struttura in alluminio grezzo. Schermo diffusore in vetro soffiato a fermo con finitura a coste nei colori bianco, cristallo, acciaio, ambra, bronzo, tabacco o verde. Piattello di chiusura in lamiera decapata tornita con verniciatura poliacrilica in colore nero o ottone satinato. Cavo di alimentazione e sospensione in PVC con rivestimento in tessuto nero di lunghezza 3,5m (137,8"). Fornito senza rosone di alimentazione, completo di appendimento in policarbonato. | LED retrofit / alogena | E27 | max 57W |  | Fornito con cavo di collegamento L 3,5m + appendimento, per composizioni multiple
M09763.000.0200 | OLIVIA | OLIVIA SOSP S/ROSONE RAME V SOFF ACCIAO C/LAMP LED | INDOOR | SOSPENSIONI | SOSPENSIONE | 8056732859654 | INTERIOR | 247 | 63 | rame lucido/acciaio | DESIGN | Lampada a sospensione in vetro soffiato con particolare finitura a coste dal gusto retrò. Rosone in metallo rifinito con vernice poliacrilica in color nero o nella nuova versione ottone satinato. Emissione di luce diffusa con attacco E27 e lampadina LED con filamenti a vista inclusa. Vetro soffiato disponibile in 7 colorazioni: cristallo, acciaio, ambra, bronzo, tabacco, verde e bianco lucido. Cavi elettrici in tessuto nero con possibilità di personalizzarne la lunghezza. Rosone a 8 uscite (+1 centrale). Ideale per strutture hospitality o zone living residenziali. | Apparecchio di illuminazione per installazioni multiple a sospensione in ambienti interni, con emissione diretta e indiretta. Struttura in alluminio grezzo. Schermo diffusore in vetro soffiato a fermo con finitura a coste nei colori bianco, cristallo, acciaio, ambra, bronzo, tabacco o verde. Piattello di chiusura in lamiera decapata tornita con verniciatura poliacrilica in colore nero o ottone satinato. Cavo di alimentazione e sospensione in PVC con rivestimento in tessuto nero di lunghezza 3,5m (137,8"). Fornito senza rosone di alimentazione, completo di appendimento in policarbonato. | LED retrofit / alogena | E27 | max 57W |  | Fornito con cavo di collegamento L 3,5m + appendimento, per composizioni multiple
M09764.000.0200 | OLIVIA | OLIVIA SOSP S/ROSONE RAME V SOFF AMBRA C/LAMP LED | INDOOR | SOSPENSIONI | SOSPENSIONE | 8056732859623 | INTERIOR | 247 | 64 | rame lucido/ambra | DESIGN | Lampada a sospensione in vetro soffiato con particolare finitura a coste dal gusto retrò. Rosone in metallo rifinito con vernice poliacrilica in color nero o nella nuova versione ottone satinato. Emissione di luce diffusa con attacco E27 e lampadina LED con filamenti a vista inclusa. Vetro soffiato disponibile in 7 colorazioni: cristallo, acciaio, ambra, bronzo, tabacco, verde e bianco lucido. Cavi elettrici in tessuto nero con possibilità di personalizzarne la lunghezza. Rosone a 8 uscite (+1 centrale). Ideale per strutture hospitality o zone living residenziali. | Apparecchio di illuminazione per installazioni multiple a sospensione in ambienti interni, con emissione diretta e indiretta. Struttura in alluminio grezzo. Schermo diffusore in vetro soffiato a fermo con finitura a coste nei colori bianco, cristallo, acciaio, ambra, bronzo, tabacco o verde. Piattello di chiusura in lamiera decapata tornita con verniciatura poliacrilica in colore nero o ottone satinato. Cavo di alimentazione e sospensione in PVC con rivestimento in tessuto nero di lunghezza 3,5m (137,8"). Fornito senza rosone di alimentazione, completo di appendimento in policarbonato. | LED retrofit / alogena | E27 | max 57W |  | Fornito con cavo di collegamento L 3,5m + appendimento, per composizioni multiple
M09765.000.0200 | OLIVIA | OLIVIA SOSP S/ROSONE RAME V SOFF BRONZO C/LAMP LED | INDOOR | SOSPENSIONI | SOSPENSIONE | 8056732859630 | INTERIOR | 247 | 65 | rame lucido/bronzo | DESIGN | Lampada a sospensione in vetro soffiato con particolare finitura a coste dal gusto retrò. Rosone in metallo rifinito con vernice poliacrilica in color nero o nella nuova versione ottone satinato. Emissione di luce diffusa con attacco E27 e lampadina LED con filamenti a vista inclusa. Vetro soffiato disponibile in 7 colorazioni: cristallo, acciaio, ambra, bronzo, tabacco, verde e bianco lucido. Cavi elettrici in tessuto nero con possibilità di personalizzarne la lunghezza. Rosone a 8 uscite (+1 centrale). Ideale per strutture hospitality o zone living residenziali. | Apparecchio di illuminazione per installazioni multiple a sospensione in ambienti interni, con emissione diretta e indiretta. Struttura in alluminio grezzo. Schermo diffusore in vetro soffiato a fermo con finitura a coste nei colori bianco, cristallo, acciaio, ambra, bronzo, tabacco o verde. Piattello di chiusura in lamiera decapata tornita con verniciatura poliacrilica in colore nero o ottone satinato. Cavo di alimentazione e sospensione in PVC con rivestimento in tessuto nero di lunghezza 3,5m (137,8"). Fornito senza rosone di alimentazione, completo di appendimento in policarbonato. | LED retrofit / alogena | E27 | max 57W |  | Fornito con cavo di collegamento L 3,5m + appendimento, per composizioni multiple
M09766.000.0200 | OLIVIA | OLIVIA SOSP S/ROSONE RAME V SOFF TABACCO C/LAMP LED | INDOOR | SOSPENSIONI | SOSPENSIONE | 8056732859661 | INTERIOR | 247 | 66 | rame lucido/tabacco | DESIGN | Lampada a sospensione in vetro soffiato con particolare finitura a coste dal gusto retrò. Rosone in metallo rifinito con vernice poliacrilica in color nero o nella nuova versione ottone satinato. Emissione di luce diffusa con attacco E27 e lampadina LED con filamenti a vista inclusa. Vetro soffiato disponibile in 7 colorazioni: cristallo, acciaio, ambra, bronzo, tabacco, verde e bianco lucido. Cavi elettrici in tessuto nero con possibilità di personalizzarne la lunghezza. Rosone a 8 uscite (+1 centrale). Ideale per strutture hospitality o zone living residenziali. | Apparecchio di illuminazione per installazioni multiple a sospensione in ambienti interni, con emissione diretta e indiretta. Struttura in alluminio grezzo. Schermo diffusore in vetro soffiato a fermo con finitura a coste nei colori bianco, cristallo, acciaio, ambra, bronzo, tabacco o verde. Piattello di chiusura in lamiera decapata tornita con verniciatura poliacrilica in colore nero o ottone satinato. Cavo di alimentazione e sospensione in PVC con rivestimento in tessuto nero di lunghezza 3,5m (137,8"). Fornito senza rosone di alimentazione, completo di appendimento in policarbonato. | LED retrofit / alogena | E27 | max 57W |  | Fornito con cavo di collegamento L 3,5m + appendimento, per composizioni multiple
M09767.000.0200 | OLIVIA | OLIVIA SOSP S/ROSONE RAME V SOFF VERDE C/LAMP LED | INDOOR | SOSPENSIONI | SOSPENSIONE | 8056732859678 | INTERIOR | 247 | 67 | rame lucido/verde | DESIGN | Lampada a sospensione in vetro soffiato con particolare finitura a coste dal gusto retrò. Rosone in metallo rifinito con vernice poliacrilica in color nero o nella nuova versione ottone satinato. Emissione di luce diffusa con attacco E27 e lampadina LED con filamenti a vista inclusa. Vetro soffiato disponibile in 7 colorazioni: cristallo, acciaio, ambra, bronzo, tabacco, verde e bianco lucido. Cavi elettrici in tessuto nero con possibilità di personalizzarne la lunghezza. Rosone a 8 uscite (+1 centrale). Ideale per strutture hospitality o zone living residenziali. | Apparecchio di illuminazione per installazioni multiple a sospensione in ambienti interni, con emissione diretta e indiretta. Struttura in alluminio grezzo. Schermo diffusore in vetro soffiato a fermo con finitura a coste nei colori bianco, cristallo, acciaio, ambra, bronzo, tabacco o verde. Piattello di chiusura in lamiera decapata tornita con verniciatura poliacrilica in colore nero o ottone satinato. Cavo di alimentazione e sospensione in PVC con rivestimento in tessuto nero di lunghezza 3,5m (137,8"). Fornito senza rosone di alimentazione, completo di appendimento in policarbonato. | LED retrofit / alogena | E27 | max 57W |  | Fornito con cavo di collegamento L 3,5m + appendimento, per composizioni multiple
M09771.000.0200 | OLIVIA | OLIVIA SOSP S/ROSONE OTTONE SATINATO V.SOFF BIANCO C/LAMP LED | INDOOR | SOSPENSIONI | SOSPENSIONE | 8050847803403 | INTERIOR | 257 | 71 | ottone satinato/bianco | DESIGN | Lampada a sospensione in vetro soffiato con particolare finitura a coste dal gusto retrò. Rosone in metallo rifinito con vernice poliacrilica in color nero o nella nuova versione ottone satinato. Emissione di luce diffusa con attacco E27 e lampadina LED con filamenti a vista inclusa. Vetro soffiato disponibile in 7 colorazioni: cristallo, acciaio, ambra, bronzo, tabacco, verde e bianco lucido. Cavi elettrici in tessuto nero con possibilità di personalizzarne la lunghezza. Rosone a 8 uscite (+1 centrale). Ideale per strutture hospitality o zone living residenziali. | Apparecchio di illuminazione per installazioni multiple a sospensione in ambienti interni, con emissione diretta e indiretta. Struttura in alluminio grezzo. Schermo diffusore in vetro soffiato a fermo con finitura a coste nei colori bianco, cristallo, acciaio, ambra, bronzo, tabacco o verde. Piattello di chiusura in lamiera decapata tornita con verniciatura poliacrilica in colore nero o ottone satinato. Cavo di alimentazione e sospensione in PVC con rivestimento in tessuto nero di lunghezza 3,5m (137,8"). Fornito senza rosone di alimentazione, completo di appendimento in policarbonato. | LED retrofit / alogena | E27 | max 57W |  | Fornito con cavo di collegamento L 3,5m + appendimento, per composizioni multiple
M09772.000.0200 | OLIVIA | OLIVIA SOSP S/ROSONE OTTONE SATINATO V.SOFF CRISTALLO C/LAMP LED | INDOOR | SOSPENSIONI | SOSPENSIONE | 8050847803410 | INTERIOR | 257 | 72 | ottone satinato/cristallo | DESIGN | Lampada a sospensione in vetro soffiato con particolare finitura a coste dal gusto retrò. Rosone in metallo rifinito con vernice poliacrilica in color nero o nella nuova versione ottone satinato. Emissione di luce diffusa con attacco E27 e lampadina LED con filamenti a vista inclusa. Vetro soffiato disponibile in 7 colorazioni: cristallo, acciaio, ambra, bronzo, tabacco, verde e bianco lucido. Cavi elettrici in tessuto nero con possibilità di personalizzarne la lunghezza. Rosone a 8 uscite (+1 centrale). Ideale per strutture hospitality o zone living residenziali. | Apparecchio di illuminazione per installazioni multiple a sospensione in ambienti interni, con emissione diretta e indiretta. Struttura in alluminio grezzo. Schermo diffusore in vetro soffiato a fermo con finitura a coste nei colori bianco, cristallo, acciaio, ambra, bronzo, tabacco o verde. Piattello di chiusura in lamiera decapata tornita con verniciatura poliacrilica in colore nero o ottone satinato. Cavo di alimentazione e sospensione in PVC con rivestimento in tessuto nero di lunghezza 3,5m (137,8"). Fornito senza rosone di alimentazione, completo di appendimento in policarbonato. | LED retrofit / alogena | E27 | max 57W |  | Fornito con cavo di collegamento L 3,5m + appendimento, per composizioni multiple
M09773.000.0200 | OLIVIA | OLIVIA SOSP S/ROSONE OTTONE SATINATO V.SOFF ACCIAIO C/LAMP LED | INDOOR | SOSPENSIONI | SOSPENSIONE | 8050847803427 | INTERIOR | 257 | 73 | ottone satinato/acciaio | DESIGN | Lampada a sospensione in vetro soffiato con particolare finitura a coste dal gusto retrò. Rosone in metallo rifinito con vernice poliacrilica in color nero o nella nuova versione ottone satinato. Emissione di luce diffusa con attacco E27 e lampadina LED con filamenti a vista inclusa. Vetro soffiato disponibile in 7 colorazioni: cristallo, acciaio, ambra, bronzo, tabacco, verde e bianco lucido. Cavi elettrici in tessuto nero con possibilità di personalizzarne la lunghezza. Rosone a 8 uscite (+1 centrale). Ideale per strutture hospitality o zone living residenziali. | Apparecchio di illuminazione per installazioni multiple a sospensione in ambienti interni, con emissione diretta e indiretta. Struttura in alluminio grezzo. Schermo diffusore in vetro soffiato a fermo con finitura a coste nei colori bianco, cristallo, acciaio, ambra, bronzo, tabacco o verde. Piattello di chiusura in lamiera decapata tornita con verniciatura poliacrilica in colore nero o ottone satinato. Cavo di alimentazione e sospensione in PVC con rivestimento in tessuto nero di lunghezza 3,5m (137,8"). Fornito senza rosone di alimentazione, completo di appendimento in policarbonato. | LED retrofit / alogena | E27 | max 57W |  | Fornito con cavo di collegamento L 3,5m + appendimento, per composizioni multiple
M09774.000.0200 | OLIVIA | OLIVIA SOSP S/ROSONE OTTONE SATINATO V.SOFF AMBRA C/LAMP LED | INDOOR | SOSPENSIONI | SOSPENSIONE | 8050847803441 | INTERIOR | 257 | 74 | ottone satinato/ambra | DESIGN | Lampada a sospensione in vetro soffiato con particolare finitura a coste dal gusto retrò. Rosone in metallo rifinito con vernice poliacrilica in color nero o nella nuova versione ottone satinato. Emissione di luce diffusa con attacco E27 e lampadina LED con filamenti a vista inclusa. Vetro soffiato disponibile in 7 colorazioni: cristallo, acciaio, ambra, bronzo, tabacco, verde e bianco lucido. Cavi elettrici in tessuto nero con possibilità di personalizzarne la lunghezza. Rosone a 8 uscite (+1 centrale). Ideale per strutture hospitality o zone living residenziali. | Apparecchio di illuminazione per installazioni multiple a sospensione in ambienti interni, con emissione diretta e indiretta. Struttura in alluminio grezzo. Schermo diffusore in vetro soffiato a fermo con finitura a coste nei colori bianco, cristallo, acciaio, ambra, bronzo, tabacco o verde. Piattello di chiusura in lamiera decapata tornita con verniciatura poliacrilica in colore nero o ottone satinato. Cavo di alimentazione e sospensione in PVC con rivestimento in tessuto nero di lunghezza 3,5m (137,8"). Fornito senza rosone di alimentazione, completo di appendimento in policarbonato. | LED retrofit / alogena | E27 | max 57W |  | Fornito con cavo di collegamento L 3,5m + appendimento, per composizioni multiple
M09775.000.0200 | OLIVIA | OLIVIA SOSP S/ROSONE OTTONE SATINATO V.SOFF BRONZO C/LAMP LED | INDOOR | SOSPENSIONI | SOSPENSIONE | 8050847803434 | INTERIOR | 257 | 75 | ottone satinato/bronzo | DESIGN | Lampada a sospensione in vetro soffiato con particolare finitura a coste dal gusto retrò. Rosone in metallo rifinito con vernice poliacrilica in color nero o nella nuova versione ottone satinato. Emissione di luce diffusa con attacco E27 e lampadina LED con filamenti a vista inclusa. Vetro soffiato disponibile in 7 colorazioni: cristallo, acciaio, ambra, bronzo, tabacco, verde e bianco lucido. Cavi elettrici in tessuto nero con possibilità di personalizzarne la lunghezza. Rosone a 8 uscite (+1 centrale). Ideale per strutture hospitality o zone living residenziali. | Apparecchio di illuminazione per installazioni multiple a sospensione in ambienti interni, con emissione diretta e indiretta. Struttura in alluminio grezzo. Schermo diffusore in vetro soffiato a fermo con finitura a coste nei colori bianco, cristallo, acciaio, ambra, bronzo, tabacco o verde. Piattello di chiusura in lamiera decapata tornita con verniciatura poliacrilica in colore nero o ottone satinato. Cavo di alimentazione e sospensione in PVC con rivestimento in tessuto nero di lunghezza 3,5m (137,8"). Fornito senza rosone di alimentazione, completo di appendimento in policarbonato. | LED retrofit / alogena | E27 | max 57W |  | Fornito con cavo di collegamento L 3,5m + appendimento, per composizioni multiple
M09776.000.0200 | OLIVIA | OLIVIA SOSP S/ROSONE OTTONE SATINATO V.SOFF TABACCO C/LAMP LED | INDOOR | SOSPENSIONI | SOSPENSIONE | 8050847803458 | INTERIOR | 257 | 76 | ottone satinato/tabacco | DESIGN | Lampada a sospensione in vetro soffiato con particolare finitura a coste dal gusto retrò. Rosone in metallo rifinito con vernice poliacrilica in color nero o nella nuova versione ottone satinato. Emissione di luce diffusa con attacco E27 e lampadina LED con filamenti a vista inclusa. Vetro soffiato disponibile in 7 colorazioni: cristallo, acciaio, ambra, bronzo, tabacco, verde e bianco lucido. Cavi elettrici in tessuto nero con possibilità di personalizzarne la lunghezza. Rosone a 8 uscite (+1 centrale). Ideale per strutture hospitality o zone living residenziali. | Apparecchio di illuminazione per installazioni multiple a sospensione in ambienti interni, con emissione diretta e indiretta. Struttura in alluminio grezzo. Schermo diffusore in vetro soffiato a fermo con finitura a coste nei colori bianco, cristallo, acciaio, ambra, bronzo, tabacco o verde. Piattello di chiusura in lamiera decapata tornita con verniciatura poliacrilica in colore nero o ottone satinato. Cavo di alimentazione e sospensione in PVC con rivestimento in tessuto nero di lunghezza 3,5m (137,8"). Fornito senza rosone di alimentazione, completo di appendimento in policarbonato. | LED retrofit / alogena | E27 | max 57W |  | Fornito con cavo di collegamento L 3,5m + appendimento, per composizioni multiple
M09777.000.0200 | OLIVIA | OLIVIA SOSP S/ROSONE OTTONE SATINATO V.SOFF VERDE C/LAMP LED | INDOOR | SOSPENSIONI | SOSPENSIONE | 8050847803465 | INTERIOR | 257 | 77 | ottone satinato/verde | DESIGN | Lampada a sospensione in vetro soffiato con particolare finitura a coste dal gusto retrò. Rosone in metallo rifinito con vernice poliacrilica in color nero o nella nuova versione ottone satinato. Emissione di luce diffusa con attacco E27 e lampadina LED con filamenti a vista inclusa. Vetro soffiato disponibile in 7 colorazioni: cristallo, acciaio, ambra, bronzo, tabacco, verde e bianco lucido. Cavi elettrici in tessuto nero con possibilità di personalizzarne la lunghezza. Rosone a 8 uscite (+1 centrale). Ideale per strutture hospitality o zone living residenziali. | Apparecchio di illuminazione per installazioni multiple a sospensione in ambienti interni, con emissione diretta e indiretta. Struttura in alluminio grezzo. Schermo diffusore in vetro soffiato a fermo con finitura a coste nei colori bianco, cristallo, acciaio, ambra, bronzo, tabacco o verde. Piattello di chiusura in lamiera decapata tornita con verniciatura poliacrilica in colore nero o ottone satinato. Cavo di alimentazione e sospensione in PVC con rivestimento in tessuto nero di lunghezza 3,5m (137,8"). Fornito senza rosone di alimentazione, completo di appendimento in policarbonato. | LED retrofit / alogena | E27 | max 57W |  | Fornito con cavo di collegamento L 3,5m + appendimento, per composizioni multiple
M10072.000.0000 | ELY | ELY SOSP NO ROSONE OTTONE SATINATO V. SOFFIATO CRISTALLO | INDOOR | SOSPENSIONI | SOSPENSIONE | 8050847804646 | INTERIOR | 125 | 72 | ottone satinato/cristallo | DESIGN | Lampade a sospensione in vetro soffiato satinato, caratterizzate dal trattamento del vetro secondo le tecniche rigadin, balloton, e ballotondo che conferiscono rispettivamente ad Ely una finitura rigata, ad Emy una trama romboidale e ad Evy un pattern sferico. Rosone in metallo rifinito con vernice poliacrilica in ottone satinato. Emissione di luce diffusa con attacco G9 per lampada LED retrofit disponibile a catalogo da ordinare separatamente. Cristallo, acciaio, ambra, bronzo, tabacco e verde le colorazioni vetro disponibili. Cavo elettrico trasparente. Disponibile rosone a scomparsa e rosoni per sospensioni multiple. | Apparecchio di illuminazione per installazioni multiple a sospensione in ambienti interni, con emissione diretta e indiretta. Struttura in lamiera decapata con verniciatura poliacrilica in colore bianco opaco. Schermo diffusore in vetro soffiato con finitura rigadin nei colori cristallo, acciaio, ambra, bronzo, tabacco o verde. Piattello di chiusura in lamiera decapata tornita con verniciatura poliacrilica in colore ottone satinato. Cavo di alimentazione e sospensione in PVC trasparente di lunghezza 3m (118,1"). Fornito senza rosone di alimentazione. | LED retrofit / alogena | G9 | max 48W |  | Fornito con cavo di collegamento L 3m per composizioni multiple
M10073.000.0000 | ELY | ELY SOSP NO ROSONE OTTONE SATINATO V. SOFFIATO ACCIAIO | INDOOR | SOSPENSIONI | SOSPENSIONE | 8050847804653 | INTERIOR | 125 | 73 | ottone satinato/acciaio | DESIGN | Lampade a sospensione in vetro soffiato satinato, caratterizzate dal trattamento del vetro secondo le tecniche rigadin, balloton, e ballotondo che conferiscono rispettivamente ad Ely una finitura rigata, ad Emy una trama romboidale e ad Evy un pattern sferico. Rosone in metallo rifinito con vernice poliacrilica in ottone satinato. Emissione di luce diffusa con attacco G9 per lampada LED retrofit disponibile a catalogo da ordinare separatamente. Cristallo, acciaio, ambra, bronzo, tabacco e verde le colorazioni vetro disponibili. Cavo elettrico trasparente. Disponibile rosone a scomparsa e rosoni per sospensioni multiple. | Apparecchio di illuminazione per installazioni multiple a sospensione in ambienti interni, con emissione diretta e indiretta. Struttura in lamiera decapata con verniciatura poliacrilica in colore bianco opaco. Schermo diffusore in vetro soffiato con finitura rigadin nei colori cristallo, acciaio, ambra, bronzo, tabacco o verde. Piattello di chiusura in lamiera decapata tornita con verniciatura poliacrilica in colore ottone satinato. Cavo di alimentazione e sospensione in PVC trasparente di lunghezza 3m (118,1"). Fornito senza rosone di alimentazione. | LED retrofit / alogena | G9 | max 48W |  | Fornito con cavo di collegamento L 3m per composizioni multiple
M10074.000.0000 | ELY | ELY SOSP NO ROSONE OTTONE SATINATO V. SOFFIATO AMBRA | INDOOR | SOSPENSIONI | SOSPENSIONE | 8050847804660 | INTERIOR | 125 | 74 | ottone satinato/ambra | DESIGN | Lampade a sospensione in vetro soffiato satinato, caratterizzate dal trattamento del vetro secondo le tecniche rigadin, balloton, e ballotondo che conferiscono rispettivamente ad Ely una finitura rigata, ad Emy una trama romboidale e ad Evy un pattern sferico. Rosone in metallo rifinito con vernice poliacrilica in ottone satinato. Emissione di luce diffusa con attacco G9 per lampada LED retrofit disponibile a catalogo da ordinare separatamente. Cristallo, acciaio, ambra, bronzo, tabacco e verde le colorazioni vetro disponibili. Cavo elettrico trasparente. Disponibile rosone a scomparsa e rosoni per sospensioni multiple. | Apparecchio di illuminazione per installazioni multiple a sospensione in ambienti interni, con emissione diretta e indiretta. Struttura in lamiera decapata con verniciatura poliacrilica in colore bianco opaco. Schermo diffusore in vetro soffiato con finitura rigadin nei colori cristallo, acciaio, ambra, bronzo, tabacco o verde. Piattello di chiusura in lamiera decapata tornita con verniciatura poliacrilica in colore ottone satinato. Cavo di alimentazione e sospensione in PVC trasparente di lunghezza 3m (118,1"). Fornito senza rosone di alimentazione. | LED retrofit / alogena | G9 | max 48W |  | Fornito con cavo di collegamento L 3m per composizioni multiple
M10075.000.0000 | ELY | ELY SOSP NO ROSONE OTTONE SATINATO V. SOFFIATO BRONZO | INDOOR | SOSPENSIONI | SOSPENSIONE | 8050847804677 | INTERIOR | 125 | 75 | ottone satinato/bronzo | DESIGN | Lampade a sospensione in vetro soffiato satinato, caratterizzate dal trattamento del vetro secondo le tecniche rigadin, balloton, e ballotondo che conferiscono rispettivamente ad Ely una finitura rigata, ad Emy una trama romboidale e ad Evy un pattern sferico. Rosone in metallo rifinito con vernice poliacrilica in ottone satinato. Emissione di luce diffusa con attacco G9 per lampada LED retrofit disponibile a catalogo da ordinare separatamente. Cristallo, acciaio, ambra, bronzo, tabacco e verde le colorazioni vetro disponibili. Cavo elettrico trasparente. Disponibile rosone a scomparsa e rosoni per sospensioni multiple. | Apparecchio di illuminazione per installazioni multiple a sospensione in ambienti interni, con emissione diretta e indiretta. Struttura in lamiera decapata con verniciatura poliacrilica in colore bianco opaco. Schermo diffusore in vetro soffiato con finitura rigadin nei colori cristallo, acciaio, ambra, bronzo, tabacco o verde. Piattello di chiusura in lamiera decapata tornita con verniciatura poliacrilica in colore ottone satinato. Cavo di alimentazione e sospensione in PVC trasparente di lunghezza 3m (118,1"). Fornito senza rosone di alimentazione. | LED retrofit / alogena | G9 | max 48W |  | Fornito con cavo di collegamento L 3m per composizioni multiple
M10076.000.0000 | ELY | ELY SOSP NO ROSONE OTTONE SATINATO V. SOFFIATO TABACCO | INDOOR | SOSPENSIONI | SOSPENSIONE | 8050847804684 | INTERIOR | 125 | 76 | ottone satinato/tabacco | DESIGN | Lampade a sospensione in vetro soffiato satinato, caratterizzate dal trattamento del vetro secondo le tecniche rigadin, balloton, e ballotondo che conferiscono rispettivamente ad Ely una finitura rigata, ad Emy una trama romboidale e ad Evy un pattern sferico. Rosone in metallo rifinito con vernice poliacrilica in ottone satinato. Emissione di luce diffusa con attacco G9 per lampada LED retrofit disponibile a catalogo da ordinare separatamente. Cristallo, acciaio, ambra, bronzo, tabacco e verde le colorazioni vetro disponibili. Cavo elettrico trasparente. Disponibile rosone a scomparsa e rosoni per sospensioni multiple. | Apparecchio di illuminazione per installazioni multiple a sospensione in ambienti interni, con emissione diretta e indiretta. Struttura in lamiera decapata con verniciatura poliacrilica in colore bianco opaco. Schermo diffusore in vetro soffiato con finitura rigadin nei colori cristallo, acciaio, ambra, bronzo, tabacco o verde. Piattello di chiusura in lamiera decapata tornita con verniciatura poliacrilica in colore ottone satinato. Cavo di alimentazione e sospensione in PVC trasparente di lunghezza 3m (118,1"). Fornito senza rosone di alimentazione. | LED retrofit / alogena | G9 | max 48W |  | Fornito con cavo di collegamento L 3m per composizioni multiple
M10077.000.0000 | ELY | ELY SOSP NO ROSONE OTTONE SATINATO V. SOFFIATO VERDE | INDOOR | SOSPENSIONI | SOSPENSIONE | 8050847804691 | INTERIOR | 125 | 77 | ottone satinato/verde | DESIGN | Lampade a sospensione in vetro soffiato satinato, caratterizzate dal trattamento del vetro secondo le tecniche rigadin, balloton, e ballotondo che conferiscono rispettivamente ad Ely una finitura rigata, ad Emy una trama romboidale e ad Evy un pattern sferico. Rosone in metallo rifinito con vernice poliacrilica in ottone satinato. Emissione di luce diffusa con attacco G9 per lampada LED retrofit disponibile a catalogo da ordinare separatamente. Cristallo, acciaio, ambra, bronzo, tabacco e verde le colorazioni vetro disponibili. Cavo elettrico trasparente. Disponibile rosone a scomparsa e rosoni per sospensioni multiple. | Apparecchio di illuminazione per installazioni multiple a sospensione in ambienti interni, con emissione diretta e indiretta. Struttura in lamiera decapata con verniciatura poliacrilica in colore bianco opaco. Schermo diffusore in vetro soffiato con finitura rigadin nei colori cristallo, acciaio, ambra, bronzo, tabacco o verde. Piattello di chiusura in lamiera decapata tornita con verniciatura poliacrilica in colore ottone satinato. Cavo di alimentazione e sospensione in PVC trasparente di lunghezza 3m (118,1"). Fornito senza rosone di alimentazione. | LED retrofit / alogena | G9 | max 48W |  | Fornito con cavo di collegamento L 3m per composizioni multiple
M10172.000.0000 | EMY | EMY SOSP NO ROSONE OTTONE SATINATO V. SOFFIATO CRISTALLO | INDOOR | SOSPENSIONI | SOSPENSIONE | 8050847804714 | INTERIOR | 125 | 72 | ottone satinato/cristallo | DESIGN | Lampade a sospensione in vetro soffiato satinato, caratterizzate dal trattamento del vetro secondo le tecniche rigadin, balloton, e ballotondo che conferiscono rispettivamente ad Ely una finitura rigata, ad Emy una trama romboidale e ad Evy un pattern sferico. Rosone in metallo rifinito con vernice poliacrilica in ottone satinato. Emissione di luce diffusa con attacco G9 per lampada LED retrofit disponibile a catalogo da ordinare separatamente. Cristallo, acciaio, ambra, bronzo, tabacco e verde le colorazioni vetro disponibili. Cavo elettrico trasparente. Disponibile rosone a scomparsa e rosoni per sospensioni multiple. | Apparecchio di illuminazione per installazioni multiple a sospensione in ambienti interni, con emissione diretta e indiretta. Struttura in lamiera decapata con verniciatura poliacrilica in colore bianco opaco. Schermo diffusore in vetro soffiato con finitura balloton nei colori cristallo, acciaio, ambra, bronzo, tabacco o verde. Piattello di chiusura in lamiera decapata tornita con verniciatura poliacrilica in colore ottone satinato. Cavo di alimentazione e sospensione in PVC trasparente di lunghezza 3m (118,1"). Fornito senza rosone di alimentazione. | LED retrofit / alogena | G9 | max 48W |  | Fornito con cavo di collegamento L 3m per composizioni multiple
M10173.000.0000 | EMY | EMY SOSP NO ROSONE OTTONE SATINATO V. SOFFIATO ACCIAIO | INDOOR | SOSPENSIONI | SOSPENSIONE | 8050847804721 | INTERIOR | 125 | 73 | ottone satinato/acciaio | DESIGN | Lampade a sospensione in vetro soffiato satinato, caratterizzate dal trattamento del vetro secondo le tecniche rigadin, balloton, e ballotondo che conferiscono rispettivamente ad Ely una finitura rigata, ad Emy una trama romboidale e ad Evy un pattern sferico. Rosone in metallo rifinito con vernice poliacrilica in ottone satinato. Emissione di luce diffusa con attacco G9 per lampada LED retrofit disponibile a catalogo da ordinare separatamente. Cristallo, acciaio, ambra, bronzo, tabacco e verde le colorazioni vetro disponibili. Cavo elettrico trasparente. Disponibile rosone a scomparsa e rosoni per sospensioni multiple. | Apparecchio di illuminazione per installazioni multiple a sospensione in ambienti interni, con emissione diretta e indiretta. Struttura in lamiera decapata con verniciatura poliacrilica in colore bianco opaco. Schermo diffusore in vetro soffiato con finitura balloton nei colori cristallo, acciaio, ambra, bronzo, tabacco o verde. Piattello di chiusura in lamiera decapata tornita con verniciatura poliacrilica in colore ottone satinato. Cavo di alimentazione e sospensione in PVC trasparente di lunghezza 3m (118,1"). Fornito senza rosone di alimentazione. | LED retrofit / alogena | G9 | max 48W |  | Fornito con cavo di collegamento L 3m per composizioni multiple
M10174.000.0000 | EMY | EMY SOSP NO ROSONE OTTONE SATINATO V. SOFFIATO AMBRA | INDOOR | SOSPENSIONI | SOSPENSIONE | 8050847804738 | INTERIOR | 125 | 74 | ottone satinato/ambra | DESIGN | Lampade a sospensione in vetro soffiato satinato, caratterizzate dal trattamento del vetro secondo le tecniche rigadin, balloton, e ballotondo che conferiscono rispettivamente ad Ely una finitura rigata, ad Emy una trama romboidale e ad Evy un pattern sferico. Rosone in metallo rifinito con vernice poliacrilica in ottone satinato. Emissione di luce diffusa con attacco G9 per lampada LED retrofit disponibile a catalogo da ordinare separatamente. Cristallo, acciaio, ambra, bronzo, tabacco e verde le colorazioni vetro disponibili. Cavo elettrico trasparente. Disponibile rosone a scomparsa e rosoni per sospensioni multiple. | Apparecchio di illuminazione per installazioni multiple a sospensione in ambienti interni, con emissione diretta e indiretta. Struttura in lamiera decapata con verniciatura poliacrilica in colore bianco opaco. Schermo diffusore in vetro soffiato con finitura balloton nei colori cristallo, acciaio, ambra, bronzo, tabacco o verde. Piattello di chiusura in lamiera decapata tornita con verniciatura poliacrilica in colore ottone satinato. Cavo di alimentazione e sospensione in PVC trasparente di lunghezza 3m (118,1"). Fornito senza rosone di alimentazione. | LED retrofit / alogena | G9 | max 48W |  | Fornito con cavo di collegamento L 3m per composizioni multiple
M10175.000.0000 | EMY | EMY SOSP NO ROSONE OTTONE SATINATO V. SOFFIATO BRONZO | INDOOR | SOSPENSIONI | SOSPENSIONE | 8050847804745 | INTERIOR | 125 | 75 | ottone satinato/bronzo | DESIGN | Lampade a sospensione in vetro soffiato satinato, caratterizzate dal trattamento del vetro secondo le tecniche rigadin, balloton, e ballotondo che conferiscono rispettivamente ad Ely una finitura rigata, ad Emy una trama romboidale e ad Evy un pattern sferico. Rosone in metallo rifinito con vernice poliacrilica in ottone satinato. Emissione di luce diffusa con attacco G9 per lampada LED retrofit disponibile a catalogo da ordinare separatamente. Cristallo, acciaio, ambra, bronzo, tabacco e verde le colorazioni vetro disponibili. Cavo elettrico trasparente. Disponibile rosone a scomparsa e rosoni per sospensioni multiple. | Apparecchio di illuminazione per installazioni multiple a sospensione in ambienti interni, con emissione diretta e indiretta. Struttura in lamiera decapata con verniciatura poliacrilica in colore bianco opaco. Schermo diffusore in vetro soffiato con finitura balloton nei colori cristallo, acciaio, ambra, bronzo, tabacco o verde. Piattello di chiusura in lamiera decapata tornita con verniciatura poliacrilica in colore ottone satinato. Cavo di alimentazione e sospensione in PVC trasparente di lunghezza 3m (118,1"). Fornito senza rosone di alimentazione. | LED retrofit / alogena | G9 | max 48W |  | Fornito con cavo di collegamento L 3m per composizioni multiple
M10176.000.0000 | EMY | EMY SOSP NO ROSONE OTTONE SATINATO V. SOFFIATO TABACCO | INDOOR | SOSPENSIONI | SOSPENSIONE | 8050847804752 | INTERIOR | 125 | 76 | ottone satinato/tabacco | DESIGN | Lampade a sospensione in vetro soffiato satinato, caratterizzate dal trattamento del vetro secondo le tecniche rigadin, balloton, e ballotondo che conferiscono rispettivamente ad Ely una finitura rigata, ad Emy una trama romboidale e ad Evy un pattern sferico. Rosone in metallo rifinito con vernice poliacrilica in ottone satinato. Emissione di luce diffusa con attacco G9 per lampada LED retrofit disponibile a catalogo da ordinare separatamente. Cristallo, acciaio, ambra, bronzo, tabacco e verde le colorazioni vetro disponibili. Cavo elettrico trasparente. Disponibile rosone a scomparsa e rosoni per sospensioni multiple. | Apparecchio di illuminazione per installazioni multiple a sospensione in ambienti interni, con emissione diretta e indiretta. Struttura in lamiera decapata con verniciatura poliacrilica in colore bianco opaco. Schermo diffusore in vetro soffiato con finitura balloton nei colori cristallo, acciaio, ambra, bronzo, tabacco o verde. Piattello di chiusura in lamiera decapata tornita con verniciatura poliacrilica in colore ottone satinato. Cavo di alimentazione e sospensione in PVC trasparente di lunghezza 3m (118,1"). Fornito senza rosone di alimentazione. | LED retrofit / alogena | G9 | max 48W |  | Fornito con cavo di collegamento L 3m per composizioni multiple
M10177.000.0000 | EMY | EMY SOSP NO ROSONE OTTONE SATINATO V. SOFFIATO VERDE | INDOOR | SOSPENSIONI | SOSPENSIONE | 8050847804769 | INTERIOR | 125 | 77 | ottone satinato/verde | DESIGN | Lampade a sospensione in vetro soffiato satinato, caratterizzate dal trattamento del vetro secondo le tecniche rigadin, balloton, e ballotondo che conferiscono rispettivamente ad Ely una finitura rigata, ad Emy una trama romboidale e ad Evy un pattern sferico. Rosone in metallo rifinito con vernice poliacrilica in ottone satinato. Emissione di luce diffusa con attacco G9 per lampada LED retrofit disponibile a catalogo da ordinare separatamente. Cristallo, acciaio, ambra, bronzo, tabacco e verde le colorazioni vetro disponibili. Cavo elettrico trasparente. Disponibile rosone a scomparsa e rosoni per sospensioni multiple. | Apparecchio di illuminazione per installazioni multiple a sospensione in ambienti interni, con emissione diretta e indiretta. Struttura in lamiera decapata con verniciatura poliacrilica in colore bianco opaco. Schermo diffusore in vetro soffiato con finitura balloton nei colori cristallo, acciaio, ambra, bronzo, tabacco o verde. Piattello di chiusura in lamiera decapata tornita con verniciatura poliacrilica in colore ottone satinato. Cavo di alimentazione e sospensione in PVC trasparente di lunghezza 3m (118,1"). Fornito senza rosone di alimentazione. | LED retrofit / alogena | G9 | max 48W |  | Fornito con cavo di collegamento L 3m per composizioni multiple
M10272.000.0000 | EVY | EVY SOSP NO ROSONE OTTONE SATINATO V. SOFFIATO CRISTALLO | INDOOR | SOSPENSIONI | SOSPENSIONE | 8050847804783 | INTERIOR | 125 | 72 | ottone satinato/cristallo | DESIGN | Lampade a sospensione in vetro soffiato satinato, caratterizzate dal trattamento del vetro secondo le tecniche rigadin, balloton, e ballotondo che conferiscono rispettivamente ad Ely una finitura rigata, ad Emy una trama romboidale e ad Evy un pattern sferico. Rosone in metallo rifinito con vernice poliacrilica in ottone satinato. Emissione di luce diffusa con attacco G9 per lampada LED retrofit disponibile a catalogo da ordinare separatamente. Cristallo, acciaio, ambra, bronzo, tabacco e verde le colorazioni vetro disponibili. Cavo elettrico trasparente. Disponibile rosone a scomparsa e rosoni per sospensioni multiple. | Apparecchio di illuminazione per installazioni multiple a sospensione in ambienti interni, con emissione diretta e indiretta. Struttura in lamiera decapata con verniciatura poliacrilica in colore bianco opaco. Schermo diffusore in vetro soffiato con finitura ballotondo nei colori cristallo, acciaio, ambra, bronzo, tabacco o verde. Piattello di chiusura in lamiera decapata tornita con verniciatura poliacrilica in colore ottone satinato. Cavo di alimentazione e sospensione in PVC trasparente di lunghezza 3m (118,1"). Fornito senza rosone di alimentazione. | LED retrofit / alogena | G9 | max 48W |  | Fornito con cavo di collegamento L 3m per composizioni multiple
M10273.000.0000 | EVY | EVY SOSP NO ROSONE OTTONE SATINATO V. SOFFIATO ACCIAIO | INDOOR | SOSPENSIONI | SOSPENSIONE | 8050847804790 | INTERIOR | 125 | 73 | ottone satinato/acciaio | DESIGN | Lampade a sospensione in vetro soffiato satinato, caratterizzate dal trattamento del vetro secondo le tecniche rigadin, balloton, e ballotondo che conferiscono rispettivamente ad Ely una finitura rigata, ad Emy una trama romboidale e ad Evy un pattern sferico. Rosone in metallo rifinito con vernice poliacrilica in ottone satinato. Emissione di luce diffusa con attacco G9 per lampada LED retrofit disponibile a catalogo da ordinare separatamente. Cristallo, acciaio, ambra, bronzo, tabacco e verde le colorazioni vetro disponibili. Cavo elettrico trasparente. Disponibile rosone a scomparsa e rosoni per sospensioni multiple. | Apparecchio di illuminazione per installazioni multiple a sospensione in ambienti interni, con emissione diretta e indiretta. Struttura in lamiera decapata con verniciatura poliacrilica in colore bianco opaco. Schermo diffusore in vetro soffiato con finitura ballotondo nei colori cristallo, acciaio, ambra, bronzo, tabacco o verde. Piattello di chiusura in lamiera decapata tornita con verniciatura poliacrilica in colore ottone satinato. Cavo di alimentazione e sospensione in PVC trasparente di lunghezza 3m (118,1"). Fornito senza rosone di alimentazione. | LED retrofit / alogena | G9 | max 48W |  | Fornito con cavo di collegamento L 3m per composizioni multiple
M10274.000.0000 | EVY | EVY SOSP NO ROSONE OTTONE SATINATO V. SOFFIATO AMBRA | INDOOR | SOSPENSIONI | SOSPENSIONE | 8050847804806 | INTERIOR | 125 | 74 | ottone satinato/ambra | DESIGN | Lampade a sospensione in vetro soffiato satinato, caratterizzate dal trattamento del vetro secondo le tecniche rigadin, balloton, e ballotondo che conferiscono rispettivamente ad Ely una finitura rigata, ad Emy una trama romboidale e ad Evy un pattern sferico. Rosone in metallo rifinito con vernice poliacrilica in ottone satinato. Emissione di luce diffusa con attacco G9 per lampada LED retrofit disponibile a catalogo da ordinare separatamente. Cristallo, acciaio, ambra, bronzo, tabacco e verde le colorazioni vetro disponibili. Cavo elettrico trasparente. Disponibile rosone a scomparsa e rosoni per sospensioni multiple. | Apparecchio di illuminazione per installazioni multiple a sospensione in ambienti interni, con emissione diretta e indiretta. Struttura in lamiera decapata con verniciatura poliacrilica in colore bianco opaco. Schermo diffusore in vetro soffiato con finitura ballotondo nei colori cristallo, acciaio, ambra, bronzo, tabacco o verde. Piattello di chiusura in lamiera decapata tornita con verniciatura poliacrilica in colore ottone satinato. Cavo di alimentazione e sospensione in PVC trasparente di lunghezza 3m (118,1"). Fornito senza rosone di alimentazione. | LED retrofit / alogena | G9 | max 48W |  | Fornito con cavo di collegamento L 3m per composizioni multiple
M10275.000.0000 | EVY | EVY SOSP NO ROSONE OTTONE SATINATO V. SOFFIATO BRONZO | INDOOR | SOSPENSIONI | SOSPENSIONE | 8050847804813 | INTERIOR | 125 | 75 | ottone satinato/bronzo | DESIGN | Lampade a sospensione in vetro soffiato satinato, caratterizzate dal trattamento del vetro secondo le tecniche rigadin, balloton, e ballotondo che conferiscono rispettivamente ad Ely una finitura rigata, ad Emy una trama romboidale e ad Evy un pattern sferico. Rosone in metallo rifinito con vernice poliacrilica in ottone satinato. Emissione di luce diffusa con attacco G9 per lampada LED retrofit disponibile a catalogo da ordinare separatamente. Cristallo, acciaio, ambra, bronzo, tabacco e verde le colorazioni vetro disponibili. Cavo elettrico trasparente. Disponibile rosone a scomparsa e rosoni per sospensioni multiple. | Apparecchio di illuminazione per installazioni multiple a sospensione in ambienti interni, con emissione diretta e indiretta. Struttura in lamiera decapata con verniciatura poliacrilica in colore bianco opaco. Schermo diffusore in vetro soffiato con finitura ballotondo nei colori cristallo, acciaio, ambra, bronzo, tabacco o verde. Piattello di chiusura in lamiera decapata tornita con verniciatura poliacrilica in colore ottone satinato. Cavo di alimentazione e sospensione in PVC trasparente di lunghezza 3m (118,1"). Fornito senza rosone di alimentazione. | LED retrofit / alogena | G9 | max 48W |  | Fornito con cavo di collegamento L 3m per composizioni multiple
M10276.000.0000 | EVY | EVY SOSP NO ROSONE OTTONE SATINATO V. SOFFIATO TABACCO | INDOOR | SOSPENSIONI | SOSPENSIONE | 8050847804820 | INTERIOR | 125 | 76 | ottone satinato/tabacco | DESIGN | Lampade a sospensione in vetro soffiato satinato, caratterizzate dal trattamento del vetro secondo le tecniche rigadin, balloton, e ballotondo che conferiscono rispettivamente ad Ely una finitura rigata, ad Emy una trama romboidale e ad Evy un pattern sferico. Rosone in metallo rifinito con vernice poliacrilica in ottone satinato. Emissione di luce diffusa con attacco G9 per lampada LED retrofit disponibile a catalogo da ordinare separatamente. Cristallo, acciaio, ambra, bronzo, tabacco e verde le colorazioni vetro disponibili. Cavo elettrico trasparente. Disponibile rosone a scomparsa e rosoni per sospensioni multiple. | Apparecchio di illuminazione per installazioni multiple a sospensione in ambienti interni, con emissione diretta e indiretta. Struttura in lamiera decapata con verniciatura poliacrilica in colore bianco opaco. Schermo diffusore in vetro soffiato con finitura ballotondo nei colori cristallo, acciaio, ambra, bronzo, tabacco o verde. Piattello di chiusura in lamiera decapata tornita con verniciatura poliacrilica in colore ottone satinato. Cavo di alimentazione e sospensione in PVC trasparente di lunghezza 3m (118,1"). Fornito senza rosone di alimentazione. | LED retrofit / alogena | G9 | max 48W |  | Fornito con cavo di collegamento L 3m per composizioni multiple
M10277.000.0000 | EVY | EVY SOSP NO ROSONE OTTONE SATINATO V. SOFFIATO VERDE | INDOOR | SOSPENSIONI | SOSPENSIONE | 8050847804837 | INTERIOR | 125 | 77 | ottone satinato/verde | DESIGN | Lampade a sospensione in vetro soffiato satinato, caratterizzate dal trattamento del vetro secondo le tecniche rigadin, balloton, e ballotondo che conferiscono rispettivamente ad Ely una finitura rigata, ad Emy una trama romboidale e ad Evy un pattern sferico. Rosone in metallo rifinito con vernice poliacrilica in ottone satinato. Emissione di luce diffusa con attacco G9 per lampada LED retrofit disponibile a catalogo da ordinare separatamente. Cristallo, acciaio, ambra, bronzo, tabacco e verde le colorazioni vetro disponibili. Cavo elettrico trasparente. Disponibile rosone a scomparsa e rosoni per sospensioni multiple. | Apparecchio di illuminazione per installazioni multiple a sospensione in ambienti interni, con emissione diretta e indiretta. Struttura in lamiera decapata con verniciatura poliacrilica in colore bianco opaco. Schermo diffusore in vetro soffiato con finitura ballotondo nei colori cristallo, acciaio, ambra, bronzo, tabacco o verde. Piattello di chiusura in lamiera decapata tornita con verniciatura poliacrilica in colore ottone satinato. Cavo di alimentazione e sospensione in PVC trasparente di lunghezza 3m (118,1"). Fornito senza rosone di alimentazione. | LED retrofit / alogena | G9 | max 48W |  | Fornito con cavo di collegamento L 3m per composizioni multiple
P02701.045.1701 | TO-BE | TO-BE SOFFITTO Ø55 40° BIANCO LED 2700K | INDOOR | PLAFONIERE | SOFFITTO | 8056732859715 | INTERIOR | 177 | 01 | bianco opaco | DESIGN | Lampada a sospensione in alluminio estruso disponibile in diametro 22mm/32 mm e rispettive lunghezze 850mm/650mm. Lampada a sospensione e plafone in alluminio estruso con diametro 55 mm e lunghezza 450mm. La versione con diametro 55mm prevede la possibilità di installare tre ottiche con fascio 25°, 40°, 48°. Sorgente luminosa composta da modulo LED ad elevate prestazioni CRI>90 2700K. Rosone con driver ON/OFF integrato nella versione diametro 22mm. Driver ON/OFF integrato nel cilindro nella versione 32mm e 55mm. Finitura con vernice poliacrilica in bianco, nero gommato, bronzo, ottone satinato o finitura in foglia oro decorata a mano. Cavo elettrico trasparente ultrasottile. Ideale per ristoranti, zone living, camere da letto o per creare grandi composizioni a cascata. | Apparecchio di illuminazione per installazione a soffitto in ambienti interni, con emissione diretta. Struttura in alluminio estruso con verniciatura poliacrilica in colore bianco opaco, nero gommato, bronzo o ottone satinato, oppure con rivestimento in foglia oro. Staffe di supporto cablaggio in lamiera decapata con verniciatura poliacrilica. Dissipatore in alluminio estruso anodizzato. Riflettore in materiale termoplastico con finitura cromata. Schermo in policarbonato trasparente. | LED | LED | 10W | 0001 | Per progetti a richiesta ottiche a 25° e 48°
P02704.045.1701 | TO-BE | TO-BE SOFFITTO Ø55 40° NERO GOMMATO LED 2700K | INDOOR | PLAFONIERE | SOFFITTO | 8056732859821 | INTERIOR | 177 | 04 | nero gommato | DESIGN | Lampada a sospensione in alluminio estruso disponibile in diametro 22mm/32 mm e rispettive lunghezze 850mm/650mm. Lampada a sospensione e plafone in alluminio estruso con diametro 55 mm e lunghezza 450mm. La versione con diametro 55mm prevede la possibilità di installare tre ottiche con fascio 25°, 40°, 48°. Sorgente luminosa composta da modulo LED ad elevate prestazioni CRI>90 2700K. Rosone con driver ON/OFF integrato nella versione diametro 22mm. Driver ON/OFF integrato nel cilindro nella versione 32mm e 55mm. Finitura con vernice poliacrilica in bianco, nero gommato, bronzo, ottone satinato o finitura in foglia oro decorata a mano. Cavo elettrico trasparente ultrasottile. Ideale per ristoranti, zone living, camere da letto o per creare grandi composizioni a cascata. | Apparecchio di illuminazione per installazione a soffitto in ambienti interni, con emissione diretta. Struttura in alluminio estruso con verniciatura poliacrilica in colore bianco opaco, nero gommato, bronzo o ottone satinato, oppure con rivestimento in foglia oro. Staffe di supporto cablaggio in lamiera decapata con verniciatura poliacrilica. Dissipatore in alluminio estruso anodizzato. Riflettore in materiale termoplastico con finitura cromata. Schermo in policarbonato trasparente. | LED | LED | 10W | 0001 | Per progetti a richiesta ottiche a 25° e 48°
P02717.045.1701 | TO-BE | TO-BE SOFFITTO Ø55 40° BRONZO LED 2700K | INDOOR | PLAFONIERE | SOFFITTO | 8050847802994 | INTERIOR | 221 | 17 | bronzo | DESIGN | Lampada a sospensione in alluminio estruso disponibile in diametro 22mm/32 mm e rispettive lunghezze 850mm/650mm. Lampada a sospensione e plafone in alluminio estruso con diametro 55 mm e lunghezza 450mm. La versione con diametro 55mm prevede la possibilità di installare tre ottiche con fascio 25°, 40°, 48°. Sorgente luminosa composta da modulo LED ad elevate prestazioni CRI>90 2700K. Rosone con driver ON/OFF integrato nella versione diametro 22mm. Driver ON/OFF integrato nel cilindro nella versione 32mm e 55mm. Finitura con vernice poliacrilica in bianco, nero gommato, bronzo, ottone satinato o finitura in foglia oro decorata a mano. Cavo elettrico trasparente ultrasottile. Ideale per ristoranti, zone living, camere da letto o per creare grandi composizioni a cascata. | Apparecchio di illuminazione per installazione a soffitto in ambienti interni, con emissione diretta. Struttura in alluminio estruso con verniciatura poliacrilica in colore bianco opaco, nero gommato, bronzo o ottone satinato, oppure con rivestimento in foglia oro. Staffe di supporto cablaggio in lamiera decapata con verniciatura poliacrilica. Dissipatore in alluminio estruso anodizzato. Riflettore in materiale termoplastico con finitura cromata. Schermo in policarbonato trasparente. | LED | LED | 10W | 0001 | Per progetti a richiesta ottiche a 25° e 48°
P02719.045.1701 | TO-BE | TO-BE SOFFITTO Ø55 40° OTTONE SATINATO LED 2700K | INDOOR | PLAFONIERE | SOFFITTO | 8050847803007 | INTERIOR | 215 | 19 | ottone satinato | DESIGN | Lampada a sospensione in alluminio estruso disponibile in diametro 22mm/32 mm e rispettive lunghezze 850mm/650mm. Lampada a sospensione e plafone in alluminio estruso con diametro 55 mm e lunghezza 450mm. La versione con diametro 55mm prevede la possibilità di installare tre ottiche con fascio 25°, 40°, 48°. Sorgente luminosa composta da modulo LED ad elevate prestazioni CRI>90 2700K. Rosone con driver ON/OFF integrato nella versione diametro 22mm. Driver ON/OFF integrato nel cilindro nella versione 32mm e 55mm. Finitura con vernice poliacrilica in bianco, nero gommato, bronzo, ottone satinato o finitura in foglia oro decorata a mano. Cavo elettrico trasparente ultrasottile. Ideale per ristoranti, zone living, camere da letto o per creare grandi composizioni a cascata. | Apparecchio di illuminazione per installazione a soffitto in ambienti interni, con emissione diretta. Struttura in alluminio estruso con verniciatura poliacrilica in colore bianco opaco, nero gommato, bronzo o ottone satinato, oppure con rivestimento in foglia oro. Staffe di supporto cablaggio in lamiera decapata con verniciatura poliacrilica. Dissipatore in alluminio estruso anodizzato. Riflettore in materiale termoplastico con finitura cromata. Schermo in policarbonato trasparente. | LED | LED | 10W | 0001 | Per progetti a richiesta ottiche a 25° e 48°
P02721.045.1701 | TO-BE | TO-BE SOFFITTO Ø55 40° FOGLIA ORO LED 2700K | INDOOR | PLAFONIERE | SOFFITTO | 8056732859838 | INTERIOR | 234 | 21 | foglia oro | DESIGN | Lampada a sospensione in alluminio estruso disponibile in diametro 22mm/32 mm e rispettive lunghezze 850mm/650mm. Lampada a sospensione e plafone in alluminio estruso con diametro 55 mm e lunghezza 450mm. La versione con diametro 55mm prevede la possibilità di installare tre ottiche con fascio 25°, 40°, 48°. Sorgente luminosa composta da modulo LED ad elevate prestazioni CRI>90 2700K. Rosone con driver ON/OFF integrato nella versione diametro 22mm. Driver ON/OFF integrato nel cilindro nella versione 32mm e 55mm. Finitura con vernice poliacrilica in bianco, nero gommato, bronzo, ottone satinato o finitura in foglia oro decorata a mano. Cavo elettrico trasparente ultrasottile. Ideale per ristoranti, zone living, camere da letto o per creare grandi composizioni a cascata. | Apparecchio di illuminazione per installazione a soffitto in ambienti interni, con emissione diretta. Struttura in alluminio estruso con verniciatura poliacrilica in colore bianco opaco, nero gommato, bronzo o ottone satinato, oppure con rivestimento in foglia oro. Staffe di supporto cablaggio in lamiera decapata con verniciatura poliacrilica. Dissipatore in alluminio estruso anodizzato. Riflettore in materiale termoplastico con finitura cromata. Schermo in policarbonato trasparente. | LED | LED | 10W | 0001 | Per progetti a richiesta ottiche a 25° e 48°
P03001.050.0000 | AGAVE | AGAVE PLAFONIERA PETALI METALLO BIANCO | INDOOR | PLAFONIERE | SOFFITTO | 8033229168147 | INTERIOR | 963 | 01 | bianco opaco | DESIGN | Sospensioni e plafoniere con petali di metallo verniciati in bianco. A richiesta foglia oro, foglia argento o foglia rame. Diffusori in vetro satinato. | Apparecchio di illuminazione per installazione a soffitto in ambienti interni, con emissione diretta e indiretta. Staffa di fissaggio a soffitto in lamiera zincata. Struttura in lamiera decapata e tondino di acciaio con verniciatura poliacrilica. Schermo diffusore in tubo di vetro acidato. Paralume con elementi modulari in lamiera decapata con verniciatura poliacrilica in colore bianco opaco. Cavi di alimentazione in Teflon. | LED retrofit / fluorescente compatta / alogena | E27 | max 205W
P03701.000.0101 | ONE | ONE PLAFONIERA CILINDRICA BIANCO LED | INDOOR | PLAFONIERE | SOFFITTO | 8056732851092 | INTERIOR | 177 | 01 | bianco opaco | DESIGN | Lampade LED da sospensione e soffitto in tubo tondo di alluminio nei colori: bianco, nero, bronzo, ottone satinato e foglia oro. | Apparecchio di illuminazione per installazione a soffitto in ambienti interni, con emissione diretta. Staffa di fissaggio a soffitto in lamiera decapata tornita con verniciatura poliacrilica in colore bianco opaco, nero, bronzo, ottone satinato o oro. Struttura in alluminio estruso con verniciatura poliacrilica in colore bianco opaco, nero, bronzo o ottone satinato, oppure con rivestimento in foglia oro. Piastra di dissipazione in alluminio. Schermo diffusore in vetro piano acidato. Cornice in lamiera decapata tornita con verniciatura poliacrilica in colore bianco opaco, nero, bronzo o ottone satinato, oppure con rivestimento in foglia oro. | LED | LED | 15W | 0001
P03701.000.0102 | ONE | ONE PLAFONIERA CILINDRICA BIANCO LED DIM | INDOOR | PLAFONIERE | SOFFITTO | 8056732858923 | INTERIOR | 222 | 01 | bianco opaco | DESIGN | Lampade LED da sospensione e soffitto in tubo tondo di alluminio nei colori: bianco, nero, bronzo, ottone satinato e foglia oro. | Apparecchio di illuminazione per installazione a soffitto in ambienti interni, con emissione diretta. Staffa di fissaggio a soffitto in lamiera decapata tornita con verniciatura poliacrilica in colore bianco opaco, nero, bronzo, ottone satinato o oro. Struttura in alluminio estruso con verniciatura poliacrilica in colore bianco opaco, nero, bronzo o ottone satinato, oppure con rivestimento in foglia oro. Piastra di dissipazione in alluminio. Schermo diffusore in vetro piano acidato. Cornice in lamiera decapata tornita con verniciatura poliacrilica in colore bianco opaco, nero, bronzo o ottone satinato, oppure con rivestimento in foglia oro. | LED | LED | 15W | 0002
P03702.000.0101 | ONE | ONE PLAFONIERA CILINDRICA NERA LED | INDOOR | PLAFONIERE | SOFFITTO | 8050847801348 | INTERIOR | 177 | 02 | nero | DESIGN | Lampade LED da sospensione e soffitto in tubo tondo di alluminio nei colori: bianco, nero, bronzo, ottone satinato e foglia oro. | Apparecchio di illuminazione per installazione a soffitto in ambienti interni, con emissione diretta. Staffa di fissaggio a soffitto in lamiera decapata tornita con verniciatura poliacrilica in colore bianco opaco, nero, bronzo, ottone satinato o oro. Struttura in alluminio estruso con verniciatura poliacrilica in colore bianco opaco, nero, bronzo o ottone satinato, oppure con rivestimento in foglia oro. Piastra di dissipazione in alluminio. Schermo diffusore in vetro piano acidato. Cornice in lamiera decapata tornita con verniciatura poliacrilica in colore bianco opaco, nero, bronzo o ottone satinato, oppure con rivestimento in foglia oro. | LED | LED | 15W | 0001
P03702.000.0102 | ONE | ONE PLAFONIERA CILINDRICA NERA LED DIM | INDOOR | PLAFONIERE | SOFFITTO | 8050847801355 | INTERIOR | 222 | 02 | nero | DESIGN | Lampade LED da sospensione e soffitto in tubo tondo di alluminio nei colori: bianco, nero, bronzo, ottone satinato e foglia oro. | Apparecchio di illuminazione per installazione a soffitto in ambienti interni, con emissione diretta. Staffa di fissaggio a soffitto in lamiera decapata tornita con verniciatura poliacrilica in colore bianco opaco, nero, bronzo, ottone satinato o oro. Struttura in alluminio estruso con verniciatura poliacrilica in colore bianco opaco, nero, bronzo o ottone satinato, oppure con rivestimento in foglia oro. Piastra di dissipazione in alluminio. Schermo diffusore in vetro piano acidato. Cornice in lamiera decapata tornita con verniciatura poliacrilica in colore bianco opaco, nero, bronzo o ottone satinato, oppure con rivestimento in foglia oro. | LED | LED | 15W | 0002
P03717.000.0101 | ONE | ONE PLAFONIERA CILINDRICA BRONZO LED | INDOOR | PLAFONIERE | SOFFITTO | 8050847802314 | INTERIOR | 212 | 17 | bronzo | DESIGN | Lampade LED da sospensione e soffitto in tubo tondo di alluminio nei colori: bianco, nero, bronzo, ottone satinato e foglia oro. | Apparecchio di illuminazione per installazione a soffitto in ambienti interni, con emissione diretta. Staffa di fissaggio a soffitto in lamiera decapata tornita con verniciatura poliacrilica in colore bianco opaco, nero, bronzo, ottone satinato o oro. Struttura in alluminio estruso con verniciatura poliacrilica in colore bianco opaco, nero, bronzo o ottone satinato, oppure con rivestimento in foglia oro. Piastra di dissipazione in alluminio. Schermo diffusore in vetro piano acidato. Cornice in lamiera decapata tornita con verniciatura poliacrilica in colore bianco opaco, nero, bronzo o ottone satinato, oppure con rivestimento in foglia oro. | LED | LED | 15W | 0001
P03717.000.0102 | ONE | ONE PLAFONIERA CILINDRICA BRONZO LED DIM | INDOOR | PLAFONIERE | SOFFITTO | 8050847802345 | INTERIOR | 257 | 17 | bronzo | DESIGN | Lampade LED da sospensione e soffitto in tubo tondo di alluminio nei colori: bianco, nero, bronzo, ottone satinato e foglia oro. | Apparecchio di illuminazione per installazione a soffitto in ambienti interni, con emissione diretta. Staffa di fissaggio a soffitto in lamiera decapata tornita con verniciatura poliacrilica in colore bianco opaco, nero, bronzo, ottone satinato o oro. Struttura in alluminio estruso con verniciatura poliacrilica in colore bianco opaco, nero, bronzo o ottone satinato, oppure con rivestimento in foglia oro. Piastra di dissipazione in alluminio. Schermo diffusore in vetro piano acidato. Cornice in lamiera decapata tornita con verniciatura poliacrilica in colore bianco opaco, nero, bronzo o ottone satinato, oppure con rivestimento in foglia oro. | LED | LED | 15W | 0002
P03719.000.0101 | ONE | ONE PLAFONIERA CILINDRICA OTTONE SATINATO LED | INDOOR | PLAFONIERE | SOFFITTO | 8050847802321 | INTERIOR | 207 | 19 | ottone satinato | DESIGN | Lampade LED da sospensione e soffitto in tubo tondo di alluminio nei colori: bianco, nero, bronzo, ottone satinato e foglia oro. | Apparecchio di illuminazione per installazione a soffitto in ambienti interni, con emissione diretta. Staffa di fissaggio a soffitto in lamiera decapata tornita con verniciatura poliacrilica in colore bianco opaco, nero, bronzo, ottone satinato o oro. Struttura in alluminio estruso con verniciatura poliacrilica in colore bianco opaco, nero, bronzo o ottone satinato, oppure con rivestimento in foglia oro. Piastra di dissipazione in alluminio. Schermo diffusore in vetro piano acidato. Cornice in lamiera decapata tornita con verniciatura poliacrilica in colore bianco opaco, nero, bronzo o ottone satinato, oppure con rivestimento in foglia oro. | LED | LED | 15W | 0001
P03719.000.0102 | ONE | ONE PLAFONIERA CILINDRICA OTTONE SATINATO LED DIM | INDOOR | PLAFONIERE | SOFFITTO | 8050847802338 | INTERIOR | 252 | 19 | ottone satinato | DESIGN | Lampade LED da sospensione e soffitto in tubo tondo di alluminio nei colori: bianco, nero, bronzo, ottone satinato e foglia oro. | Apparecchio di illuminazione per installazione a soffitto in ambienti interni, con emissione diretta. Staffa di fissaggio a soffitto in lamiera decapata tornita con verniciatura poliacrilica in colore bianco opaco, nero, bronzo, ottone satinato o oro. Struttura in alluminio estruso con verniciatura poliacrilica in colore bianco opaco, nero, bronzo o ottone satinato, oppure con rivestimento in foglia oro. Piastra di dissipazione in alluminio. Schermo diffusore in vetro piano acidato. Cornice in lamiera decapata tornita con verniciatura poliacrilica in colore bianco opaco, nero, bronzo o ottone satinato, oppure con rivestimento in foglia oro. | LED | LED | 15W | 0002
P03721.000.0101 | ONE | ONE PLAFONIERA CILINDRICA FOGLIA ORO LED | INDOOR | PLAFONIERE | SOFFITTO | 8056732851108 | INTERIOR | 215 | 21 | foglia oro | DESIGN | Lampade LED da sospensione e soffitto in tubo tondo di alluminio nei colori: bianco, nero, bronzo, ottone satinato e foglia oro. | Apparecchio di illuminazione per installazione a soffitto in ambienti interni, con emissione diretta. Staffa di fissaggio a soffitto in lamiera decapata tornita con verniciatura poliacrilica in colore bianco opaco, nero, bronzo, ottone satinato o oro. Struttura in alluminio estruso con verniciatura poliacrilica in colore bianco opaco, nero, bronzo o ottone satinato, oppure con rivestimento in foglia oro. Piastra di dissipazione in alluminio. Schermo diffusore in vetro piano acidato. Cornice in lamiera decapata tornita con verniciatura poliacrilica in colore bianco opaco, nero, bronzo o ottone satinato, oppure con rivestimento in foglia oro. | LED | LED | 15W | 0001
P03721.000.0102 | ONE | ONE PLAFONIERA CILINDRICA FOGLIA ORO LED DIM | INDOOR | PLAFONIERE | SOFFITTO | 8056732858930 | INTERIOR | 260 | 21 | foglia oro | DESIGN | Lampade LED da sospensione e soffitto in tubo tondo di alluminio nei colori: bianco, nero, bronzo, ottone satinato e foglia oro. | Apparecchio di illuminazione per installazione a soffitto in ambienti interni, con emissione diretta. Staffa di fissaggio a soffitto in lamiera decapata tornita con verniciatura poliacrilica in colore bianco opaco, nero, bronzo, ottone satinato o oro. Struttura in alluminio estruso con verniciatura poliacrilica in colore bianco opaco, nero, bronzo o ottone satinato, oppure con rivestimento in foglia oro. Piastra di dissipazione in alluminio. Schermo diffusore in vetro piano acidato. Cornice in lamiera decapata tornita con verniciatura poliacrilica in colore bianco opaco, nero, bronzo o ottone satinato, oppure con rivestimento in foglia oro. | LED | LED | 15W | 0002
P03801.000.0106 | TWO | TWO PLAFONIERA QUADRATA BIANCO LED | INDOOR | PLAFONIERE | SOFFITTO | 8056732851207 | INTERIOR | 166 | 01 | bianco opaco | DESIGN | Lampade LED da sospensione e soffitto in tubo quadro di alluminio nei colori: bianco, nero, bronzo, ottone satinato e foglia oro. | Apparecchio di illuminazione per installazione a soffitto in ambienti interni, con emissione diretta. Staffa di fissaggio a soffitto in lamiera decapata con verniciatura poliacrilica in colore bianco opaco, nero, bronzo, ottone satinato o oro. Struttura in alluminio estruso con verniciatura poliacrilica in colore bianco opaco, nero, bronzo o ottone satinato, oppure con rivestimento in foglia oro. Piastra di dissipazione in alluminio. Schermo diffusore in vetro piano acidato. Cornice in lamiera decapata con verniciatura poliacrilica in colore bianco opaco, nero, bronzo o ottone satinato, oppure con rivestimento in foglia oro. | LED | LED | 10W | 0001
P03802.000.0106 | TWO | TWO PLAFONIERA QUADRATA NERA LED | INDOOR | PLAFONIERE | SOFFITTO | 8050847801393 | INTERIOR | 166 | 02 | nero | DESIGN | Lampade LED da sospensione e soffitto in tubo quadro di alluminio nei colori: bianco, nero, bronzo, ottone satinato e foglia oro. | Apparecchio di illuminazione per installazione a soffitto in ambienti interni, con emissione diretta. Staffa di fissaggio a soffitto in lamiera decapata con verniciatura poliacrilica in colore bianco opaco, nero, bronzo, ottone satinato o oro. Struttura in alluminio estruso con verniciatura poliacrilica in colore bianco opaco, nero, bronzo o ottone satinato, oppure con rivestimento in foglia oro. Piastra di dissipazione in alluminio. Schermo diffusore in vetro piano acidato. Cornice in lamiera decapata con verniciatura poliacrilica in colore bianco opaco, nero, bronzo o ottone satinato, oppure con rivestimento in foglia oro. | LED | LED | 10W | 0001
P03817.000.0106 | TWO | TWO PLAFONIERA QUADRATA BRONZO LED | INDOOR | PLAFONIERE | SOFFITTO | 8050847802789 | INTERIOR | 199 | 17 | bronzo | DESIGN | Lampade LED da sospensione e soffitto in tubo quadro di alluminio nei colori: bianco, nero, bronzo, ottone satinato e foglia oro. | Apparecchio di illuminazione per installazione a soffitto in ambienti interni, con emissione diretta. Staffa di fissaggio a soffitto in lamiera decapata con verniciatura poliacrilica in colore bianco opaco, nero, bronzo, ottone satinato o oro. Struttura in alluminio estruso con verniciatura poliacrilica in colore bianco opaco, nero, bronzo o ottone satinato, oppure con rivestimento in foglia oro. Piastra di dissipazione in alluminio. Schermo diffusore in vetro piano acidato. Cornice in lamiera decapata con verniciatura poliacrilica in colore bianco opaco, nero, bronzo o ottone satinato, oppure con rivestimento in foglia oro. | LED | LED | 10W | 0001
P03819.000.0106 | TWO | TWO PLAFONIERA QUADRATA OTTONE SATINATO LED | INDOOR | PLAFONIERE | SOFFITTO | 8050847802796 | INTERIOR | 194 | 19 | ottone satinato | DESIGN | Lampade LED da sospensione e soffitto in tubo quadro di alluminio nei colori: bianco, nero, bronzo, ottone satinato e foglia oro. | Apparecchio di illuminazione per installazione a soffitto in ambienti interni, con emissione diretta. Staffa di fissaggio a soffitto in lamiera decapata con verniciatura poliacrilica in colore bianco opaco, nero, bronzo, ottone satinato o oro. Struttura in alluminio estruso con verniciatura poliacrilica in colore bianco opaco, nero, bronzo o ottone satinato, oppure con rivestimento in foglia oro. Piastra di dissipazione in alluminio. Schermo diffusore in vetro piano acidato. Cornice in lamiera decapata con verniciatura poliacrilica in colore bianco opaco, nero, bronzo o ottone satinato, oppure con rivestimento in foglia oro. | LED | LED | 10W | 0001
P03821.000.0106 | TWO | TWO PLAFONIERA QUADRATA FOGLIA ORO LED | INDOOR | PLAFONIERE | SOFFITTO | 8056732851214 | INTERIOR | 202 | 21 | foglia oro | DESIGN | Lampade LED da sospensione e soffitto in tubo quadro di alluminio nei colori: bianco, nero, bronzo, ottone satinato e foglia oro. | Apparecchio di illuminazione per installazione a soffitto in ambienti interni, con emissione diretta. Staffa di fissaggio a soffitto in lamiera decapata con verniciatura poliacrilica in colore bianco opaco, nero, bronzo, ottone satinato o oro. Struttura in alluminio estruso con verniciatura poliacrilica in colore bianco opaco, nero, bronzo o ottone satinato, oppure con rivestimento in foglia oro. Piastra di dissipazione in alluminio. Schermo diffusore in vetro piano acidato. Cornice in lamiera decapata con verniciatura poliacrilica in colore bianco opaco, nero, bronzo o ottone satinato, oppure con rivestimento in foglia oro. | LED | LED | 10W | 0001
P03901.011.0106 | THREE | THREE PLAFONIERA BIANCO LED | INDOOR | PLAFONIERE | SOFFITTO/PARETE | 8056732851238 | INTERIOR | 204 | 01 | bianco opaco | DESIGN | Lampada LED da parete/soffitto in alluminio verniciato poliacrilico bianco, bronzo, ottone satinato, nero e vetro satinato. | Apparecchio di illuminazione per installazione a soffitto o parete in ambienti interni, con emissione diretta. Staffa di fissaggio a soffitto/parete in lamiera decapata con verniciatura poliacrilica. Struttura in alluminio estruso con verniciatura poliacrilica in colore bianco opaco, nero, bronzo o ottone satinato. Piastra di dissipazione in alluminio. Schermo diffusore in vetro piano acidato. Cornice in lamiera decapata con verniciatura poliacrilica. | LED | LED | 10W | 0001
P03901.015.0106 | THREE | THREE PLAFONIERA BIANCO LED | INDOOR | PLAFONIERE | SOFFITTO/PARETE | 8056732853928 | INTERIOR | 252 | 01 | bianco opaco | DESIGN | Lampada LED da parete/soffitto in alluminio verniciato poliacrilico bianco, bronzo, ottone satinato, nero e vetro satinato. | Apparecchio di illuminazione per installazione a soffitto o parete in ambienti interni, con emissione diretta. Staffa di fissaggio a soffitto/parete in lamiera decapata con verniciatura poliacrilica. Struttura in alluminio estruso con verniciatura poliacrilica in colore bianco opaco, nero, bronzo o ottone satinato. Piastra di dissipazione in alluminio. Schermo diffusore in vetro piano acidato. Cornice in lamiera decapata con verniciatura poliacrilica. | LED | LED | 15W | 0001
P03902.011.0106 | THREE | THREE PLAFONIERA NERA LED | INDOOR | PLAFONIERE | SOFFITTO/PARETE | 8050847801362 | INTERIOR | 204 | 02 | nero | DESIGN | Lampada LED da parete/soffitto in alluminio verniciato poliacrilico bianco, bronzo, ottone satinato, nero e vetro satinato. | Apparecchio di illuminazione per installazione a soffitto o parete in ambienti interni, con emissione diretta. Staffa di fissaggio a soffitto/parete in lamiera decapata con verniciatura poliacrilica. Struttura in alluminio estruso con verniciatura poliacrilica in colore bianco opaco, nero, bronzo o ottone satinato. Piastra di dissipazione in alluminio. Schermo diffusore in vetro piano acidato. Cornice in lamiera decapata con verniciatura poliacrilica. | LED | LED | 10W | 0001
P03902.015.0106 | THREE | THREE PLAFONIERA NERA LED | INDOOR | PLAFONIERE | SOFFITTO/PARETE | 8050847801379 | INTERIOR | 252 | 02 | nero | DESIGN | Lampada LED da parete/soffitto in alluminio verniciato poliacrilico bianco, bronzo, ottone satinato, nero e vetro satinato. | Apparecchio di illuminazione per installazione a soffitto o parete in ambienti interni, con emissione diretta. Staffa di fissaggio a soffitto/parete in lamiera decapata con verniciatura poliacrilica. Struttura in alluminio estruso con verniciatura poliacrilica in colore bianco opaco, nero, bronzo o ottone satinato. Piastra di dissipazione in alluminio. Schermo diffusore in vetro piano acidato. Cornice in lamiera decapata con verniciatura poliacrilica. | LED | LED | 15W | 0001
P03917.011.0106 | THREE | THREE PLAFONIERA BRONZO LED | INDOOR | PLAFONIERE | SOFFITTO/PARETE | 8050847802468 | INTERIOR | 245 | 17 | bronzo | DESIGN | Lampada LED da parete/soffitto in alluminio verniciato poliacrilico bianco, bronzo, ottone satinato, nero e vetro satinato. | Apparecchio di illuminazione per installazione a soffitto o parete in ambienti interni, con emissione diretta. Staffa di fissaggio a soffitto/parete in lamiera decapata con verniciatura poliacrilica. Struttura in alluminio estruso con verniciatura poliacrilica in colore bianco opaco, nero, bronzo o ottone satinato. Piastra di dissipazione in alluminio. Schermo diffusore in vetro piano acidato. Cornice in lamiera decapata con verniciatura poliacrilica. | LED | LED | 10W | 0001
P03917.015.0106 | THREE | THREE PLAFONIERA BRONZO LED | INDOOR | PLAFONIERE | SOFFITTO/PARETE | 8050847802475 | INTERIOR | 302 | 17 | bronzo | DESIGN | Lampada LED da parete/soffitto in alluminio verniciato poliacrilico bianco, bronzo, ottone satinato, nero e vetro satinato. | Apparecchio di illuminazione per installazione a soffitto o parete in ambienti interni, con emissione diretta. Staffa di fissaggio a soffitto/parete in lamiera decapata con verniciatura poliacrilica. Struttura in alluminio estruso con verniciatura poliacrilica in colore bianco opaco, nero, bronzo o ottone satinato. Piastra di dissipazione in alluminio. Schermo diffusore in vetro piano acidato. Cornice in lamiera decapata con verniciatura poliacrilica. | LED | LED | 15W | 0001
P03919.011.0106 | THREE | THREE PLAFONIERA OTTONE SATINATO LED | INDOOR | PLAFONIERE | SOFFITTO/PARETE | 8050847802482 | INTERIOR | 239 | 19 | ottone satinato | DESIGN | Lampada LED da parete/soffitto in alluminio verniciato poliacrilico bianco, bronzo, ottone satinato, nero e vetro satinato. | Apparecchio di illuminazione per installazione a soffitto o parete in ambienti interni, con emissione diretta. Staffa di fissaggio a soffitto/parete in lamiera decapata con verniciatura poliacrilica. Struttura in alluminio estruso con verniciatura poliacrilica in colore bianco opaco, nero, bronzo o ottone satinato. Piastra di dissipazione in alluminio. Schermo diffusore in vetro piano acidato. Cornice in lamiera decapata con verniciatura poliacrilica. | LED | LED | 10W | 0001
P03919.015.0106 | THREE | THREE PLAFONIERA OTTONE SATINATO LED | INDOOR | PLAFONIERE | SOFFITTO/PARETE | 8050847802499 | INTERIOR | 295 | 19 | ottone satinato | DESIGN | Lampada LED da parete/soffitto in alluminio verniciato poliacrilico bianco, bronzo, ottone satinato, nero e vetro satinato. | Apparecchio di illuminazione per installazione a soffitto o parete in ambienti interni, con emissione diretta. Staffa di fissaggio a soffitto/parete in lamiera decapata con verniciatura poliacrilica. Struttura in alluminio estruso con verniciatura poliacrilica in colore bianco opaco, nero, bronzo o ottone satinato. Piastra di dissipazione in alluminio. Schermo diffusore in vetro piano acidato. Cornice in lamiera decapata con verniciatura poliacrilica. | LED | LED | 15W | 0001
P04101.055.0000 | VIKI | VIKI PLAFONIERA BIANCO CON TESSUTO BIELASTICO | INDOOR | PLAFONIERE | SOFFITTO/PARETE | 8033229165740 | INTERIOR | 290 | 01 | bianco opaco | DESIGN | Lampade da soffitto e sospensioni in tessuto bielastico trattato con “Retard”. | Apparecchio di illuminazione per installazione a soffitto o parete in ambienti interni, con emissione diretta e indiretta. Struttura in lamiera decapata con verniciatura poliacrilica in colore bianco opaco. Telaio in tondino di acciaio saldato con verniciatura poliacrilica. Paralume in tessuto bielastico ignifugo bianco. | LED retrofit / fluorescente compatta / alogena | E27 | 2x max 53W
P04101.075.0000 | VIKI | VIKI PLAFONIERA BIANCO CON TESSUTO BIELASTICO | INDOOR | PLAFONIERE | SOFFITTO/PARETE | 8033229165764 | INTERIOR | 415 | 01 | bianco opaco | DESIGN | Lampade da soffitto e sospensioni in tessuto bielastico trattato con “Retard”. | Apparecchio di illuminazione per installazione a soffitto o parete in ambienti interni, con emissione diretta e indiretta. Struttura in lamiera decapata con verniciatura poliacrilica in colore bianco opaco. Telaio in tondino di acciaio saldato con verniciatura poliacrilica. Paralume in tessuto bielastico ignifugo bianco. | LED retrofit / fluorescente compatta / alogena | E27 | 3x max 53W
P05001.001.0011 | ELLE | ELLE PLAFONIERA "L" BIANCO | INDOOR | PLAFONIERE | SOFFITTO/PARETE | 8033229164804 | INTERIOR | 172 | 01 | bianco opaco | DESIGN | Lampade da parete/soffitto in metallo bianco. | Apparecchio di illuminazione per installazione a soffitto o parete in ambienti interni, con fascio orientabile. Struttura in lamiera decapata con verniciatura poliacrilica in colore bianco opaco. Fascia di copertura in alluminio con verniciatura poliacrilica in colore bianco opaco. Snodo in alluminio pressofuso con verniciatura poliacrilica in colore grigio metallizzato. Anello di fissaggio della sorgente luminosa orientabile su due assi, in alluminio pressofuso con verniciatura poliacrilica in colore grigio metallizzato. | alogena | G53 | max 75W
P05001.002.0011 | ELLE | ELLE PLAFONIERA "L" BIANCO | INDOOR | PLAFONIERE | SOFFITTO/PARETE | 8033229165504 | INTERIOR | 288 | 01 | bianco opaco | DESIGN | Lampade da parete/soffitto in metallo bianco. | Apparecchio di illuminazione per installazione a soffitto o parete in ambienti interni, per 2 sorgenti con fascio orientabile. Struttura in lamiera decapata con verniciatura poliacrilica in colore bianco opaco. Fascia di copertura in alluminio con verniciatura poliacrilica in colore bianco opaco. Snodi in alluminio pressofuso con verniciatura poliacrilica in colore grigio metallizzato. Anelli di fissaggio delle sorgenti luminose orientabili su due assi, in alluminio pressofuso con verniciatura poliacrilica in colore grigio metallizzato. | alogena | G53 | 2x max 75W
P05101.001.0011 | ELLE | ELLE PLAFONIERA "U" BIANCO | INDOOR | PLAFONIERE | SOFFITTO/PARETE | 8033229165511 | INTERIOR | 199 | 01 | bianco opaco | DESIGN | Lampade da parete/soffitto in metallo bianco. | Apparecchio di illuminazione per installazione a soffitto o parete in ambienti interni, con fascio orientabile. Struttura in lamiera decapata con verniciatura poliacrilica in colore bianco opaco. Fascia di copertura in alluminio con verniciatura poliacrilica in colore bianco opaco. Snodo in alluminio pressofuso con verniciatura poliacrilica in colore grigio metallizzato. Anello di fissaggio della sorgente luminosa orientabile su due assi, in alluminio pressofuso con verniciatura poliacrilica in colore grigio metallizzato. | alogena | G53 | max 75W
P05101.002.0011 | ELLE | ELLE PLAFONIERA "U" BIANCO | INDOOR | PLAFONIERE | SOFFITTO/PARETE | 8033229166013 | INTERIOR | 313 | 01 | bianco opaco | DESIGN | Lampade da parete/soffitto in metallo bianco. | Apparecchio di illuminazione per installazione a soffitto o parete in ambienti interni, per 2 sorgenti con fascio orientabile. Struttura in lamiera decapata con verniciatura poliacrilica in colore bianco opaco. Fascia di copertura in alluminio con verniciatura poliacrilica in colore bianco opaco. Snodi in alluminio pressofuso con verniciatura poliacrilica in colore grigio metallizzato. Anelli di fissaggio delle sorgenti luminose orientabili su due assi, in alluminio pressofuso con verniciatura poliacrilica in colore grigio metallizzato. | alogena | G53 | 2x max 75W
P05601.055.0000 | TUTU | TUTU PLAFONIERA ALLUMINIO BIANCO ELEMENTI IN CARTA | INDOOR | PLAFONIERE | SOFFITTO | 8033229169625 | INTERIOR | 440 | 01 | bianco opaco | DESIGN | Sospensioni, plafoniere e lampada da parete con diffusore in pyrex. Elementi decorativi in carta sintetica giapponese, appesi con particolari in tecnopolimero rosso. Montature in fusione di alluminio di colore bianco. | Apparecchio di illuminazione per installazione a soffitto in ambienti interni, con emissione diretta e indiretta. Staffa di fissaggio a soffitto in lamiera zincata. Struttura in lamiera decapata e alluminio pressofuso con verniciatura poliacrilica in colore bianco opaco. Schermo diffusore in tubo di vetro borosilicato acidato. Paralume con elementi modulari in carta sintetica giapponese. | fluorescente compatta | G24-GX24 q-3/q-4 | 26/32/42W | 0001
P06401.002.0101 | CARMEN | CARMEN SOFFITTO BIANCO LED 2 BRACCI SNODATI | INDOOR | PLAFONIERE | SOFFITTO/PARETE | 8056732854000 | INTERIOR | 803 | 01 | bianco opaco | DESIGN | Disponibile nelle versioni da parete o a soffitto. Formata da metallo tagliato a laser, piegato e successivamente saldata con filo d’argento. Versione a soffitto con meccanismo rotatorio tornito dal pieno. Diffusione di luce indiretta attraverso schermo trasparente di protezione. Fonte luminosa costituita da modulo LED. Potenza apparecchio da 13W a 56W e flusso luminoso dell’apparecchio da 967lm a 5111lm) con dimmerazione 1-10V/ PUSH DIM di serie sulla versione con 3 bracci. Lampada finita con vernice poliacrilica in bianco o nero. La versione a soffitto e disponibile con 2 o 3 sezioni rotanti (350°), mentre quella a parete e una sezione fissa. Ideale per locali ampi e difficili da illuminare. | Apparecchio di illuminazione per installazione a soffitto o parete in ambienti interni, con emissione indiretta. Staffa di fissaggio a soffitto/parete in lamiera decapata con verniciatura poliacrilica. Basetta in lamiera decapata con verniciatura poliacrilica. Snodi in acciaio tornito con verniciatura poliacrilica. Struttura con bracci orientabili in lamiera decapata con verniciatura poliacrilica in colore bianco opaco o nero. Piastre di dissipazione in alluminio con verniciatura poliacrilica. Schermi in policarbonato sagomato con finitura trasparente. | LED | LED | 28,5W | 0001
P06401.003.0103 | CARMEN | CARMEN SOFFITTO BIANCO LED 3 BRACCI SNODATI | INDOOR | PLAFONIERE | SOFFITTO | 8056732850897 | INTERIOR | 1287 | 01 | bianco opaco | DESIGN | Disponibile nelle versioni da parete o a soffitto. Formata da metallo tagliato a laser, piegato e successivamente saldata con filo d’argento. Versione a soffitto con meccanismo rotatorio tornito dal pieno. Diffusione di luce indiretta attraverso schermo trasparente di protezione. Fonte luminosa costituita da modulo LED. Potenza apparecchio da 13W a 56W e flusso luminoso dell’apparecchio da 967lm a 5111lm) con dimmerazione 1-10V/ PUSH DIM di serie sulla versione con 3 bracci. Lampada finita con vernice poliacrilica in bianco o nero. La versione a soffitto e disponibile con 2 o 3 sezioni rotanti (350°), mentre quella a parete e una sezione fissa. Ideale per locali ampi e difficili da illuminare. | Apparecchio di illuminazione per installazione a soffitto in ambienti interni, con emissione indiretta. Staffa di fissaggio a soffitto in lamiera decapata con verniciatura poliacrilica. Basetta in lamiera decapata con verniciatura poliacrilica. Snodi in acciaio tornito con verniciatura poliacrilica. Struttura con bracci orientabili in lamiera decapata con verniciatura poliacrilica in colore bianco opaco o nero. Piastre di dissipazione in alluminio con verniciatura poliacrilica. Schermi in policarbonato sagomato con finitura trasparente. | LED | LED | 56W | 0003
P06402.002.0101 | CARMEN | CARMEN SOFFITTO NERO LED 2 BRACCI SNODATI | INDOOR | PLAFONIERE | SOFFITTO/PARETE | 8056732854017 | INTERIOR | 803 | 02 | nero | DESIGN | Disponibile nelle versioni da parete o a soffitto. Formata da metallo tagliato a laser, piegato e successivamente saldata con filo d’argento. Versione a soffitto con meccanismo rotatorio tornito dal pieno. Diffusione di luce indiretta attraverso schermo trasparente di protezione. Fonte luminosa costituita da modulo LED. Potenza apparecchio da 13W a 56W e flusso luminoso dell’apparecchio da 967lm a 5111lm) con dimmerazione 1-10V/ PUSH DIM di serie sulla versione con 3 bracci. Lampada finita con vernice poliacrilica in bianco o nero. La versione a soffitto e disponibile con 2 o 3 sezioni rotanti (350°), mentre quella a parete e una sezione fissa. Ideale per locali ampi e difficili da illuminare. | Apparecchio di illuminazione per installazione a soffitto o parete in ambienti interni, con emissione indiretta. Staffa di fissaggio a soffitto/parete in lamiera decapata con verniciatura poliacrilica. Basetta in lamiera decapata con verniciatura poliacrilica. Snodi in acciaio tornito con verniciatura poliacrilica. Struttura con bracci orientabili in lamiera decapata con verniciatura poliacrilica in colore bianco opaco o nero. Piastre di dissipazione in alluminio con verniciatura poliacrilica. Schermi in policarbonato sagomato con finitura trasparente. | LED | LED | 28,5W | 0001
P06402.003.0103 | CARMEN | CARMEN SOFFITTO NERO LED 3 BRACCI SNODATI | INDOOR | PLAFONIERE | SOFFITTO | 8056732850903 | INTERIOR | 1287 | 02 | nero | DESIGN | Disponibile nelle versioni da parete o a soffitto. Formata da metallo tagliato a laser, piegato e successivamente saldata con filo d’argento. Versione a soffitto con meccanismo rotatorio tornito dal pieno. Diffusione di luce indiretta attraverso schermo trasparente di protezione. Fonte luminosa costituita da modulo LED. Potenza apparecchio da 13W a 56W e flusso luminoso dell’apparecchio da 967lm a 5111lm) con dimmerazione 1-10V/ PUSH DIM di serie sulla versione con 3 bracci. Lampada finita con vernice poliacrilica in bianco o nero. La versione a soffitto e disponibile con 2 o 3 sezioni rotanti (350°), mentre quella a parete e una sezione fissa. Ideale per locali ampi e difficili da illuminare. | Apparecchio di illuminazione per installazione a soffitto in ambienti interni, con emissione indiretta. Staffa di fissaggio a soffitto in lamiera decapata con verniciatura poliacrilica. Basetta in lamiera decapata con verniciatura poliacrilica. Snodi in acciaio tornito con verniciatura poliacrilica. Struttura con bracci orientabili in lamiera decapata con verniciatura poliacrilica in colore bianco opaco o nero. Piastre di dissipazione in alluminio con verniciatura poliacrilica. Schermi in policarbonato sagomato con finitura trasparente. | LED | LED | 56W | 0003
P06501.037.0000 | GILBERT | GILBERT PLAFONIERA BIANCO | INDOOR | PLAFONIERE | SOFFITTO | 8056732850989 | INTERIOR | 185 | 01 | bianco opaco | DESIGN | Lampada a sospensione, tavolo o soffitto costituita da vetro opale satinato soffiato e montatura in metallo rifinita con vernice poliacrilica color bianco. Emissione di luce diffusa con possibilità di scelta di varie fonti luminose (LED, G9, E27). Omogenea diffusione della luce all’interno del vetro, senza zone in ombra. Ideale per un uso residenziale o per aree lobby in composizioni multiple. | Apparecchio di illuminazione per installazione a soffitto in ambienti interni, con emissione diretta e indiretta. Basetta con meccanismo di chiusura a leva in lamiera decapata stampata con verniciatura a polvere in colore bianco opaco. Schermo diffusore in vetro soffiato bianco satinato. | LED retrofit / fluorescente compatta / alogena | E27 | max 150W
P06501.037.0102 | GILBERT | GILBERT PLAFONIERA BIANCO LED DIM | INDOOR | PLAFONIERE | SOFFITTO | 8056732858817 | INTERIOR | 342 | 01 | bianco opaco | DESIGN | Lampada a sospensione, tavolo o soffitto costituita da vetro opale satinato soffiato e montatura in metallo rifinita con vernice poliacrilica color bianco. Emissione di luce diffusa con possibilità di scelta di varie fonti luminose (LED, G9, E27). Omogenea diffusione della luce all’interno del vetro, senza zone in ombra. Ideale per un uso residenziale o per aree lobby in composizioni multiple. | Apparecchio di illuminazione per installazione a soffitto in ambienti interni, con emissione diretta e indiretta. Staffa di fissaggio a soffitto in lamiera zincata. Struttura in lamiera decapata tornita con verniciatura poliacrilica in colore bianco opaco. Basetta con meccanismo di chiusura a leva in lamiera decapata stampata con verniciatura a polvere in colore bianco opaco. Dissipatore in alluminio estruso. Schermo diffusore in vetro soffiato bianco satinato. | LED | LED | 20W | 0002
P06501.045.0000 | GILBERT | GILBERT PLAFONIERA BIANCO | INDOOR | PLAFONIERE | SOFFITTO | 8056732850972 | INTERIOR | 215 | 01 | bianco opaco | DESIGN | Lampada a sospensione, tavolo o soffitto costituita da vetro opale satinato soffiato e montatura in metallo rifinita con vernice poliacrilica color bianco. Emissione di luce diffusa con possibilità di scelta di varie fonti luminose (LED, G9, E27). Omogenea diffusione della luce all’interno del vetro, senza zone in ombra. Ideale per un uso residenziale o per aree lobby in composizioni multiple. | Apparecchio di illuminazione per installazione a soffitto in ambienti interni, con emissione diretta e indiretta. Basetta con meccanismo di chiusura a leva in lamiera decapata stampata con verniciatura a polvere in colore bianco opaco. Schermo diffusore in vetro soffiato bianco satinato. | LED retrofit / fluorescente compatta / alogena | E27 | max 150W
P06501.045.0102 | GILBERT | GILBERT PLAFONIERA BIANCO LED DIM | INDOOR | PLAFONIERE | SOFFITTO | 8056732858824 | INTERIOR | 373 | 01 | bianco opaco | DESIGN | Lampada a sospensione, tavolo o soffitto costituita da vetro opale satinato soffiato e montatura in metallo rifinita con vernice poliacrilica color bianco. Emissione di luce diffusa con possibilità di scelta di varie fonti luminose (LED, G9, E27). Omogenea diffusione della luce all’interno del vetro, senza zone in ombra. Ideale per un uso residenziale o per aree lobby in composizioni multiple. | Apparecchio di illuminazione per installazione a soffitto in ambienti interni, con emissione diretta e indiretta. Staffa di fissaggio a soffitto in lamiera zincata. Struttura in lamiera decapata tornita con verniciatura poliacrilica in colore bianco opaco. Basetta con meccanismo di chiusura a leva in lamiera decapata stampata con verniciatura a polvere in colore bianco opaco. Dissipatore in alluminio estruso. Schermo diffusore in vetro soffiato bianco satinato. | LED | LED | 20W | 0002
P06601.030.0000 | DISCO | DISCO PLAFONIERA V.BIANCO | INDOOR | PLAFONIERE | SOFFITTO/PARETE | 8033229162800 | INTERIOR | 151 | 01 | bianco opaco | DESIGN | Lampada da parete e soffitto in vetro soffiato satinato bianco. Struttura a scomparsa (per i modelli Ø 30 cm e Ø 40 cm) in metallo verniciato bianco. Struttura a vista (per il modello Ø 50 cm) in metallo verniciato bianco. | Apparecchio di illuminazione per installazione a soffitto o parete in ambienti interni, con emissione diretta e indiretta. Basetta con meccanismo di chiusura a leva in lamiera decapata stampata con verniciatura a polvere in colore bianco opaco. Schermo diffusore in vetro soffiato bianco satinato. | LED retrofit / fluorescente compatta / alogena | E27 | max 53W
P06601.030.0101 | DISCO | DISCO PLAFONIERA V.BIANCO LED | INDOOR | PLAFONIERE | SOFFITTO/PARETE | 8056732854604 | INTERIOR | 214 | 01 | bianco opaco | DESIGN | Lampada da parete e soffitto in vetro soffiato satinato bianco. Struttura a scomparsa (per i modelli Ø 30 cm e Ø 40 cm) in metallo verniciato bianco. Struttura a vista (per il modello Ø 50 cm) in metallo verniciato bianco. | Apparecchio di illuminazione per installazione a soffitto o parete in ambienti interni, con emissione diretta e indiretta. Basetta con meccanismo di chiusura a leva in lamiera decapata stampata con verniciatura a polvere in colore bianco opaco. Piastra di dissipazione in alluminio. Schermo diffusore in vetro soffiato bianco satinato. | LED | LED | 13W | 0001
P06601.040.0000 | DISCO | DISCO PLAFONIERA V.BIANCO | INDOOR | PLAFONIERE | SOFFITTO/PARETE | 8033229162817 | INTERIOR | 191 | 01 | bianco opaco | DESIGN | Lampada da parete e soffitto in vetro soffiato satinato bianco. Struttura a scomparsa (per i modelli Ø 30 cm e Ø 40 cm) in metallo verniciato bianco. Struttura a vista (per il modello Ø 50 cm) in metallo verniciato bianco. | Apparecchio di illuminazione per installazione a soffitto o parete in ambienti interni, con emissione diretta e indiretta. Basetta con meccanismo di chiusura a leva in lamiera decapata stampata con verniciatura a polvere in colore bianco opaco. Schermo diffusore in vetro soffiato bianco satinato. | LED retrofit / fluorescente compatta / alogena | E27 | 2x max 53W
P06601.040.0101 | DISCO | DISCO PLAFONIERA V.BIANCO LED | INDOOR | PLAFONIERE | SOFFITTO/PARETE | 8056732854611 | INTERIOR | 272 | 01 | bianco opaco | DESIGN | Lampada da parete e soffitto in vetro soffiato satinato bianco. Struttura a scomparsa (per i modelli Ø 30 cm e Ø 40 cm) in metallo verniciato bianco. Struttura a vista (per il modello Ø 50 cm) in metallo verniciato bianco. | Apparecchio di illuminazione per installazione a soffitto o parete in ambienti interni, con emissione diretta e indiretta. Basetta con meccanismo di chiusura a leva in lamiera decapata stampata con verniciatura a polvere in colore bianco opaco. Piastra di dissipazione in alluminio. Schermo diffusore in vetro soffiato bianco satinato. | LED | LED | 19W | 0001
P06601.050.0000 | DISCO | DISCO PLAFONIERA V.BIANCO | INDOOR | PLAFONIERE | SOFFITTO/PARETE | 8033229162824 | INTERIOR | 251 | 01 | bianco opaco | DESIGN | Lampada da parete e soffitto in vetro soffiato satinato bianco. Struttura a scomparsa (per i modelli Ø 30 cm e Ø 40 cm) in metallo verniciato bianco. Struttura a vista (per il modello Ø 50 cm) in metallo verniciato bianco. | Apparecchio di illuminazione per installazione a soffitto o parete in ambienti interni, con emissione diretta e indiretta. Basetta con meccanismo di chiusura a leva in lamiera decapata stampata con verniciatura a polvere in colore bianco opaco. Schermo diffusore in vetro soffiato bianco satinato. | LED retrofit / fluorescente compatta / alogena | E27 | 2x max 53W
P06601.050.0101 | DISCO | DISCO PLAFONIERA V.BIANCO LED | INDOOR | PLAFONIERE | SOFFITTO/PARETE | 8056732854628 | INTERIOR | 331 | 01 | bianco opaco | DESIGN | Lampada da parete e soffitto in vetro soffiato satinato bianco. Struttura a scomparsa (per i modelli Ø 30 cm e Ø 40 cm) in metallo verniciato bianco. Struttura a vista (per il modello Ø 50 cm) in metallo verniciato bianco. | Apparecchio di illuminazione per installazione a soffitto o parete in ambienti interni, con emissione diretta e indiretta. Basetta con meccanismo di chiusura a leva in lamiera decapata stampata con verniciatura a polvere in colore bianco opaco. Piastra di dissipazione in alluminio. Schermo diffusore in vetro soffiato bianco satinato. | LED | LED | 19W | 0001
P07501.038.0101 | FLAT | FLAT PARETE-SOFFITTO BIANCO LED | INDOOR | LAMPADE PARETE | SOFFITTO/PARETE | 8056732854048 | INTERIOR | 390 | 01 | bianco opaco | DESIGN | Lampada in metallo disponibile nelle versioni a sospensione, parete, parete/soffitto e incasso (quest’ultima solo nella dimensione 60x60cm). Schermi laterali e frontale costituiti da pezzo unico in policarbonato opale. Emissione di luce diretta (anche indiretta nella versione a sospensione)generata da modulo LED. Potenza apparecchio da 19W ai 61W e flusso luminoso dell’apparecchio da 1069lm a 4077lm. Disponibile con luce d’emergenza da 1h/12h per la versione incasso. Fornita con dimmerazione di serie DALI/PUSH DIM nelle sole versioni da 51cm. Struttura rifinita con vernice poliacrilica color bianco. A richiesta disponibile in foglia oro/argento. Perimetro laterale della lampada luminescente e, per la versione incasso, appoggio immediato per controsoffitti modulari standard. Ideale per uso residenziale o uffici. | Apparecchio di illuminazione per installazione a soffitto o parete in ambienti interni, con emissione diretta. Staffa di fissaggio a soffitto/parete in lamiera decapata con verniciatura poliacrilica. Piastra di dissipazione in alluminio. Cornici di chiusura in lamiera decapata con verniciatura poliacrilica in colore bianco opaco. Schermo diffusore in policarbonato sagomato con finitura opalina. | LED | LED | 24W | 0001
P07501.051.0102 | FLAT | FLAT PARETE-SOFFITTO BIANCO LED DIM | INDOOR | LAMPADE PARETE | SOFFITTO/PARETE | 8056732854062 | INTERIOR | 585 | 01 | bianco opaco | DESIGN | Lampada in metallo disponibile nelle versioni a sospensione, parete, parete/soffitto e incasso (quest’ultima solo nella dimensione 60x60cm). Schermi laterali e frontale costituiti da pezzo unico in policarbonato opale. Emissione di luce diretta (anche indiretta nella versione a sospensione)generata da modulo LED. Potenza apparecchio da 19W ai 61W e flusso luminoso dell’apparecchio da 1069lm a 4077lm. Disponibile con luce d’emergenza da 1h/12h per la versione incasso. Fornita con dimmerazione di serie DALI/PUSH DIM nelle sole versioni da 51cm. Struttura rifinita con vernice poliacrilica color bianco. A richiesta disponibile in foglia oro/argento. Perimetro laterale della lampada luminescente e, per la versione incasso, appoggio immediato per controsoffitti modulari standard. Ideale per uso residenziale o uffici. | Apparecchio di illuminazione per installazione a soffitto o parete in ambienti interni, con emissione diretta. Staffa di fissaggio a soffitto/parete in lamiera decapata con verniciatura poliacrilica. Piastra di dissipazione in alluminio. Cornici di chiusura in lamiera decapata con verniciatura poliacrilica in colore bianco opaco. Schermo diffusore in policarbonato sagomato con finitura opalina. | LED | LED | 48W | 0002
P07521.038.0101 | FLAT | FLAT PARETE-SOFFITTO FOGLIA ORO LED | INDOOR | LAMPADE PARETE | SOFFITTO/PARETE | 8056732854352 | INTERIOR | 515 | 21 | foglia oro | DESIGN | Lampada in metallo disponibile nelle versioni a sospensione, parete, parete/soffitto e incasso (quest’ultima solo nella dimensione 60x60cm). Schermi laterali e frontale costituiti da pezzo unico in policarbonato opale. Emissione di luce diretta (anche indiretta nella versione a sospensione)generata da modulo LED. Potenza apparecchio da 19W ai 61W e flusso luminoso dell’apparecchio da 1069lm a 4077lm. Disponibile con luce d’emergenza da 1h/12h per la versione incasso. Fornita con dimmerazione di serie DALI/PUSH DIM nelle sole versioni da 51cm. Struttura rifinita con vernice poliacrilica color bianco. A richiesta disponibile in foglia oro/argento. Perimetro laterale della lampada luminescente e, per la versione incasso, appoggio immediato per controsoffitti modulari standard. Ideale per uso residenziale o uffici. | Apparecchio di illuminazione per installazione a soffitto o parete in ambienti interni, con emissione diretta. Staffa di fissaggio a soffitto/parete in lamiera decapata con verniciatura poliacrilica. Piastra di dissipazione in alluminio. Cornici di chiusura in lamiera decapata con verniciatura poliacrilica in colore bianco opaco. Schermo diffusore in policarbonato sagomato con finitura opalina. | LED | LED | 24W | 0001
P07521.051.0102 | FLAT | FLAT PARETE-SOFFITTO FOGLIA ORO LED DIM | INDOOR | LAMPADE PARETE | SOFFITTO/PARETE | 8056732856806 | INTERIOR | 768 | 21 | foglia oro | DESIGN | Lampada in metallo disponibile nelle versioni a sospensione, parete, parete/soffitto e incasso (quest’ultima solo nella dimensione 60x60cm). Schermi laterali e frontale costituiti da pezzo unico in policarbonato opale. Emissione di luce diretta (anche indiretta nella versione a sospensione)generata da modulo LED. Potenza apparecchio da 19W ai 61W e flusso luminoso dell’apparecchio da 1069lm a 4077lm. Disponibile con luce d’emergenza da 1h/12h per la versione incasso. Fornita con dimmerazione di serie DALI/PUSH DIM nelle sole versioni da 51cm. Struttura rifinita con vernice poliacrilica color bianco. A richiesta disponibile in foglia oro/argento. Perimetro laterale della lampada luminescente e, per la versione incasso, appoggio immediato per controsoffitti modulari standard. Ideale per uso residenziale o uffici. | Apparecchio di illuminazione per installazione a soffitto o parete in ambienti interni, con emissione diretta. Staffa di fissaggio a soffitto/parete in lamiera decapata con verniciatura poliacrilica. Piastra di dissipazione in alluminio. Cornici di chiusura in lamiera decapata con verniciatura poliacrilica in colore bianco opaco. Schermo diffusore in policarbonato sagomato con finitura opalina. | LED | LED | 48W | 0002
P07523.038.0101 | FLAT | FLAT PARETE-SOFFITTO FOGLIA ARGENTO LED | INDOOR | LAMPADE PARETE | SOFFITTO/PARETE | 8056732854345 | INTERIOR | 515 | 23 | foglia argento | DESIGN | Lampada in metallo disponibile nelle versioni a sospensione, parete, parete/soffitto e incasso (quest’ultima solo nella dimensione 60x60cm). Schermi laterali e frontale costituiti da pezzo unico in policarbonato opale. Emissione di luce diretta (anche indiretta nella versione a sospensione)generata da modulo LED. Potenza apparecchio da 19W ai 61W e flusso luminoso dell’apparecchio da 1069lm a 4077lm. Disponibile con luce d’emergenza da 1h/12h per la versione incasso. Fornita con dimmerazione di serie DALI/PUSH DIM nelle sole versioni da 51cm. Struttura rifinita con vernice poliacrilica color bianco. A richiesta disponibile in foglia oro/argento. Perimetro laterale della lampada luminescente e, per la versione incasso, appoggio immediato per controsoffitti modulari standard. Ideale per uso residenziale o uffici. | Apparecchio di illuminazione per installazione a soffitto o parete in ambienti interni, con emissione diretta. Staffa di fissaggio a soffitto/parete in lamiera decapata con verniciatura poliacrilica. Piastra di dissipazione in alluminio. Cornici di chiusura in lamiera decapata con verniciatura poliacrilica in colore bianco opaco. Schermo diffusore in policarbonato sagomato con finitura opalina. | LED | LED | 24W | 0001
P07523.051.0102 | FLAT | FLAT PARETE-SOFFITTO FOGLIA ARGENTO LED DIM | INDOOR | LAMPADE PARETE | SOFFITTO/PARETE | 8056732854222 | INTERIOR | 768 | 23 | foglia argento | DESIGN | Lampada in metallo disponibile nelle versioni a sospensione, parete, parete/soffitto e incasso (quest’ultima solo nella dimensione 60x60cm). Schermi laterali e frontale costituiti da pezzo unico in policarbonato opale. Emissione di luce diretta (anche indiretta nella versione a sospensione)generata da modulo LED. Potenza apparecchio da 19W ai 61W e flusso luminoso dell’apparecchio da 1069lm a 4077lm. Disponibile con luce d’emergenza da 1h/12h per la versione incasso. Fornita con dimmerazione di serie DALI/PUSH DIM nelle sole versioni da 51cm. Struttura rifinita con vernice poliacrilica color bianco. A richiesta disponibile in foglia oro/argento. Perimetro laterale della lampada luminescente e, per la versione incasso, appoggio immediato per controsoffitti modulari standard. Ideale per uso residenziale o uffici. | Apparecchio di illuminazione per installazione a soffitto o parete in ambienti interni, con emissione diretta. Staffa di fissaggio a soffitto/parete in lamiera decapata con verniciatura poliacrilica. Piastra di dissipazione in alluminio. Cornici di chiusura in lamiera decapata con verniciatura poliacrilica in colore bianco opaco. Schermo diffusore in policarbonato sagomato con finitura opalina. | LED | LED | 48W | 0002
P07701.000.0101 | JACKIE | JACKIE SPOT SOFFITTO BIANCO LED | INDOOR | LAMPADE PARETE | SOFFITTO/PARETE | 8056732856424 | INTERIOR | 186 | 01 | bianco opaco | DESIGN | Lampada da tavolo, terra o parete/soffitto costituita da estruso in alluminio per la struttura e pressofusione di alluminio per la testa e lo snodo. Diffusore in policarbonato con perimetro luminoso e doppia serigrafia appositamente studiata per ottimizzare il fascio luminoso e ridurre l’abbagliamento. Fascio luminoso orientabile ottenuto da 1 modulo LED composto da 18 diodi. Potenza apparecchio da 8,5W (702lm) fino a 10W (526lm). Luce dimmerabile con CRI=90 per tutte le versioni (tranne versione P/B) con tecnologia STEP DIM a 5 regolazioni di intensità luminosa e luce di cortesia. Struttura rifinita con vernice poliacrilica in bianco, rosso, nero, ottone satinato o spazzolato e verniciato colore titanio. Testa rotante su 2 assi grazie a un doppio snodo. Miniaturizzazione del giunto a snodo con possibilità di regolarne la tenuta. Disponibili accessori nella versione C: morsetto, perno e braccio parete. Ideale per uffici, scrivanie, studi, zone notte. | Apparecchio di illuminazione per installazione a soffitto o parete in ambienti interni, con fascio orientabile. Staffa di fissaggio a soffitto/parete in lamiera decapata con verniciatura poliacrilica. Basetta in alluminio pressofuso con verniciatura poliacrilica. Struttura in alluminio pressofuso con verniciatura poliacrilica in colore bianco opaco, nero, rosso o titanio. Testa orientabile su due assi, in alluminio pressofuso con verniciatura poliacrilica. Schermo diffusore in materiale acrilico sagomato con finitura satinata e doppia serigrafia. | LED | LED | 8,5W | 0001
P07702.000.0101 | JACKIE | JACKIE SPOT SOFFITTO NERO LED | INDOOR | LAMPADE PARETE | SOFFITTO/PARETE | 8056732856431 | INTERIOR | 186 | 02 | nero | DESIGN | Lampada da tavolo, terra o parete/soffitto costituita da estruso in alluminio per la struttura e pressofusione di alluminio per la testa e lo snodo. Diffusore in policarbonato con perimetro luminoso e doppia serigrafia appositamente studiata per ottimizzare il fascio luminoso e ridurre l’abbagliamento. Fascio luminoso orientabile ottenuto da 1 modulo LED composto da 18 diodi. Potenza apparecchio da 8,5W (702lm) fino a 10W (526lm). Luce dimmerabile con CRI=90 per tutte le versioni (tranne versione P/B) con tecnologia STEP DIM a 5 regolazioni di intensità luminosa e luce di cortesia. Struttura rifinita con vernice poliacrilica in bianco, rosso, nero, ottone satinato o spazzolato e verniciato colore titanio. Testa rotante su 2 assi grazie a un doppio snodo. Miniaturizzazione del giunto a snodo con possibilità di regolarne la tenuta. Disponibili accessori nella versione C: morsetto, perno e braccio parete. Ideale per uffici, scrivanie, studi, zone notte. | Apparecchio di illuminazione per installazione a soffitto o parete in ambienti interni, con fascio orientabile. Staffa di fissaggio a soffitto/parete in lamiera decapata con verniciatura poliacrilica. Basetta in alluminio pressofuso con verniciatura poliacrilica. Struttura in alluminio pressofuso con verniciatura poliacrilica in colore bianco opaco, nero, rosso o titanio. Testa orientabile su due assi, in alluminio pressofuso con verniciatura poliacrilica. Schermo diffusore in materiale acrilico sagomato con finitura satinata e doppia serigrafia. | LED | LED | 8,5W | 0001
P07703.000.0101 | JACKIE | JACKIE SPOT SOFFITTO ROSSO LED | INDOOR | LAMPADE PARETE | SOFFITTO/PARETE | 8056732856455 | INTERIOR | 202 | 03 | rosso | DESIGN | Lampada da tavolo, terra o parete/soffitto costituita da estruso in alluminio per la struttura e pressofusione di alluminio per la testa e lo snodo. Diffusore in policarbonato con perimetro luminoso e doppia serigrafia appositamente studiata per ottimizzare il fascio luminoso e ridurre l’abbagliamento. Fascio luminoso orientabile ottenuto da 1 modulo LED composto da 18 diodi. Potenza apparecchio da 8,5W (702lm) fino a 10W (526lm). Luce dimmerabile con CRI=90 per tutte le versioni (tranne versione P/B) con tecnologia STEP DIM a 5 regolazioni di intensità luminosa e luce di cortesia. Struttura rifinita con vernice poliacrilica in bianco, rosso, nero, ottone satinato o spazzolato e verniciato colore titanio. Testa rotante su 2 assi grazie a un doppio snodo. Miniaturizzazione del giunto a snodo con possibilità di regolarne la tenuta. Disponibili accessori nella versione C: morsetto, perno e braccio parete. Ideale per uffici, scrivanie, studi, zone notte. | Apparecchio di illuminazione per installazione a soffitto o parete in ambienti interni, con fascio orientabile. Staffa di fissaggio a soffitto/parete in lamiera decapata con verniciatura poliacrilica. Basetta in alluminio pressofuso con verniciatura poliacrilica. Struttura in alluminio pressofuso con verniciatura poliacrilica in colore bianco opaco, nero, rosso o titanio. Testa orientabile su due assi, in alluminio pressofuso con verniciatura poliacrilica. Schermo diffusore in materiale acrilico sagomato con finitura satinata e doppia serigrafia. | LED | LED | 8,5W | 0001
P07730.000.0101 | JACKIE | JACKIE SPOT SOFFITTO TITANIO LED | INDOOR | LAMPADE PARETE | SOFFITTO/PARETE | 8056732856448 | INTERIOR | 211 | 30 | titanio | DESIGN | Lampada da tavolo, terra o parete/soffitto costituita da estruso in alluminio per la struttura e pressofusione di alluminio per la testa e lo snodo. Diffusore in policarbonato con perimetro luminoso e doppia serigrafia appositamente studiata per ottimizzare il fascio luminoso e ridurre l’abbagliamento. Fascio luminoso orientabile ottenuto da 1 modulo LED composto da 18 diodi. Potenza apparecchio da 8,5W (702lm) fino a 10W (526lm). Luce dimmerabile con CRI=90 per tutte le versioni (tranne versione P/B) con tecnologia STEP DIM a 5 regolazioni di intensità luminosa e luce di cortesia. Struttura rifinita con vernice poliacrilica in bianco, rosso, nero, ottone satinato o spazzolato e verniciato colore titanio. Testa rotante su 2 assi grazie a un doppio snodo. Miniaturizzazione del giunto a snodo con possibilità di regolarne la tenuta. Disponibili accessori nella versione C: morsetto, perno e braccio parete. Ideale per uffici, scrivanie, studi, zone notte. | Apparecchio di illuminazione per installazione a soffitto o parete in ambienti interni, con fascio orientabile. Staffa di fissaggio a soffitto/parete in lamiera decapata con verniciatura poliacrilica. Basetta in alluminio pressofuso con verniciatura poliacrilica. Struttura in alluminio pressofuso con verniciatura poliacrilica in colore bianco opaco, nero, rosso o titanio. Testa orientabile su due assi, in alluminio pressofuso con verniciatura poliacrilica. Schermo diffusore in materiale acrilico sagomato con finitura satinata e doppia serigrafia. | LED | LED | 8,5W | 0001
P08201.050.0102 | SILVER RING | SILVER RING SOFFITTO-PARETE BIANCO LED DIM | INDOOR | PLAFONIERE | SOFFITTO/PARETE | 8050847801607 | INTERIOR | 590 | 01 | bianco opaco | DESIGN | Anello in alluminio con schermo inferiore in policarbonato opale ad alta trasmittanza. Disponibile nelle versioni parete/soffitto e sospensione. Emissione di luce diretta attraverso modulo LED con dimmerazione DALI / PUSH DIM di serie su tutte le versioni. Anello rifinito con vernice poliacrilica color bianco, nero, bronzo o decorato a mano con foglia oro. Possibili colori custom su richiesta. Versione a sospensione fornita con 3 cavi in acciaio regolabili in lunghezza (6 cavi per ø 1800). Versioni a parete/soffitto fornite di kit di montaggio semplificato. Ideale per ambienti residenziali, grandi composizioni per uffici, strutture ricettive e spazi pubblici. Spedizione del prodotto in un pezzo unico già assemblato. | Apparecchio di illuminazione per installazione a soffitto o parete in ambienti interni, con emissione diretta. Staffa di fissaggio a soffitto/parete in lamiera decapata con verniciatura poliacrilica. Struttura in lamiera decapata con verniciatura poliacrilica. Piastre di dissipazione in alluminio. Fasce di copertura in lamiera decapata con verniciatura poliacrilica in colore bianco opaco, nero o bronzo, oppure con rivestimento in foglia oro. Schermo diffusore in policarbonato sagomato con finitura opalina. | LED | LED | 25W | 0002
P08201.080.0102 | SILVER RING | SILVER RING SOFFITTO-PARETE BIANCO LED DIM | INDOOR | PLAFONIERE | SOFFITTO/PARETE | 8056732857056 | INTERIOR | 906 | 01 | bianco opaco | DESIGN | Anello in alluminio con schermo inferiore in policarbonato opale ad alta trasmittanza. Disponibile nelle versioni parete/soffitto e sospensione. Emissione di luce diretta attraverso modulo LED con dimmerazione DALI / PUSH DIM di serie su tutte le versioni. Anello rifinito con vernice poliacrilica color bianco, nero, bronzo o decorato a mano con foglia oro. Possibili colori custom su richiesta. Versione a sospensione fornita con 3 cavi in acciaio regolabili in lunghezza (6 cavi per ø 1800). Versioni a parete/soffitto fornite di kit di montaggio semplificato. Ideale per ambienti residenziali, grandi composizioni per uffici, strutture ricettive e spazi pubblici. Spedizione del prodotto in un pezzo unico già assemblato. | Apparecchio di illuminazione per installazione a soffitto o parete in ambienti interni, con emissione diretta. Staffa di fissaggio a soffitto/parete in lamiera decapata con verniciatura poliacrilica. Struttura in lamiera decapata con verniciatura poliacrilica. Piastre di dissipazione in alluminio. Fasce di copertura in lamiera decapata con verniciatura poliacrilica in colore bianco opaco, nero o bronzo, oppure con rivestimento in foglia oro. Schermo diffusore in policarbonato sagomato con finitura opalina. | LED | LED | 47W | 0002
P08201.120.0102 | SILVER RING | SILVER RING SOFFITTO-PARETE BIANCO LED DIM | INDOOR | PLAFONIERE | SOFFITTO/PARETE | 8056732857070 | INTERIOR | 1813 | 01 | bianco opaco | DESIGN | Anello in alluminio con schermo inferiore in policarbonato opale ad alta trasmittanza. Disponibile nelle versioni parete/soffitto e sospensione. Emissione di luce diretta attraverso modulo LED con dimmerazione DALI / PUSH DIM di serie su tutte le versioni. Anello rifinito con vernice poliacrilica color bianco, nero, bronzo o decorato a mano con foglia oro. Possibili colori custom su richiesta. Versione a sospensione fornita con 3 cavi in acciaio regolabili in lunghezza (6 cavi per ø 1800). Versioni a parete/soffitto fornite di kit di montaggio semplificato. Ideale per ambienti residenziali, grandi composizioni per uffici, strutture ricettive e spazi pubblici. Spedizione del prodotto in un pezzo unico già assemblato. | Apparecchio di illuminazione per installazione a soffitto o parete in ambienti interni, con emissione diretta. Staffa di fissaggio a soffitto/parete in lamiera decapata con verniciatura poliacrilica. Struttura in lamiera decapata con verniciatura poliacrilica. Piastre di dissipazione in alluminio. Fasce di copertura in lamiera decapata con verniciatura poliacrilica in colore bianco opaco, nero o bronzo, oppure con rivestimento in foglia oro. Schermo diffusore in policarbonato sagomato con finitura opalina. | LED | LED | 79W | 0002
P08201.180.0102 | SILVER RING | SILVER RING SOFFITTO-PARETE BIANCO LED DIM | INDOOR | PLAFONIERE | SOFFITTO/PARETE | 8056732857094 | INTERIOR | 3985 | 01 | bianco opaco | DESIGN | Anello in alluminio con schermo inferiore in policarbonato opale ad alta trasmittanza. Disponibile nelle versioni parete/soffitto e sospensione. Emissione di luce diretta attraverso modulo LED con dimmerazione DALI / PUSH DIM di serie su tutte le versioni. Anello rifinito con vernice poliacrilica color bianco, nero, bronzo o decorato a mano con foglia oro. Possibili colori custom su richiesta. Versione a sospensione fornita con 3 cavi in acciaio regolabili in lunghezza (6 cavi per ø 1800). Versioni a parete/soffitto fornite di kit di montaggio semplificato. Ideale per ambienti residenziali, grandi composizioni per uffici, strutture ricettive e spazi pubblici. Spedizione del prodotto in un pezzo unico già assemblato. | Apparecchio di illuminazione per installazione a soffitto o parete in ambienti interni, con emissione diretta. Staffa di fissaggio a soffitto/parete in lamiera decapata con verniciatura poliacrilica. Struttura in lamiera decapata con verniciatura poliacrilica. Piastre di dissipazione in alluminio. Fasce di copertura in lamiera decapata con verniciatura poliacrilica in colore bianco opaco, nero o bronzo, oppure con rivestimento in foglia oro. Schermo diffusore in policarbonato sagomato con finitura opalina. | LED | LED | 115W | 0002
P08202.050.0102 | SILVER RING | SILVER RING SOFFITTO-PARETE NERO LED DIM | INDOOR | PLAFONIERE | SOFFITTO/PARETE | 8050847801614 | INTERIOR | 590 | 02 | nero | DESIGN | Anello in alluminio con schermo inferiore in policarbonato opale ad alta trasmittanza. Disponibile nelle versioni parete/soffitto e sospensione. Emissione di luce diretta attraverso modulo LED con dimmerazione DALI / PUSH DIM di serie su tutte le versioni. Anello rifinito con vernice poliacrilica color bianco, nero, bronzo o decorato a mano con foglia oro. Possibili colori custom su richiesta. Versione a sospensione fornita con 3 cavi in acciaio regolabili in lunghezza (6 cavi per ø 1800). Versioni a parete/soffitto fornite di kit di montaggio semplificato. Ideale per ambienti residenziali, grandi composizioni per uffici, strutture ricettive e spazi pubblici. Spedizione del prodotto in un pezzo unico già assemblato. | Apparecchio di illuminazione per installazione a soffitto o parete in ambienti interni, con emissione diretta. Staffa di fissaggio a soffitto/parete in lamiera decapata con verniciatura poliacrilica. Struttura in lamiera decapata con verniciatura poliacrilica. Piastre di dissipazione in alluminio. Fasce di copertura in lamiera decapata con verniciatura poliacrilica in colore bianco opaco, nero o bronzo, oppure con rivestimento in foglia oro. Schermo diffusore in policarbonato sagomato con finitura opalina. | LED | LED | 25W | 0002
P08202.080.0102 | SILVER RING | SILVER RING SOFFITTO-PARETE NERO LED DIM | INDOOR | PLAFONIERE | SOFFITTO/PARETE | 8056732858992 | INTERIOR | 906 | 02 | nero | DESIGN | Anello in alluminio con schermo inferiore in policarbonato opale ad alta trasmittanza. Disponibile nelle versioni parete/soffitto e sospensione. Emissione di luce diretta attraverso modulo LED con dimmerazione DALI / PUSH DIM di serie su tutte le versioni. Anello rifinito con vernice poliacrilica color bianco, nero, bronzo o decorato a mano con foglia oro. Possibili colori custom su richiesta. Versione a sospensione fornita con 3 cavi in acciaio regolabili in lunghezza (6 cavi per ø 1800). Versioni a parete/soffitto fornite di kit di montaggio semplificato. Ideale per ambienti residenziali, grandi composizioni per uffici, strutture ricettive e spazi pubblici. Spedizione del prodotto in un pezzo unico già assemblato. | Apparecchio di illuminazione per installazione a soffitto o parete in ambienti interni, con emissione diretta. Staffa di fissaggio a soffitto/parete in lamiera decapata con verniciatura poliacrilica. Struttura in lamiera decapata con verniciatura poliacrilica. Piastre di dissipazione in alluminio. Fasce di copertura in lamiera decapata con verniciatura poliacrilica in colore bianco opaco, nero o bronzo, oppure con rivestimento in foglia oro. Schermo diffusore in policarbonato sagomato con finitura opalina. | LED | LED | 47W | 0002
P08202.120.0102 | SILVER RING | SILVER RING SOFFITTO-PARETE NERO LED DIM | INDOOR | PLAFONIERE | SOFFITTO/PARETE | 8056732858978 | INTERIOR | 1813 | 02 | nero | DESIGN | Anello in alluminio con schermo inferiore in policarbonato opale ad alta trasmittanza. Disponibile nelle versioni parete/soffitto e sospensione. Emissione di luce diretta attraverso modulo LED con dimmerazione DALI / PUSH DIM di serie su tutte le versioni. Anello rifinito con vernice poliacrilica color bianco, nero, bronzo o decorato a mano con foglia oro. Possibili colori custom su richiesta. Versione a sospensione fornita con 3 cavi in acciaio regolabili in lunghezza (6 cavi per ø 1800). Versioni a parete/soffitto fornite di kit di montaggio semplificato. Ideale per ambienti residenziali, grandi composizioni per uffici, strutture ricettive e spazi pubblici. Spedizione del prodotto in un pezzo unico già assemblato. | Apparecchio di illuminazione per installazione a soffitto o parete in ambienti interni, con emissione diretta. Staffa di fissaggio a soffitto/parete in lamiera decapata con verniciatura poliacrilica. Struttura in lamiera decapata con verniciatura poliacrilica. Piastre di dissipazione in alluminio. Fasce di copertura in lamiera decapata con verniciatura poliacrilica in colore bianco opaco, nero o bronzo, oppure con rivestimento in foglia oro. Schermo diffusore in policarbonato sagomato con finitura opalina. | LED | LED | 79W | 0002
P08202.180.0102 | SILVER RING | SILVER RING SOFFITTO-PARETE NERO LED DIM | INDOOR | PLAFONIERE | SOFFITTO/PARETE | 8056732858985 | INTERIOR | 3985 | 02 | nero | DESIGN | Anello in alluminio con schermo inferiore in policarbonato opale ad alta trasmittanza. Disponibile nelle versioni parete/soffitto e sospensione. Emissione di luce diretta attraverso modulo LED con dimmerazione DALI / PUSH DIM di serie su tutte le versioni. Anello rifinito con vernice poliacrilica color bianco, nero, bronzo o decorato a mano con foglia oro. Possibili colori custom su richiesta. Versione a sospensione fornita con 3 cavi in acciaio regolabili in lunghezza (6 cavi per ø 1800). Versioni a parete/soffitto fornite di kit di montaggio semplificato. Ideale per ambienti residenziali, grandi composizioni per uffici, strutture ricettive e spazi pubblici. Spedizione del prodotto in un pezzo unico già assemblato. | Apparecchio di illuminazione per installazione a soffitto o parete in ambienti interni, con emissione diretta. Staffa di fissaggio a soffitto/parete in lamiera decapata con verniciatura poliacrilica. Struttura in lamiera decapata con verniciatura poliacrilica. Piastre di dissipazione in alluminio. Fasce di copertura in lamiera decapata con verniciatura poliacrilica in colore bianco opaco, nero o bronzo, oppure con rivestimento in foglia oro. Schermo diffusore in policarbonato sagomato con finitura opalina. | LED | LED | 115W | 0002
P08217.050.0102 | SILVER RING | SILVER RING SOFFITTO-PARETE BRONZO LED DIM | INDOOR | PLAFONIERE | SOFFITTO/PARETE | 8050847801621 | INTERIOR | 740 | 17 | bronzo | DESIGN | Anello in alluminio con schermo inferiore in policarbonato opale ad alta trasmittanza. Disponibile nelle versioni parete/soffitto e sospensione. Emissione di luce diretta attraverso modulo LED con dimmerazione DALI / PUSH DIM di serie su tutte le versioni. Anello rifinito con vernice poliacrilica color bianco, nero, bronzo o decorato a mano con foglia oro. Possibili colori custom su richiesta. Versione a sospensione fornita con 3 cavi in acciaio regolabili in lunghezza (6 cavi per ø 1800). Versioni a parete/soffitto fornite di kit di montaggio semplificato. Ideale per ambienti residenziali, grandi composizioni per uffici, strutture ricettive e spazi pubblici. Spedizione del prodotto in un pezzo unico già assemblato. | Apparecchio di illuminazione per installazione a soffitto o parete in ambienti interni, con emissione diretta. Staffa di fissaggio a soffitto/parete in lamiera decapata con verniciatura poliacrilica. Struttura in lamiera decapata con verniciatura poliacrilica. Piastre di dissipazione in alluminio. Fasce di copertura in lamiera decapata con verniciatura poliacrilica in colore bianco opaco, nero o bronzo, oppure con rivestimento in foglia oro. Schermo diffusore in policarbonato sagomato con finitura opalina. | LED | LED | 25W | 0002
P08217.080.0102 | SILVER RING | SILVER RING SOFFITTO-PARETE BRONZO LED DIM | INDOOR | PLAFONIERE | SOFFITTO/PARETE | 8050847802413 | INTERIOR | 1155 | 17 | bronzo | DESIGN | Anello in alluminio con schermo inferiore in policarbonato opale ad alta trasmittanza. Disponibile nelle versioni parete/soffitto e sospensione. Emissione di luce diretta attraverso modulo LED con dimmerazione DALI / PUSH DIM di serie su tutte le versioni. Anello rifinito con vernice poliacrilica color bianco, nero, bronzo o decorato a mano con foglia oro. Possibili colori custom su richiesta. Versione a sospensione fornita con 3 cavi in acciaio regolabili in lunghezza (6 cavi per ø 1800). Versioni a parete/soffitto fornite di kit di montaggio semplificato. Ideale per ambienti residenziali, grandi composizioni per uffici, strutture ricettive e spazi pubblici. Spedizione del prodotto in un pezzo unico già assemblato. | Apparecchio di illuminazione per installazione a soffitto o parete in ambienti interni, con emissione diretta. Staffa di fissaggio a soffitto/parete in lamiera decapata con verniciatura poliacrilica. Struttura in lamiera decapata con verniciatura poliacrilica. Piastre di dissipazione in alluminio. Fasce di copertura in lamiera decapata con verniciatura poliacrilica in colore bianco opaco, nero o bronzo, oppure con rivestimento in foglia oro. Schermo diffusore in policarbonato sagomato con finitura opalina. | LED | LED | 47W | 0002
P08217.120.0102 | SILVER RING | SILVER RING SOFFITTO-PARETE BRONZO LED DIM | INDOOR | PLAFONIERE | SOFFITTO/PARETE | 8050847802420 | INTERIOR | 2311 | 17 | bronzo | DESIGN | Anello in alluminio con schermo inferiore in policarbonato opale ad alta trasmittanza. Disponibile nelle versioni parete/soffitto e sospensione. Emissione di luce diretta attraverso modulo LED con dimmerazione DALI / PUSH DIM di serie su tutte le versioni. Anello rifinito con vernice poliacrilica color bianco, nero, bronzo o decorato a mano con foglia oro. Possibili colori custom su richiesta. Versione a sospensione fornita con 3 cavi in acciaio regolabili in lunghezza (6 cavi per ø 1800). Versioni a parete/soffitto fornite di kit di montaggio semplificato. Ideale per ambienti residenziali, grandi composizioni per uffici, strutture ricettive e spazi pubblici. Spedizione del prodotto in un pezzo unico già assemblato. | Apparecchio di illuminazione per installazione a soffitto o parete in ambienti interni, con emissione diretta. Staffa di fissaggio a soffitto/parete in lamiera decapata con verniciatura poliacrilica. Struttura in lamiera decapata con verniciatura poliacrilica. Piastre di dissipazione in alluminio. Fasce di copertura in lamiera decapata con verniciatura poliacrilica in colore bianco opaco, nero o bronzo, oppure con rivestimento in foglia oro. Schermo diffusore in policarbonato sagomato con finitura opalina. | LED | LED | 79W | 0002
P08217.180.0102 | SILVER RING | SILVER RING SOFFITTO-PARETE BRONZO LED DIM | INDOOR | PLAFONIERE | SOFFITTO/PARETE | 8050847802437 | INTERIOR | 5081 | 17 | bronzo | DESIGN | Anello in alluminio con schermo inferiore in policarbonato opale ad alta trasmittanza. Disponibile nelle versioni parete/soffitto e sospensione. Emissione di luce diretta attraverso modulo LED con dimmerazione DALI / PUSH DIM di serie su tutte le versioni. Anello rifinito con vernice poliacrilica color bianco, nero, bronzo o decorato a mano con foglia oro. Possibili colori custom su richiesta. Versione a sospensione fornita con 3 cavi in acciaio regolabili in lunghezza (6 cavi per ø 1800). Versioni a parete/soffitto fornite di kit di montaggio semplificato. Ideale per ambienti residenziali, grandi composizioni per uffici, strutture ricettive e spazi pubblici. Spedizione del prodotto in un pezzo unico già assemblato. | Apparecchio di illuminazione per installazione a soffitto o parete in ambienti interni, con emissione diretta. Staffa di fissaggio a soffitto/parete in lamiera decapata con verniciatura poliacrilica. Struttura in lamiera decapata con verniciatura poliacrilica. Piastre di dissipazione in alluminio. Fasce di copertura in lamiera decapata con verniciatura poliacrilica in colore bianco opaco, nero o bronzo, oppure con rivestimento in foglia oro. Schermo diffusore in policarbonato sagomato con finitura opalina. | LED | LED | 115W | 0002
P08221.050.0102 | SILVER RING | SILVER RING SOFFITTO-PARETE FOGLIA ORO LED DIM | INDOOR | PLAFONIERE | SOFFITTO/PARETE | 8050847801638 | INTERIOR | 779 | 21 | foglia oro | DESIGN | Anello in alluminio con schermo inferiore in policarbonato opale ad alta trasmittanza. Disponibile nelle versioni parete/soffitto e sospensione. Emissione di luce diretta attraverso modulo LED con dimmerazione DALI / PUSH DIM di serie su tutte le versioni. Anello rifinito con vernice poliacrilica color bianco, nero, bronzo o decorato a mano con foglia oro. Possibili colori custom su richiesta. Versione a sospensione fornita con 3 cavi in acciaio regolabili in lunghezza (6 cavi per ø 1800). Versioni a parete/soffitto fornite di kit di montaggio semplificato. Ideale per ambienti residenziali, grandi composizioni per uffici, strutture ricettive e spazi pubblici. Spedizione del prodotto in un pezzo unico già assemblato. | Apparecchio di illuminazione per installazione a soffitto o parete in ambienti interni, con emissione diretta. Staffa di fissaggio a soffitto/parete in lamiera decapata con verniciatura poliacrilica. Struttura in lamiera decapata con verniciatura poliacrilica. Piastre di dissipazione in alluminio. Fasce di copertura in lamiera decapata con verniciatura poliacrilica in colore bianco opaco, nero o bronzo, oppure con rivestimento in foglia oro. Schermo diffusore in policarbonato sagomato con finitura opalina. | LED | LED | 25W | 0002
P08221.080.0102 | SILVER RING | SILVER RING SOFFITTO-PARETE FOGLIA ORO LED DIM | INDOOR | PLAFONIERE | SOFFITTO/PARETE | 8056732857063 | INTERIOR | 1197 | 21 | foglia oro | DESIGN | Anello in alluminio con schermo inferiore in policarbonato opale ad alta trasmittanza. Disponibile nelle versioni parete/soffitto e sospensione. Emissione di luce diretta attraverso modulo LED con dimmerazione DALI / PUSH DIM di serie su tutte le versioni. Anello rifinito con vernice poliacrilica color bianco, nero, bronzo o decorato a mano con foglia oro. Possibili colori custom su richiesta. Versione a sospensione fornita con 3 cavi in acciaio regolabili in lunghezza (6 cavi per ø 1800). Versioni a parete/soffitto fornite di kit di montaggio semplificato. Ideale per ambienti residenziali, grandi composizioni per uffici, strutture ricettive e spazi pubblici. Spedizione del prodotto in un pezzo unico già assemblato. | Apparecchio di illuminazione per installazione a soffitto o parete in ambienti interni, con emissione diretta. Staffa di fissaggio a soffitto/parete in lamiera decapata con verniciatura poliacrilica. Struttura in lamiera decapata con verniciatura poliacrilica. Piastre di dissipazione in alluminio. Fasce di copertura in lamiera decapata con verniciatura poliacrilica in colore bianco opaco, nero o bronzo, oppure con rivestimento in foglia oro. Schermo diffusore in policarbonato sagomato con finitura opalina. | LED | LED | 47W | 0002
P08221.120.0102 | SILVER RING | SILVER RING SOFFITTO-PARETE FOGLIA ORO LED DIM | INDOOR | PLAFONIERE | SOFFITTO/PARETE | 8056732857087 | INTERIOR | 2321 | 21 | foglia oro | DESIGN | Anello in alluminio con schermo inferiore in policarbonato opale ad alta trasmittanza. Disponibile nelle versioni parete/soffitto e sospensione. Emissione di luce diretta attraverso modulo LED con dimmerazione DALI / PUSH DIM di serie su tutte le versioni. Anello rifinito con vernice poliacrilica color bianco, nero, bronzo o decorato a mano con foglia oro. Possibili colori custom su richiesta. Versione a sospensione fornita con 3 cavi in acciaio regolabili in lunghezza (6 cavi per ø 1800). Versioni a parete/soffitto fornite di kit di montaggio semplificato. Ideale per ambienti residenziali, grandi composizioni per uffici, strutture ricettive e spazi pubblici. Spedizione del prodotto in un pezzo unico già assemblato. | Apparecchio di illuminazione per installazione a soffitto o parete in ambienti interni, con emissione diretta. Staffa di fissaggio a soffitto/parete in lamiera decapata con verniciatura poliacrilica. Struttura in lamiera decapata con verniciatura poliacrilica. Piastre di dissipazione in alluminio. Fasce di copertura in lamiera decapata con verniciatura poliacrilica in colore bianco opaco, nero o bronzo, oppure con rivestimento in foglia oro. Schermo diffusore in policarbonato sagomato con finitura opalina. | LED | LED | 79W | 0002
P08221.180.0102 | SILVER RING | SILVER RING SOFFITTO-PARETE FOGLIA ORO LED DIM | INDOOR | PLAFONIERE | SOFFITTO/PARETE | 8056732857100 | INTERIOR | 5101 | 21 | foglia oro | DESIGN | Anello in alluminio con schermo inferiore in policarbonato opale ad alta trasmittanza. Disponibile nelle versioni parete/soffitto e sospensione. Emissione di luce diretta attraverso modulo LED con dimmerazione DALI / PUSH DIM di serie su tutte le versioni. Anello rifinito con vernice poliacrilica color bianco, nero, bronzo o decorato a mano con foglia oro. Possibili colori custom su richiesta. Versione a sospensione fornita con 3 cavi in acciaio regolabili in lunghezza (6 cavi per ø 1800). Versioni a parete/soffitto fornite di kit di montaggio semplificato. Ideale per ambienti residenziali, grandi composizioni per uffici, strutture ricettive e spazi pubblici. Spedizione del prodotto in un pezzo unico già assemblato. | Apparecchio di illuminazione per installazione a soffitto o parete in ambienti interni, con emissione diretta. Staffa di fissaggio a soffitto/parete in lamiera decapata con verniciatura poliacrilica. Struttura in lamiera decapata con verniciatura poliacrilica. Piastre di dissipazione in alluminio. Fasce di copertura in lamiera decapata con verniciatura poliacrilica in colore bianco opaco, nero o bronzo, oppure con rivestimento in foglia oro. Schermo diffusore in policarbonato sagomato con finitura opalina. | LED | LED | 115W | 0002
P08301.040.0101 | PLANET RING | PLANET RING SOFFITTO BIANCO LED | INDOOR | PLAFONIERE | SOFFITTO | 8056732857117 | INTERIOR | 413 | 01 | bianco opaco | DESIGN | Lampada nelle versioni sospensione, parete/soffitto e incasso in metallo e schermo diffusore in policarbonato opale. Emissione di luce diretta attraverso modulo LED. Potenza apparecchio da 28,6W a 139W e flusso luminoso dell’apparecchio da 2315lm a 12345lm. Possibilità di avere LED 4000K su richiesta. Tutte le versioni sono disponibili con dimmerazione DALI / PUSH DIM o luce d’emergenza. Struttura rifinita con vernice poliacrilica in bianco (disponibili colori custom su richiesta). Schermo diffusore ad alta trasmittanza con fissaggio magnetico e scheda LED ad aggancio rapido per facile accesso alla componentistica elettronica on board. Spedizione del prodotto in un pezzo unico. Ideale per uffici, strutture ricettive o uso residenziale. | Apparecchio di illuminazione per installazione a soffitto in ambienti interni, con emissione diretta. Struttura in lamiera decapata con verniciatura poliacrilica in colore bianco opaco. Cornice di chiusura in lamiera decapata con verniciatura poliacrilica. Schermo diffusore in policarbonato sagomato con finitura opalina. | LED | LED | 29W | 0001
P08301.040.0102 | PLANET RING | PLANET RING SOFFITTO BIANCO LED DIM | INDOOR | PLAFONIERE | SOFFITTO | 8056732857124 | INTERIOR | 466 | 01 | bianco opaco | DESIGN | Lampada nelle versioni sospensione, parete/soffitto e incasso in metallo e schermo diffusore in policarbonato opale. Emissione di luce diretta attraverso modulo LED. Potenza apparecchio da 28,6W a 139W e flusso luminoso dell’apparecchio da 2315lm a 12345lm. Possibilità di avere LED 4000K su richiesta. Tutte le versioni sono disponibili con dimmerazione DALI / PUSH DIM o luce d’emergenza. Struttura rifinita con vernice poliacrilica in bianco (disponibili colori custom su richiesta). Schermo diffusore ad alta trasmittanza con fissaggio magnetico e scheda LED ad aggancio rapido per facile accesso alla componentistica elettronica on board. Spedizione del prodotto in un pezzo unico. Ideale per uffici, strutture ricettive o uso residenziale. | Apparecchio di illuminazione per installazione a soffitto in ambienti interni, con emissione diretta. Struttura in lamiera decapata con verniciatura poliacrilica in colore bianco opaco. Cornice di chiusura in lamiera decapata con verniciatura poliacrilica. Schermo diffusore in policarbonato sagomato con finitura opalina. | LED | LED | 29W | 0002
P08301.040.0107 | PLANET RING | PLANET RING SOFFITTO BIANCO EM 1H/12Hemergency | INDOOR | PLAFONIERE | SOFFITTO | 8056732857131 | INTERIOR | 541 | 01 | bianco opaco | DESIGN | Lampada nelle versioni sospensione, parete/soffitto e incasso in metallo e schermo diffusore in policarbonato opale. Emissione di luce diretta attraverso modulo LED. Potenza apparecchio da 28,6W a 139W e flusso luminoso dell’apparecchio da 2315lm a 12345lm. Possibilità di avere LED 4000K su richiesta. Tutte le versioni sono disponibili con dimmerazione DALI / PUSH DIM o luce d’emergenza. Struttura rifinita con vernice poliacrilica in bianco (disponibili colori custom su richiesta). Schermo diffusore ad alta trasmittanza con fissaggio magnetico e scheda LED ad aggancio rapido per facile accesso alla componentistica elettronica on board. Spedizione del prodotto in un pezzo unico. Ideale per uffici, strutture ricettive o uso residenziale. | Apparecchio di illuminazione per installazione a soffitto in ambienti interni, con emissione diretta. Struttura in lamiera decapata con verniciatura poliacrilica in colore bianco opaco. Cornice di chiusura in lamiera decapata con verniciatura poliacrilica. Schermo diffusore in policarbonato sagomato con finitura opalina. | LED | LED | 29W | 0007
P08301.070.0101 | PLANET RING | PLANET RING SOFFITTO BIANCO LED | INDOOR | PLAFONIERE | SOFFITTO | 8056732857148 | INTERIOR | 837 | 01 | bianco opaco | DESIGN | Lampada nelle versioni sospensione, parete/soffitto e incasso in metallo e schermo diffusore in policarbonato opale. Emissione di luce diretta attraverso modulo LED. Potenza apparecchio da 28,6W a 139W e flusso luminoso dell’apparecchio da 2315lm a 12345lm. Possibilità di avere LED 4000K su richiesta. Tutte le versioni sono disponibili con dimmerazione DALI / PUSH DIM o luce d’emergenza. Struttura rifinita con vernice poliacrilica in bianco (disponibili colori custom su richiesta). Schermo diffusore ad alta trasmittanza con fissaggio magnetico e scheda LED ad aggancio rapido per facile accesso alla componentistica elettronica on board. Spedizione del prodotto in un pezzo unico. Ideale per uffici, strutture ricettive o uso residenziale. | Apparecchio di illuminazione per installazione a soffitto in ambienti interni, con emissione diretta. Struttura in lamiera decapata con verniciatura poliacrilica in colore bianco opaco. Piastra di dissipazione in alluminio. Cornice di chiusura in lamiera decapata con verniciatura poliacrilica. Schermo diffusore in policarbonato sagomato con finitura opalina. | LED | LED | 75W | 0001
P08301.070.0102 | PLANET RING | PLANET RING SOFFITTO BIANCO LED DIM | INDOOR | PLAFONIERE | SOFFITTO | 8056732857155 | INTERIOR | 890 | 01 | bianco opaco | DESIGN | Lampada nelle versioni sospensione, parete/soffitto e incasso in metallo e schermo diffusore in policarbonato opale. Emissione di luce diretta attraverso modulo LED. Potenza apparecchio da 28,6W a 139W e flusso luminoso dell’apparecchio da 2315lm a 12345lm. Possibilità di avere LED 4000K su richiesta. Tutte le versioni sono disponibili con dimmerazione DALI / PUSH DIM o luce d’emergenza. Struttura rifinita con vernice poliacrilica in bianco (disponibili colori custom su richiesta). Schermo diffusore ad alta trasmittanza con fissaggio magnetico e scheda LED ad aggancio rapido per facile accesso alla componentistica elettronica on board. Spedizione del prodotto in un pezzo unico. Ideale per uffici, strutture ricettive o uso residenziale. | Apparecchio di illuminazione per installazione a soffitto in ambienti interni, con emissione diretta. Struttura in lamiera decapata con verniciatura poliacrilica in colore bianco opaco. Piastra di dissipazione in alluminio. Cornice di chiusura in lamiera decapata con verniciatura poliacrilica. Schermo diffusore in policarbonato sagomato con finitura opalina. | LED | LED | 75W | 0002
P08301.070.0107 | PLANET RING | PLANET RING SOFFITTO BIANCO EM 1H/12Hemrgency | INDOOR | PLAFONIERE | SOFFITTO | 8056732857162 | INTERIOR | 965 | 01 | bianco opaco | DESIGN | Lampada nelle versioni sospensione, parete/soffitto e incasso in metallo e schermo diffusore in policarbonato opale. Emissione di luce diretta attraverso modulo LED. Potenza apparecchio da 28,6W a 139W e flusso luminoso dell’apparecchio da 2315lm a 12345lm. Possibilità di avere LED 4000K su richiesta. Tutte le versioni sono disponibili con dimmerazione DALI / PUSH DIM o luce d’emergenza. Struttura rifinita con vernice poliacrilica in bianco (disponibili colori custom su richiesta). Schermo diffusore ad alta trasmittanza con fissaggio magnetico e scheda LED ad aggancio rapido per facile accesso alla componentistica elettronica on board. Spedizione del prodotto in un pezzo unico. Ideale per uffici, strutture ricettive o uso residenziale. | Apparecchio di illuminazione per installazione a soffitto in ambienti interni, con emissione diretta. Struttura in lamiera decapata con verniciatura poliacrilica in colore bianco opaco. Piastra di dissipazione in alluminio. Cornice di chiusura in lamiera decapata con verniciatura poliacrilica. Schermo diffusore in policarbonato sagomato con finitura opalina. | LED | LED | 75W | 0007
P08301.100.0101 | PLANET RING | PLANET RING SOFFITTO BIANCO LED | INDOOR | PLAFONIERE | SOFFITTO | 8056732857209 | INTERIOR | 1643 | 01 | bianco opaco | DESIGN | Lampada nelle versioni sospensione, parete/soffitto e incasso in metallo e schermo diffusore in policarbonato opale. Emissione di luce diretta attraverso modulo LED. Potenza apparecchio da 28,6W a 139W e flusso luminoso dell’apparecchio da 2315lm a 12345lm. Possibilità di avere LED 4000K su richiesta. Tutte le versioni sono disponibili con dimmerazione DALI / PUSH DIM o luce d’emergenza. Struttura rifinita con vernice poliacrilica in bianco (disponibili colori custom su richiesta). Schermo diffusore ad alta trasmittanza con fissaggio magnetico e scheda LED ad aggancio rapido per facile accesso alla componentistica elettronica on board. Spedizione del prodotto in un pezzo unico. Ideale per uffici, strutture ricettive o uso residenziale. | Apparecchio di illuminazione per installazione a soffitto in ambienti interni, con emissione diretta. Struttura in lamiera decapata con verniciatura poliacrilica in colore bianco opaco. Piastra di dissipazione in alluminio. Cornice di chiusura in lamiera decapata con verniciatura poliacrilica. Schermo diffusore in policarbonato sagomato con finitura opalina. | LED | LED | 139W | 0001
P08301.100.0102 | PLANET RING | PLANET RING SOFFITTO BIANCO LED DIM | INDOOR | PLAFONIERE | SOFFITTO | 8056732857216 | INTERIOR | 1749 | 01 | bianco opaco | DESIGN | Lampada nelle versioni sospensione, parete/soffitto e incasso in metallo e schermo diffusore in policarbonato opale. Emissione di luce diretta attraverso modulo LED. Potenza apparecchio da 28,6W a 139W e flusso luminoso dell’apparecchio da 2315lm a 12345lm. Possibilità di avere LED 4000K su richiesta. Tutte le versioni sono disponibili con dimmerazione DALI / PUSH DIM o luce d’emergenza. Struttura rifinita con vernice poliacrilica in bianco (disponibili colori custom su richiesta). Schermo diffusore ad alta trasmittanza con fissaggio magnetico e scheda LED ad aggancio rapido per facile accesso alla componentistica elettronica on board. Spedizione del prodotto in un pezzo unico. Ideale per uffici, strutture ricettive o uso residenziale. | Apparecchio di illuminazione per installazione a soffitto in ambienti interni, con emissione diretta. Struttura in lamiera decapata con verniciatura poliacrilica in colore bianco opaco. Piastra di dissipazione in alluminio. Cornice di chiusura in lamiera decapata con verniciatura poliacrilica. Schermo diffusore in policarbonato sagomato con finitura opalina. | LED | LED | 139W | 0002
P08301.100.0107 | PLANET RING | PLANET RING SOFFITTO BIANCO EM 1H/12Hemergency | INDOOR | PLAFONIERE | SOFFITTO | 8056732857223 | INTERIOR | 1770 | 01 | bianco opaco | DESIGN | Lampada nelle versioni sospensione, parete/soffitto e incasso in metallo e schermo diffusore in policarbonato opale. Emissione di luce diretta attraverso modulo LED. Potenza apparecchio da 28,6W a 139W e flusso luminoso dell’apparecchio da 2315lm a 12345lm. Possibilità di avere LED 4000K su richiesta. Tutte le versioni sono disponibili con dimmerazione DALI / PUSH DIM o luce d’emergenza. Struttura rifinita con vernice poliacrilica in bianco (disponibili colori custom su richiesta). Schermo diffusore ad alta trasmittanza con fissaggio magnetico e scheda LED ad aggancio rapido per facile accesso alla componentistica elettronica on board. Spedizione del prodotto in un pezzo unico. Ideale per uffici, strutture ricettive o uso residenziale. | Apparecchio di illuminazione per installazione a soffitto in ambienti interni, con emissione diretta. Struttura in lamiera decapata con verniciatura poliacrilica in colore bianco opaco. Piastra di dissipazione in alluminio. Cornice di chiusura in lamiera decapata con verniciatura poliacrilica. Schermo diffusore in policarbonato sagomato con finitura opalina. | LED | LED | 139W | 0007
P09021.002.0000 | DOMINO | DOMINO PARETE-SOFFITTO FOGLIA ORO | INDOOR | PLAFONIERE | SOFFITTO/PARETE | 8033229165597 | INTERIOR | 350 | 21 | foglia oro | DESIGN | Lampade da parete/soffitto o da sospensione verniciate in grigio metallizzato. Vetro soffiato bianco satinato e nero. Nelle versioni a vetri multipli le combinazioni colori disponibili sono bianco/bianco e bianco/nero. | Apparecchio di illuminazione per installazione a soffitto o parete in ambienti interni, con emissione diretta e indiretta. Piastra di fissaggio a soffitto/parete in lamiera decapata con verniciatura poliacrilica. Struttura in lamiera decapata con verniciatura poliacrilica in colore grigio metallizzato. Schermi diffusori in tubo di vetro borosilicato acidato. Paralumi in vetro soffiato bianco o nero satinato. | LED retrofit / alogena | G9 | 2x max 60W
P09021.004.0000 | DOMINO | DOMINO PARETE-SOFFITTO FOGLIA ORO | INDOOR | PLAFONIERE | SOFFITTO/PARETE | 8033229165528 | INTERIOR | 698 | 21 | foglia oro | DESIGN | Lampade da parete/soffitto o da sospensione verniciate in grigio metallizzato. Vetro soffiato bianco satinato e nero. Nelle versioni a vetri multipli le combinazioni colori disponibili sono bianco/bianco e bianco/nero. | Apparecchio di illuminazione per installazione a soffitto o parete in ambienti interni, con emissione diretta e indiretta. Piastra di fissaggio a soffitto/parete in lamiera decapata con verniciatura poliacrilica. Struttura in lamiera decapata con verniciatura poliacrilica in colore grigio metallizzato. Schermi diffusori in tubo di vetro borosilicato acidato. Paralumi in vetro soffiato bianco o nero satinato. | LED retrofit / alogena | G9 | 4x max 60W
P09021.009.0000 | DOMINO | DOMINO PARETE-SOFFITTO FOGLIA ORO | INDOOR | PLAFONIERE | SOFFITTO/PARETE | 8033229165542 | INTERIOR | 1406 | 21 | foglia oro | DESIGN | Lampade da parete/soffitto o da sospensione verniciate in grigio metallizzato. Vetro soffiato bianco satinato e nero. Nelle versioni a vetri multipli le combinazioni colori disponibili sono bianco/bianco e bianco/nero. | Apparecchio di illuminazione per installazione a soffitto o parete in ambienti interni, con emissione diretta e indiretta. Piastra di fissaggio a soffitto/parete in lamiera decapata con verniciatura poliacrilica. Struttura in lamiera decapata con verniciatura poliacrilica in colore grigio metallizzato. Schermi diffusori in tubo di vetro borosilicato acidato. Paralumi in vetro soffiato bianco o nero satinato. | LED retrofit / alogena | G9 | 9x max 33W
P09021.011.0000 | DOMINO | DOMINO PARETE-SOFFITTO FOGLIA ORO | INDOOR | PLAFONIERE | SOFFITTO/PARETE | 8033229165559 | INTERIOR | 173 | 21 | foglia oro | DESIGN | Lampade da parete/soffitto o da sospensione verniciate in grigio metallizzato. Vetro soffiato bianco satinato e nero. Nelle versioni a vetri multipli le combinazioni colori disponibili sono bianco/bianco e bianco/nero. | Apparecchio di illuminazione per installazione a soffitto o parete in ambienti interni, con emissione diretta e indiretta. Piastra di fissaggio a soffitto/parete in lamiera decapata con verniciatura poliacrilica. Struttura in lamiera decapata con verniciatura poliacrilica in colore grigio metallizzato. Schermo diffusore in tubo di vetro borosilicato acidato. Paralume in vetro soffiato bianco o nero satinato. | LED retrofit / alogena | G9 | max 60W
P09021.014.0000 | DOMINO | DOMINO PARETE-SOFFITTO FOGLIA ORO | INDOOR | PLAFONIERE | SOFFITTO/PARETE | 8033229165610 | INTERIOR | 202 | 21 | foglia oro | DESIGN | Lampade da parete/soffitto o da sospensione verniciate in grigio metallizzato. Vetro soffiato bianco satinato e nero. Nelle versioni a vetri multipli le combinazioni colori disponibili sono bianco/bianco e bianco/nero. | Apparecchio di illuminazione per installazione a soffitto o parete in ambienti interni, con emissione diretta e indiretta. Piastra di fissaggio a soffitto/parete in lamiera decapata con verniciatura poliacrilica. Struttura in lamiera decapata con verniciatura poliacrilica in colore grigio metallizzato. Schermo diffusore in tubo di vetro borosilicato acidato. Paralume in vetro soffiato bianco o nero satinato. | LED retrofit / alogena | G9 | max 60W
P09031.011.0000 | DOMINO | DOMINO PARETE-SOFFITTO GRIGIO MET V. NERO | INDOOR | PLAFONIERE | SOFFITTO/PARETE | 8033229162978 | INTERIOR | 129 | 31 | grigio metallizzato/diffusore nero | DESIGN | Lampade da parete/soffitto o da sospensione verniciate in grigio metallizzato. Vetro soffiato bianco satinato e nero. Nelle versioni a vetri multipli le combinazioni colori disponibili sono bianco/bianco e bianco/nero. | Apparecchio di illuminazione per installazione a soffitto o parete in ambienti interni, con emissione diretta e indiretta. Piastra di fissaggio a soffitto/parete in lamiera decapata con verniciatura poliacrilica. Struttura in lamiera decapata con verniciatura poliacrilica in colore grigio metallizzato. Schermo diffusore in tubo di vetro borosilicato acidato. Paralume in vetro soffiato bianco o nero satinato. | LED retrofit / alogena | G9 | max 60W
P09031.014.0000 | DOMINO | DOMINO PARETE-SOFFITTO GRIGIO MET V. NERO | INDOOR | PLAFONIERE | SOFFITTO/PARETE | 8033229163029 | INTERIOR | 153 | 31 | grigio metallizzato/diffusore nero | DESIGN | Lampade da parete/soffitto o da sospensione verniciate in grigio metallizzato. Vetro soffiato bianco satinato e nero. Nelle versioni a vetri multipli le combinazioni colori disponibili sono bianco/bianco e bianco/nero. | Apparecchio di illuminazione per installazione a soffitto o parete in ambienti interni, con emissione diretta e indiretta. Piastra di fissaggio a soffitto/parete in lamiera decapata con verniciatura poliacrilica. Struttura in lamiera decapata con verniciatura poliacrilica in colore grigio metallizzato. Schermo diffusore in tubo di vetro borosilicato acidato. Paralume in vetro soffiato bianco o nero satinato. | LED retrofit / alogena | G9 | max 60W
P09033.004.0000 | DOMINO | DOMINO PARETE-SOFFITTO GRIGIO 4 V. BIANCO/BIANCO | INDOOR | PLAFONIERE | SOFFITTO/PARETE | 8033229163166 | INTERIOR | 529 | 33 | grigio metallizzato | DESIGN | Lampade da parete/soffitto o da sospensione verniciate in grigio metallizzato. Vetro soffiato bianco satinato e nero. Nelle versioni a vetri multipli le combinazioni colori disponibili sono bianco/bianco e bianco/nero. | Apparecchio di illuminazione per installazione a soffitto o parete in ambienti interni, con emissione diretta e indiretta. Piastra di fissaggio a soffitto/parete in lamiera decapata con verniciatura poliacrilica. Struttura in lamiera decapata con verniciatura poliacrilica in colore grigio metallizzato. Schermi diffusori in tubo di vetro borosilicato acidato. Paralumi in vetro soffiato bianco o nero satinato. | LED retrofit / alogena | G9 | 4x max 60W
P09033.009.0000 | DOMINO | DOMINO PARETE-SOFFITTO GRIGIO 9 V. BIANCO/BIANCO | INDOOR | PLAFONIERE | SOFFITTO/PARETE | 8033229163210 | INTERIOR | 1065 | 33 | grigio metallizzato | DESIGN | Lampade da parete/soffitto o da sospensione verniciate in grigio metallizzato. Vetro soffiato bianco satinato e nero. Nelle versioni a vetri multipli le combinazioni colori disponibili sono bianco/bianco e bianco/nero. | Apparecchio di illuminazione per installazione a soffitto o parete in ambienti interni, con emissione diretta e indiretta. Piastra di fissaggio a soffitto/parete in lamiera decapata con verniciatura poliacrilica. Struttura in lamiera decapata con verniciatura poliacrilica in colore grigio metallizzato. Schermi diffusori in tubo di vetro borosilicato acidato. Paralumi in vetro soffiato bianco o nero satinato. | LED retrofit / alogena | G9 | 9x max 33W
P09033.011.0000 | DOMINO | DOMINO PARETE-SOFFITTO GRIGIO MET V. BIANCO | INDOOR | PLAFONIERE | SOFFITTO/PARETE | 8033229163012 | INTERIOR | 129 | 33 | grigio metallizzato | DESIGN | Lampade da parete/soffitto o da sospensione verniciate in grigio metallizzato. Vetro soffiato bianco satinato e nero. Nelle versioni a vetri multipli le combinazioni colori disponibili sono bianco/bianco e bianco/nero. | Apparecchio di illuminazione per installazione a soffitto o parete in ambienti interni, con emissione diretta e indiretta. Piastra di fissaggio a soffitto/parete in lamiera decapata con verniciatura poliacrilica. Struttura in lamiera decapata con verniciatura poliacrilica in colore grigio metallizzato. Schermo diffusore in tubo di vetro borosilicato acidato. Paralume in vetro soffiato bianco o nero satinato. | LED retrofit / alogena | G9 | max 60W
P09033.014.0000 | DOMINO | DOMINO PARETE-SOFFITTO GRIGIO MET V. BIANCO | INDOOR | PLAFONIERE | SOFFITTO/PARETE | 8033229163067 | INTERIOR | 153 | 33 | grigio metallizzato | DESIGN | Lampade da parete/soffitto o da sospensione verniciate in grigio metallizzato. Vetro soffiato bianco satinato e nero. Nelle versioni a vetri multipli le combinazioni colori disponibili sono bianco/bianco e bianco/nero. | Apparecchio di illuminazione per installazione a soffitto o parete in ambienti interni, con emissione diretta e indiretta. Piastra di fissaggio a soffitto/parete in lamiera decapata con verniciatura poliacrilica. Struttura in lamiera decapata con verniciatura poliacrilica in colore grigio metallizzato. Schermo diffusore in tubo di vetro borosilicato acidato. Paralume in vetro soffiato bianco o nero satinato. | LED retrofit / alogena | G9 | max 60W
P09038.002.0000 | DOMINO | DOMINO PARETE-SOFFITTO GRIGIO 2 V.BIANCO/NERO | INDOOR | PLAFONIERE | SOFFITTO/PARETE | 8033229163074 | INTERIOR | 264 | 38 | grigio metallizzato/diffusori bianco-nero | DESIGN | Lampade da parete/soffitto o da sospensione verniciate in grigio metallizzato. Vetro soffiato bianco satinato e nero. Nelle versioni a vetri multipli le combinazioni colori disponibili sono bianco/bianco e bianco/nero. | Apparecchio di illuminazione per installazione a soffitto o parete in ambienti interni, con emissione diretta e indiretta. Piastra di fissaggio a soffitto/parete in lamiera decapata con verniciatura poliacrilica. Struttura in lamiera decapata con verniciatura poliacrilica in colore grigio metallizzato. Schermi diffusori in tubo di vetro borosilicato acidato. Paralumi in vetro soffiato bianco o nero satinato. | LED retrofit / alogena | G9 | 2x max 60W
P09038.004.0000 | DOMINO | DOMINO PARETE-SOFFITTO GRIGIO 4 V BIANCO/NERO | INDOOR | PLAFONIERE | SOFFITTO/PARETE | 8033229163128 | INTERIOR | 529 | 38 | grigio metallizzato/diffusori bianco-nero | DESIGN | Lampade da parete/soffitto o da sospensione verniciate in grigio metallizzato. Vetro soffiato bianco satinato e nero. Nelle versioni a vetri multipli le combinazioni colori disponibili sono bianco/bianco e bianco/nero. | Apparecchio di illuminazione per installazione a soffitto o parete in ambienti interni, con emissione diretta e indiretta. Piastra di fissaggio a soffitto/parete in lamiera decapata con verniciatura poliacrilica. Struttura in lamiera decapata con verniciatura poliacrilica in colore grigio metallizzato. Schermi diffusori in tubo di vetro borosilicato acidato. Paralumi in vetro soffiato bianco o nero satinato. | LED retrofit / alogena | G9 | 4x max 60W
P09038.009.0000 | DOMINO | DOMINO PARETE-SOFFITTO GRIGIO 9 V.BIANCO/NERO | INDOOR | PLAFONIERE | SOFFITTO/PARETE | 8033229163173 | INTERIOR | 1065 | 38 | grigio metallizzato/diffusori bianco-nero | DESIGN | Lampade da parete/soffitto o da sospensione verniciate in grigio metallizzato. Vetro soffiato bianco satinato e nero. Nelle versioni a vetri multipli le combinazioni colori disponibili sono bianco/bianco e bianco/nero. | Apparecchio di illuminazione per installazione a soffitto o parete in ambienti interni, con emissione diretta e indiretta. Piastra di fissaggio a soffitto/parete in lamiera decapata con verniciatura poliacrilica. Struttura in lamiera decapata con verniciatura poliacrilica in colore grigio metallizzato. Schermi diffusori in tubo di vetro borosilicato acidato. Paralumi in vetro soffiato bianco o nero satinato. | LED retrofit / alogena | G9 | 9x max 33W
P09280.050.0102 | GINEVRA | GINEVRA SOFFITTO/PARETE NERO SAT/ORO LED DIM | INDOOR | PLAFONIERE | SOFFITTO/PARETE | 8050847801508 | INTERIOR | 570 | 80 | nero/oro | DESIGN | Lampada a sospensione e soffitto con diffusore opale prismato. Emissione diretta attraverso modulo LED, la versione a sospensione combina emissione diretta e indiretta dimmerabili. Anello rifinito con vernice poliacrilica nelle versioni esterno nero satinato e interno oro o esterno bianco e interno oro. Possibili colori custom su richiesta. Ideale per hall, zone living, grandi spazi. | Apparecchio di illuminazione per installazione a soffitto o parete in ambienti interni, con emissione diretta. Struttura in alluminio tornito con verniciatura poliacrilica in colore nero satinato e oro o bianco opaco e oro. Piastra di supporto cablaggio in lamiera decapata con verniciatura poliacrilica. Schermo diffusore in policarbonato stampato microprismatico. | LED | LED | 27W | 0002
P09280.080.0102 | GINEVRA | GINEVRA SOFFITTO-PARETE NERO SAT/ORO LED DIM | INDOOR | PLAFONIERE | SOFFITTO/PARETE | 8050847801515 | INTERIOR | 1020 | 80 | nero/oro | DESIGN | Lampada a sospensione e soffitto con diffusore opale prismato. Emissione diretta attraverso modulo LED, la versione a sospensione combina emissione diretta e indiretta dimmerabili. Anello rifinito con vernice poliacrilica nelle versioni esterno nero satinato e interno oro o esterno bianco e interno oro. Possibili colori custom su richiesta. Ideale per hall, zone living, grandi spazi. | Apparecchio di illuminazione per installazione a soffitto o parete in ambienti interni, con emissione diretta. Struttura in alluminio tornito con verniciatura poliacrilica in colore nero satinato e oro o bianco opaco e oro. Piastra di supporto cablaggio in lamiera decapata con verniciatura poliacrilica. Schermo diffusore in policarbonato stampato microprismatico. | LED | LED | 75W | 0002
P09281.050.0102 | GINEVRA | GINEVRA SOFFITTO/PARETE BIANCO/ORO LED DIM | INDOOR | PLAFONIERE | SOFFITTO/PARETE | 8050847805568 | INTERIOR | 570 | 81 | bianco/oro | DESIGN | Lampada a sospensione e soffitto con diffusore opale prismato. Emissione diretta attraverso modulo LED, la versione a sospensione combina emissione diretta e indiretta dimmerabili. Anello rifinito con vernice poliacrilica nelle versioni esterno nero satinato e interno oro o esterno bianco e interno oro. Possibili colori custom su richiesta. Ideale per hall, zone living, grandi spazi. | Apparecchio di illuminazione per installazione a soffitto o parete in ambienti interni, con emissione diretta. Struttura in alluminio tornito con verniciatura poliacrilica in colore nero satinato e oro o bianco opaco e oro. Piastra di supporto cablaggio in lamiera decapata con verniciatura poliacrilica. Schermo diffusore in policarbonato stampato microprismatico. | LED | LED | 27W | 0002
P09281.080.0102 | GINEVRA | GINEVRA SOFFITTO-PARETE BIANCO/ORO LED DIM | INDOOR | PLAFONIERE | SOFFITTO/PARETE | 8050847805575 | INTERIOR | 1020 | 81 | bianco/oro | DESIGN | Lampada a sospensione e soffitto con diffusore opale prismato. Emissione diretta attraverso modulo LED, la versione a sospensione combina emissione diretta e indiretta dimmerabili. Anello rifinito con vernice poliacrilica nelle versioni esterno nero satinato e interno oro o esterno bianco e interno oro. Possibili colori custom su richiesta. Ideale per hall, zone living, grandi spazi. | Apparecchio di illuminazione per installazione a soffitto o parete in ambienti interni, con emissione diretta. Struttura in alluminio tornito con verniciatura poliacrilica in colore nero satinato e oro o bianco opaco e oro. Piastra di supporto cablaggio in lamiera decapata con verniciatura poliacrilica. Schermo diffusore in policarbonato stampato microprismatico. | LED | LED | 75W | 0002
P2033 SPOT | PROFILI | 2033 SPOT BROOKLIN NERO ORIENTABILE+DRIVER+TAPPI | SPOTLIGHT | profili gr stat1 | SOFFITTO | 8056732856691 | PROFILI | 317 | 02 | nero | ARCHITECTURAL | Spot nero o bianco orientabile per profilo Brooklyn completo di driver, predisposto con cablaggio passante 24V per alimentare il resto del sistema Brooklyn. Da non usarsi in partenza o alla fine. Disponibile anche la versione singola a plafone bianca o nera. | Apparecchio di illuminazione per installazione a soffitto in ambienti interni, con fascio orientabile. Struttura in alluminio estruso con verniciatura a polvere in colore bianco RAL 9003 o nero. Vano per l'alloggiamento del sistema di alimentazione in lamiera decapata con verniciatura poliacrilica. Snodi in ottone e acciaio torniti con verniciatura poliacrilica. Vano ottico orientabile su tre assi, in alluminio con verniciatura poliacrilica. Lenti in materiale acrilico stampato. Testate di chiusura in lamiera decapata con verniciatura poliacrilica. | LED | LED | 10W | 0001
P2033-01 SPOT | PROFILI | 2033 SPOT BROOKLIN BIANCO ORIENTABILE+DRIVER+TAPPI | SPOTLIGHT | profili gr stat1 | SOFFITTO | 8056732857377 | PROFILI | 317 | 01 | bianco opaco | ARCHITECTURAL | Spot nero o bianco orientabile per profilo Brooklyn completo di driver, predisposto con cablaggio passante 24V per alimentare il resto del sistema Brooklyn. Da non usarsi in partenza o alla fine. Disponibile anche la versione singola a plafone bianca o nera. | Apparecchio di illuminazione per installazione a soffitto in ambienti interni, con fascio orientabile. Struttura in alluminio estruso con verniciatura a polvere in colore bianco RAL 9003 o nero. Vano per l'alloggiamento del sistema di alimentazione in lamiera decapata con verniciatura poliacrilica. Snodi in ottone e acciaio torniti con verniciatura poliacrilica. Vano ottico orientabile su tre assi, in alluminio con verniciatura poliacrilica. Lenti in materiale acrilico stampato. Testate di chiusura in lamiera decapata con verniciatura poliacrilica. | LED | LED | 10W | 0001
P23101.180.0102 | BROOKLYN ROUND | BROOKLYN ROUND SOFFITTO 180° Ø100 BIANCA LED DIM | INDOOR | PLAFONIERE | SOFFITTO/PARETE | 8050847800761 | INTERIOR | 567 | 01 | bianco opaco | DESIGN | Lampada a sospensione e soffitto/parete in alluminio estruso curvato con schermo in policarbonato opale. Sorgente luminosa composta da modulo led a luce diretta e dimmerazione inserita nel rosone. Finitura con vernice poliacrilica in bianco, nero o ottone satinato e dettaglio del profilo a coste. Disponibile rosone per composizioni multiple di Brooklyn Round. Ideale per uffici, hall, zone living, grandi spazi. | Apparecchio di illuminazione per installazione a soffitto o parete in ambienti interni, con emissione diretta. Struttura in alluminio estruso curvato con verniciatura poliacrilica in colore bianco opaco, nero o ottone satinato. Schermo diffusore in policarbonato estruso con finitura opalina. Testate di chiusura in lamiera zincata con verniciatura poliacrilica. Distanziatori per il fissaggio a soffitto in ottone tornito con verniciatura poliacrilica. | LED | LED | 29W | 0002
P23101.360.0102 | BROOKLYN ROUND | BROOKLYN ROUND SOFFITTO 360° Ø100 BIANCA LED DIM | INDOOR | PLAFONIERE | SOFFITTO/PARETE | 8050847800754 | INTERIOR | 1045 | 01 | bianco opaco | DESIGN | Lampada a sospensione e soffitto/parete in alluminio estruso curvato con schermo in policarbonato opale. Sorgente luminosa composta da modulo led a luce diretta e dimmerazione inserita nel rosone. Finitura con vernice poliacrilica in bianco, nero o ottone satinato e dettaglio del profilo a coste. Disponibile rosone per composizioni multiple di Brooklyn Round. Ideale per uffici, hall, zone living, grandi spazi. | Apparecchio di illuminazione per installazione a soffitto o parete in ambienti interni, con emissione diretta. Struttura in alluminio estruso curvato con verniciatura poliacrilica in colore bianco opaco, nero o ottone satinato. Schermo diffusore in policarbonato estruso con finitura opalina. Distanziatori per il fissaggio a soffitto in ottone tornito con verniciatura poliacrilica. | LED | LED | 54W | 0002
P23102.180.0102 | BROOKLYN ROUND | BROOKLYN ROUND SOFFITTO 180° Ø100 NERA LED DIM | INDOOR | PLAFONIERE | SOFFITTO/PARETE | 8050847800808 | INTERIOR | 652 | 02 | nero | DESIGN | Lampada a sospensione e soffitto/parete in alluminio estruso curvato con schermo in policarbonato opale. Sorgente luminosa composta da modulo led a luce diretta e dimmerazione inserita nel rosone. Finitura con vernice poliacrilica in bianco, nero o ottone satinato e dettaglio del profilo a coste. Disponibile rosone per composizioni multiple di Brooklyn Round. Ideale per uffici, hall, zone living, grandi spazi. | Apparecchio di illuminazione per installazione a soffitto o parete in ambienti interni, con emissione diretta. Struttura in alluminio estruso curvato con verniciatura poliacrilica in colore bianco opaco, nero o ottone satinato. Schermo diffusore in policarbonato estruso con finitura opalina. Testate di chiusura in lamiera zincata con verniciatura poliacrilica. Distanziatori per il fissaggio a soffitto in ottone tornito con verniciatura poliacrilica. | LED | LED | 29W | 0002
P23102.360.0102 | BROOKLYN ROUND | BROOKLYN ROUND SPFFITTO 360° Ø100 NERA LED DIM | INDOOR | PLAFONIERE | SOFFITTO/PARETE | 8050847800792 | INTERIOR | 1202 | 02 | nero | DESIGN | Lampada a sospensione e soffitto/parete in alluminio estruso curvato con schermo in policarbonato opale. Sorgente luminosa composta da modulo led a luce diretta e dimmerazione inserita nel rosone. Finitura con vernice poliacrilica in bianco, nero o ottone satinato e dettaglio del profilo a coste. Disponibile rosone per composizioni multiple di Brooklyn Round. Ideale per uffici, hall, zone living, grandi spazi. | Apparecchio di illuminazione per installazione a soffitto o parete in ambienti interni, con emissione diretta. Struttura in alluminio estruso curvato con verniciatura poliacrilica in colore bianco opaco, nero o ottone satinato. Schermo diffusore in policarbonato estruso con finitura opalina. Distanziatori per il fissaggio a soffitto in ottone tornito con verniciatura poliacrilica. | LED | LED | 54W | 0002
P23119.180.0102 | BROOKLYN ROUND | BROOKLYN ROUND SOFFITTO 180° Ø100 OTTONE SAT LED DIM | INDOOR | PLAFONIERE | SOFFITTO/PARETE | 8050847805513 | INTERIOR | 652 | 19 | ottone satinato | DESIGN | Lampada a sospensione e soffitto/parete in alluminio estruso curvato con schermo in policarbonato opale. Sorgente luminosa composta da modulo led a luce diretta e dimmerazione inserita nel rosone. Finitura con vernice poliacrilica in bianco, nero o ottone satinato e dettaglio del profilo a coste. Disponibile rosone per composizioni multiple di Brooklyn Round. Ideale per uffici, hall, zone living, grandi spazi. | Apparecchio di illuminazione per installazione a soffitto o parete in ambienti interni, con emissione diretta. Struttura in alluminio estruso curvato con verniciatura poliacrilica in colore bianco opaco, nero o ottone satinato. Schermo diffusore in policarbonato estruso con finitura opalina. Testate di chiusura in lamiera zincata con verniciatura poliacrilica. Distanziatori per il fissaggio a soffitto in ottone tornito con verniciatura poliacrilica. | LED | LED | 29W | 0002
P23119.360.0102 | BROOKLYN ROUND | BROOKLYN ROUND SPFFITTO 360° Ø100 OTTONE SAT LED DIM | INDOOR | PLAFONIERE | SOFFITTO/PARETE | 8050847805490 | INTERIOR | 1202 | 19 | ottone satinato | DESIGN | Lampada a sospensione e soffitto/parete in alluminio estruso curvato con schermo in policarbonato opale. Sorgente luminosa composta da modulo led a luce diretta e dimmerazione inserita nel rosone. Finitura con vernice poliacrilica in bianco, nero o ottone satinato e dettaglio del profilo a coste. Disponibile rosone per composizioni multiple di Brooklyn Round. Ideale per uffici, hall, zone living, grandi spazi. | Apparecchio di illuminazione per installazione a soffitto o parete in ambienti interni, con emissione diretta. Struttura in alluminio estruso curvato con verniciatura poliacrilica in colore bianco opaco, nero o ottone satinato. Schermo diffusore in policarbonato estruso con finitura opalina. Distanziatori per il fissaggio a soffitto in ottone tornito con verniciatura poliacrilica. | LED | LED | 54W | 0002
P23201.180.0102 | BROOKLYN ROUND | BROOKLYN ROUND SOFFITTO 180° Ø195 BIANCA LED DIM | INDOOR | PLAFONIERE | SOFFITTO/PARETE | 8050847800785 | INTERIOR | 1344 | 01 | bianco opaco | DESIGN | Lampada a sospensione e soffitto/parete in alluminio estruso curvato con schermo in policarbonato opale. Sorgente luminosa composta da modulo led a luce diretta e dimmerazione inserita nel rosone. Finitura con vernice poliacrilica in bianco, nero o ottone satinato e dettaglio del profilo a coste. Disponibile rosone per composizioni multiple di Brooklyn Round. Ideale per uffici, hall, zone living, grandi spazi. | Apparecchio di illuminazione per installazione a soffitto o parete in ambienti interni, con emissione diretta. Struttura in alluminio estruso curvato con verniciatura poliacrilica in colore bianco opaco, nero o ottone satinato. Schermo diffusore in policarbonato estruso con finitura opalina. Testate di chiusura in lamiera zincata con verniciatura poliacrilica. Distanziatori per il fissaggio a soffitto in ottone tornito con verniciatura poliacrilica. | LED | LED | 54W | 0002
P23201.360.0102 | BROOKLYN ROUND | BROOKLYN ROUND SOFFITTO 360° Ø195 BIANCA LED DIM | INDOOR | PLAFONIERE | SOFFITTO/PARETE | 8050847800778 | INTERIOR | 2657 | 01 | bianco opaco | DESIGN | Lampada a sospensione e soffitto/parete in alluminio estruso curvato con schermo in policarbonato opale. Sorgente luminosa composta da modulo led a luce diretta e dimmerazione inserita nel rosone. Finitura con vernice poliacrilica in bianco, nero o ottone satinato e dettaglio del profilo a coste. Disponibile rosone per composizioni multiple di Brooklyn Round. Ideale per uffici, hall, zone living, grandi spazi. | Apparecchio di illuminazione per installazione a soffitto o parete in ambienti interni, con emissione diretta. Struttura in alluminio estruso curvato con verniciatura poliacrilica in colore bianco opaco, nero o ottone satinato. Schermo diffusore in policarbonato estruso con finitura opalina. Distanziatori per il fissaggio a soffitto in ottone tornito con verniciatura poliacrilica. | LED | LED | 109W | 0002
P23202.180.0102 | BROOKLYN ROUND | BROOKLYN ROUND SOFFITTO 180° Ø195 NERA LED DIM | INDOOR | PLAFONIERE | SOFFITTO/PARETE | 8050847800822 | INTERIOR | 1546 | 02 | nero | DESIGN | Lampada a sospensione e soffitto/parete in alluminio estruso curvato con schermo in policarbonato opale. Sorgente luminosa composta da modulo led a luce diretta e dimmerazione inserita nel rosone. Finitura con vernice poliacrilica in bianco, nero o ottone satinato e dettaglio del profilo a coste. Disponibile rosone per composizioni multiple di Brooklyn Round. Ideale per uffici, hall, zone living, grandi spazi. | Apparecchio di illuminazione per installazione a soffitto o parete in ambienti interni, con emissione diretta. Struttura in alluminio estruso curvato con verniciatura poliacrilica in colore bianco opaco, nero o ottone satinato. Schermo diffusore in policarbonato estruso con finitura opalina. Testate di chiusura in lamiera zincata con verniciatura poliacrilica. Distanziatori per il fissaggio a soffitto in ottone tornito con verniciatura poliacrilica. | LED | LED | 54W | 0002
P23202.360.0102 | BROOKLYN ROUND | BROOKLYN ROUND SOFFITTO 360° Ø195 NERA LED DIM | INDOOR | PLAFONIERE | SOFFITTO/PARETE | 8050847800815 | INTERIOR | 3056 | 02 | nero | DESIGN | Lampada a sospensione e soffitto/parete in alluminio estruso curvato con schermo in policarbonato opale. Sorgente luminosa composta da modulo led a luce diretta e dimmerazione inserita nel rosone. Finitura con vernice poliacrilica in bianco, nero o ottone satinato e dettaglio del profilo a coste. Disponibile rosone per composizioni multiple di Brooklyn Round. Ideale per uffici, hall, zone living, grandi spazi. | Apparecchio di illuminazione per installazione a soffitto o parete in ambienti interni, con emissione diretta. Struttura in alluminio estruso curvato con verniciatura poliacrilica in colore bianco opaco, nero o ottone satinato. Schermo diffusore in policarbonato estruso con finitura opalina. Distanziatori per il fissaggio a soffitto in ottone tornito con verniciatura poliacrilica. | LED | LED | 109W | 0002
P23219.180.0102 | BROOKLYN ROUND | BROOKLYN ROUND SOFFITTO 180° Ø195 OTTONE SAT LED DIM | INDOOR | PLAFONIERE | SOFFITTO/PARETE | 8050847805520 | INTERIOR | 1546 | 19 | ottone satinato | DESIGN | Lampada a sospensione e soffitto/parete in alluminio estruso curvato con schermo in policarbonato opale. Sorgente luminosa composta da modulo led a luce diretta e dimmerazione inserita nel rosone. Finitura con vernice poliacrilica in bianco, nero o ottone satinato e dettaglio del profilo a coste. Disponibile rosone per composizioni multiple di Brooklyn Round. Ideale per uffici, hall, zone living, grandi spazi. | Apparecchio di illuminazione per installazione a soffitto o parete in ambienti interni, con emissione diretta. Struttura in alluminio estruso curvato con verniciatura poliacrilica in colore bianco opaco, nero o ottone satinato. Schermo diffusore in policarbonato estruso con finitura opalina. Testate di chiusura in lamiera zincata con verniciatura poliacrilica. Distanziatori per il fissaggio a soffitto in ottone tornito con verniciatura poliacrilica. | LED | LED | 54W | 0002
P23219.360.0102 | BROOKLYN ROUND | BROOKLYN ROUND SOFFITTO 360° Ø195 OTTONE SAT LED DIM | INDOOR | PLAFONIERE | SOFFITTO/PARETE | 8050847805506 | INTERIOR | 3056 | 19 | ottone satinato | DESIGN | Lampada a sospensione e soffitto/parete in alluminio estruso curvato con schermo in policarbonato opale. Sorgente luminosa composta da modulo led a luce diretta e dimmerazione inserita nel rosone. Finitura con vernice poliacrilica in bianco, nero o ottone satinato e dettaglio del profilo a coste. Disponibile rosone per composizioni multiple di Brooklyn Round. Ideale per uffici, hall, zone living, grandi spazi. | Apparecchio di illuminazione per installazione a soffitto o parete in ambienti interni, con emissione diretta. Struttura in alluminio estruso curvato con verniciatura poliacrilica in colore bianco opaco, nero o ottone satinato. Schermo diffusore in policarbonato estruso con finitura opalina. Distanziatori per il fissaggio a soffitto in ottone tornito con verniciatura poliacrilica. | LED | LED | 109W | 0002
PE04701.035.0000 | RALPH | RALPH TERRA IP65 BCO-PAR. RATTAN SINTETICO BCO SCREZIATO CON PICCHETTO | OUTDOOR | LAMPADE TERRA | TERRA | 8056732855663 | EXTERIOR | 570 | 01 | bianco opaco | DESIGN | Lampada a sospensione, tavolo, terra e picchetto studiata per esterni. Paralume in rattan sintetico intrecciato a mano e stelo in alluminio/ottone (versione da tavolo, terra e picchetto). Sfera in policarbonato con portalampada E27. Paralume disponibile in color bianco screziato grigio o marrone. Stelo rifinito con vernice poliacrilica in bianco o marrone. Diffusore con attacco a baionetta studiato per permettere una facile rimozione per l’eventuale ritiro durante l’inverno. Versione a sospensione fornita con 1 cavo di alimentazione in color arancione (versione da 90 equipaggiata anche con 1 cavo di sospensione in acciaio). Disponibili accessori per fissaggio a parete. Ideale per zone living esterne o illuminazione di giardini. | Apparecchio di illuminazione da terra per installazione in ambienti esterni, con emissione diretta e indiretta. Picchetto per il fissaggio al suolo in lamiera zincata con verniciatura poliacrilica. Stelo in tubo di ottone con verniciatura poliacrilica. Struttura in alluminio tornito con verniciatura poliacrilica in colore bianco opaco o marrone metallizzato. Interruttore integrato nella struttura. Guarnizione in silicone. Diffusore in policarbonato trasparente. Paralume in rattan sintetico intrecciato a mano in colore bianco screziato grigio oppure marrone. Pressacavo M12 in ottone nichelato. Fornito completo di cavo di alimentazione in poliuretano arancione di lunghezza 3,5m (137,8") con spina. |  | E27 | max 53W |  | Fornito completo di picchetto di fissaggio al suolo
PE04744.035.0000 | RALPH | RALPH TERRA IP65 MARRONE MET PARALUME RATTAN SINTETICO CON PICCHETTO | OUTDOOR | LAMPADE TERRA | TERRA | 8033229167690 | EXTERIOR | 570 | 44 | marrone metallizzato | DESIGN | Lampada a sospensione, tavolo, terra e picchetto studiata per esterni. Paralume in rattan sintetico intrecciato a mano e stelo in alluminio/ottone (versione da tavolo, terra e picchetto). Sfera in policarbonato con portalampada E27. Paralume disponibile in color bianco screziato grigio o marrone. Stelo rifinito con vernice poliacrilica in bianco o marrone. Diffusore con attacco a baionetta studiato per permettere una facile rimozione per l’eventuale ritiro durante l’inverno. Versione a sospensione fornita con 1 cavo di alimentazione in color arancione (versione da 90 equipaggiata anche con 1 cavo di sospensione in acciaio). Disponibili accessori per fissaggio a parete. Ideale per zone living esterne o illuminazione di giardini. | Apparecchio di illuminazione da terra per installazione in ambienti esterni, con emissione diretta e indiretta. Picchetto per il fissaggio al suolo in lamiera zincata con verniciatura poliacrilica. Stelo in tubo di ottone con verniciatura poliacrilica. Struttura in alluminio tornito con verniciatura poliacrilica in colore bianco opaco o marrone metallizzato. Interruttore integrato nella struttura. Guarnizione in silicone. Diffusore in policarbonato trasparente. Paralume in rattan sintetico intrecciato a mano in colore bianco screziato grigio oppure marrone. Pressacavo M12 in ottone nichelato. Fornito completo di cavo di alimentazione in poliuretano arancione di lunghezza 3,5m (137,8") con spina. |  | E27 | max 53W |  | Fornito completo di picchetto di fissaggio al suolo
PE07801.011.0214 | FIREFLY | FIREFLY in the sky TAVOLO C/PICCHETTO BIANCA | OUTDOOR | LAMPADE TAVOLO | TERRA | 8050847804233 | INTERIOR | 320 | 01 | bianco opaco | DESIGN | Firefly in the sky è un apparecchio a batteria da tavolo e a picchetto IP65. La testa removibile racchiude sistema di aggancio magnetico, batteria ricaricabile tramite USB-C, sorgente LED e comando STEP DIM a 5 regolazioni di intensità luminosa. In funzione delle condizioni di utilizzo per una ricarica di circa 4 ore si stima un’autonomia di circa 7 ore con intensità della luce al 100% e di circa 24 ore con intensità della luce al 25%. Base antiscivolo già in dotazione. Disponibile doppio accessorio antitaccheggio, per fissare la lampada al piano e per vincolare la testa alla base, da ordinare separatamente. La versione picchetto consente di illuminare il verde ed i percorsi risolvendo ogni vincolo di posizionamento o collegamento e riducendo al minimo l’impatto sull’ambiente. Bianco, nero satinato, bronzo, titanio e champagne le finiture disponibili. | Apparecchio di illuminazione da terra per installazione in ambienti esterni, con emissione diretta. Picchetto per il fissaggio al suolo in lamiera zincata con verniciatura poliacrilica. Stelo in ottone e alluminio con verniciatura poliacrilica in colore bianco opaco, champagne, nero satinato, bronzo o titanio. Testa rimovibile con aggancio magnetico, in alluminio pressofuso con verniciatura poliacrilica. Guarnizioni in silicone. Schermo diffusore in materiale acrilico sagomato con finitura satinata e serigrafia. Viteria in acciaio inossidabile. Pulsante per la regolazione dell'intensità luminosa secondo 5 livelli di comfort visivo. Indicatore dello stato di carica integrato nella testa. Fornito completo di batteria di alimentazione Li-Po ricaricabile tramite porta USB-C, con autonomia fino a 7 ore al 100% dell'emissione luminosa e fino a 24 ore al 25%. Fornito completo di carica batteria con connettore USB-C e adattatore a spina. | LED | LED | 2W | 0014 | Fornito completo di picchetto di fissaggio al suolo
PE07805.011.0214 | FIREFLY | FIREFLY in the sky TAVOLO C/PICCHETTO CHAMPAGNE | OUTDOOR | LAMPADE TAVOLO | TERRA | 8050847804271 | INTERIOR | 360 | 05 | champagne | DESIGN | Firefly in the sky è un apparecchio a batteria da tavolo e a picchetto IP65. La testa removibile racchiude sistema di aggancio magnetico, batteria ricaricabile tramite USB-C, sorgente LED e comando STEP DIM a 5 regolazioni di intensità luminosa. In funzione delle condizioni di utilizzo per una ricarica di circa 4 ore si stima un’autonomia di circa 7 ore con intensità della luce al 100% e di circa 24 ore con intensità della luce al 25%. Base antiscivolo già in dotazione. Disponibile doppio accessorio antitaccheggio, per fissare la lampada al piano e per vincolare la testa alla base, da ordinare separatamente. La versione picchetto consente di illuminare il verde ed i percorsi risolvendo ogni vincolo di posizionamento o collegamento e riducendo al minimo l’impatto sull’ambiente. Bianco, nero satinato, bronzo, titanio e champagne le finiture disponibili. | Apparecchio di illuminazione da terra per installazione in ambienti esterni, con emissione diretta. Picchetto per il fissaggio al suolo in lamiera zincata con verniciatura poliacrilica. Stelo in ottone e alluminio con verniciatura poliacrilica in colore bianco opaco, champagne, nero satinato, bronzo o titanio. Testa rimovibile con aggancio magnetico, in alluminio pressofuso con verniciatura poliacrilica. Guarnizioni in silicone. Schermo diffusore in materiale acrilico sagomato con finitura satinata e serigrafia. Viteria in acciaio inossidabile. Pulsante per la regolazione dell'intensità luminosa secondo 5 livelli di comfort visivo. Indicatore dello stato di carica integrato nella testa. Fornito completo di batteria di alimentazione Li-Po ricaricabile tramite porta USB-C, con autonomia fino a 7 ore al 100% dell'emissione luminosa e fino a 24 ore al 25%. Fornito completo di carica batteria con connettore USB-C e adattatore a spina. | LED | LED | 2W | 0014 | Fornito completo di picchetto di fissaggio al suolo
PE07806.011.0214 | FIREFLY | FIREFLY in the sky TAVOLO C/PICCHETTO NERO SAT | OUTDOOR | LAMPADE TAVOLO | TERRA | 8050847804240 | INTERIOR | 320 | 06 | nero satinato | DESIGN | Firefly in the sky è un apparecchio a batteria da tavolo e a picchetto IP65. La testa removibile racchiude sistema di aggancio magnetico, batteria ricaricabile tramite USB-C, sorgente LED e comando STEP DIM a 5 regolazioni di intensità luminosa. In funzione delle condizioni di utilizzo per una ricarica di circa 4 ore si stima un’autonomia di circa 7 ore con intensità della luce al 100% e di circa 24 ore con intensità della luce al 25%. Base antiscivolo già in dotazione. Disponibile doppio accessorio antitaccheggio, per fissare la lampada al piano e per vincolare la testa alla base, da ordinare separatamente. La versione picchetto consente di illuminare il verde ed i percorsi risolvendo ogni vincolo di posizionamento o collegamento e riducendo al minimo l’impatto sull’ambiente. Bianco, nero satinato, bronzo, titanio e champagne le finiture disponibili. | Apparecchio di illuminazione da terra per installazione in ambienti esterni, con emissione diretta. Picchetto per il fissaggio al suolo in lamiera zincata con verniciatura poliacrilica. Stelo in ottone e alluminio con verniciatura poliacrilica in colore bianco opaco, champagne, nero satinato, bronzo o titanio. Testa rimovibile con aggancio magnetico, in alluminio pressofuso con verniciatura poliacrilica. Guarnizioni in silicone. Schermo diffusore in materiale acrilico sagomato con finitura satinata e serigrafia. Viteria in acciaio inossidabile. Pulsante per la regolazione dell'intensità luminosa secondo 5 livelli di comfort visivo. Indicatore dello stato di carica integrato nella testa. Fornito completo di batteria di alimentazione Li-Po ricaricabile tramite porta USB-C, con autonomia fino a 7 ore al 100% dell'emissione luminosa e fino a 24 ore al 25%. Fornito completo di carica batteria con connettore USB-C e adattatore a spina. | LED | LED | 2W | 0014 | Fornito completo di picchetto di fissaggio al suolo
PE07817.011.0214 | FIREFLY | FIREFLY in the sky TAVOLO C/PICCHETTO BRONZO | OUTDOOR | LAMPADE TAVOLO | TERRA | 8050847804257 | INTERIOR | 370 | 17 | bronzo | DESIGN | Firefly in the sky è un apparecchio a batteria da tavolo e a picchetto IP65. La testa removibile racchiude sistema di aggancio magnetico, batteria ricaricabile tramite USB-C, sorgente LED e comando STEP DIM a 5 regolazioni di intensità luminosa. In funzione delle condizioni di utilizzo per una ricarica di circa 4 ore si stima un’autonomia di circa 7 ore con intensità della luce al 100% e di circa 24 ore con intensità della luce al 25%. Base antiscivolo già in dotazione. Disponibile doppio accessorio antitaccheggio, per fissare la lampada al piano e per vincolare la testa alla base, da ordinare separatamente. La versione picchetto consente di illuminare il verde ed i percorsi risolvendo ogni vincolo di posizionamento o collegamento e riducendo al minimo l’impatto sull’ambiente. Bianco, nero satinato, bronzo, titanio e champagne le finiture disponibili. | Apparecchio di illuminazione da terra per installazione in ambienti esterni, con emissione diretta. Picchetto per il fissaggio al suolo in lamiera zincata con verniciatura poliacrilica. Stelo in ottone e alluminio con verniciatura poliacrilica in colore bianco opaco, champagne, nero satinato, bronzo o titanio. Testa rimovibile con aggancio magnetico, in alluminio pressofuso con verniciatura poliacrilica. Guarnizioni in silicone. Schermo diffusore in materiale acrilico sagomato con finitura satinata e serigrafia. Viteria in acciaio inossidabile. Pulsante per la regolazione dell'intensità luminosa secondo 5 livelli di comfort visivo. Indicatore dello stato di carica integrato nella testa. Fornito completo di batteria di alimentazione Li-Po ricaricabile tramite porta USB-C, con autonomia fino a 7 ore al 100% dell'emissione luminosa e fino a 24 ore al 25%. Fornito completo di carica batteria con connettore USB-C e adattatore a spina. | LED | LED | 2W | 0014 | Fornito completo di picchetto di fissaggio al suolo
PE07830.011.0214 | FIREFLY | FIREFLY in the sky TAVOLO C/PICCHETTO TITANIO | OUTDOOR | LAMPADE TAVOLO | TERRA | 8050847804264 | INTERIOR | 360 | 30 | titanio | DESIGN | Firefly in the sky è un apparecchio a batteria da tavolo e a picchetto IP65. La testa removibile racchiude sistema di aggancio magnetico, batteria ricaricabile tramite USB-C, sorgente LED e comando STEP DIM a 5 regolazioni di intensità luminosa. In funzione delle condizioni di utilizzo per una ricarica di circa 4 ore si stima un’autonomia di circa 7 ore con intensità della luce al 100% e di circa 24 ore con intensità della luce al 25%. Base antiscivolo già in dotazione. Disponibile doppio accessorio antitaccheggio, per fissare la lampada al piano e per vincolare la testa alla base, da ordinare separatamente. La versione picchetto consente di illuminare il verde ed i percorsi risolvendo ogni vincolo di posizionamento o collegamento e riducendo al minimo l’impatto sull’ambiente. Bianco, nero satinato, bronzo, titanio e champagne le finiture disponibili. | Apparecchio di illuminazione da terra per installazione in ambienti esterni, con emissione diretta. Picchetto per il fissaggio al suolo in lamiera zincata con verniciatura poliacrilica. Stelo in ottone e alluminio con verniciatura poliacrilica in colore bianco opaco, champagne, nero satinato, bronzo o titanio. Testa rimovibile con aggancio magnetico, in alluminio pressofuso con verniciatura poliacrilica. Guarnizioni in silicone. Schermo diffusore in materiale acrilico sagomato con finitura satinata e serigrafia. Viteria in acciaio inossidabile. Pulsante per la regolazione dell'intensità luminosa secondo 5 livelli di comfort visivo. Indicatore dello stato di carica integrato nella testa. Fornito completo di batteria di alimentazione Li-Po ricaricabile tramite porta USB-C, con autonomia fino a 7 ore al 100% dell'emissione luminosa e fino a 24 ore al 25%. Fornito completo di carica batteria con connettore USB-C e adattatore a spina. | LED | LED | 2W | 0014 | Fornito completo di picchetto di fissaggio al suolo
T02001.210.0102 | VIISI | VIISI TERRA BIANCA LED DIM | INDOOR | LAMPADE TERRA | TERRA | 8056732859371 | INTERIOR | 1292 | 01 | bianco opaco | DESIGN | Lampada a sospensione e da terra con sezione pentagonale in alluminio piegato e inciso. Sorgente luminosa composta da modulo LED e dimmerazione di serie DALI/PUSH DIM integrata nel corpo della lampada tramite driver ultra-flat di ultima generazione. Versione a sospensione disponibile in due lunghezze (120 e 210cm) a luce diretta. Disponibile versione a sospensione a luce indiretta, ideale per creare composizioni in combinazione con la versione a luce diretta. Disponibile versione da terra con base realizzata in metallo tagliato a laser, piegato, e verniciato. Finitura con vernice poliacrilica in bianco o nero. Ideale per uffici, zone living, e in composizione per arredare grandi spazi. | Apparecchio di illuminazione da terra per installazione in ambienti interni, con emissione indiretta. Base di appoggio in lamiera decapata con verniciatura poliacrilica. Struttura in alluminio lavorato con verniciatura poliacrilica in colore bianco opaco o nero. Dissipatore in alluminio estruso anodizzato. Schermo diffusore in policarbonato estruso con finitura opalina. Pulsante per la regolazione dell'intensità luminosa. Fornito completo di cavo di alimentazione in PVC trasparente di lunghezza 2,3m (90,6") con spina. | LED | LED | 44W | 0002
T02002.210.0102 | VIISI | VIISI TERRA NERO LED DIM | INDOOR | LAMPADE TERRA | TERRA | 8056732859388 | INTERIOR | 1292 | 02 | nero | DESIGN | Lampada a sospensione e da terra con sezione pentagonale in alluminio piegato e inciso. Sorgente luminosa composta da modulo LED e dimmerazione di serie DALI/PUSH DIM integrata nel corpo della lampada tramite driver ultra-flat di ultima generazione. Versione a sospensione disponibile in due lunghezze (120 e 210cm) a luce diretta. Disponibile versione a sospensione a luce indiretta, ideale per creare composizioni in combinazione con la versione a luce diretta. Disponibile versione da terra con base realizzata in metallo tagliato a laser, piegato, e verniciato. Finitura con vernice poliacrilica in bianco o nero. Ideale per uffici, zone living, e in composizione per arredare grandi spazi. | Apparecchio di illuminazione da terra per installazione in ambienti interni, con emissione indiretta. Base di appoggio in lamiera decapata con verniciatura poliacrilica. Struttura in alluminio lavorato con verniciatura poliacrilica in colore bianco opaco o nero. Dissipatore in alluminio estruso anodizzato. Schermo diffusore in policarbonato estruso con finitura opalina. Pulsante per la regolazione dell'intensità luminosa. Fornito completo di cavo di alimentazione in PVC trasparente di lunghezza 2,3m (90,6") con spina. | LED | LED | 44W | 0002
T02322.000.0000 | CARRE | CARRE TERRA CROMO | INDOOR | LAMPADE TERRA | TERRA | 8033229161285 | INTERIOR | 347 | 22 | cromo | DESIGN | Lampada da tavolo, lampada da terra e parete estensibile in ottone cromato con paralume quadrato bianco. | Apparecchio di illuminazione da terra per installazione in ambienti interni, con emissione diretta e indiretta. Base di appoggio in acciaio inossidabile con finitura lucida. Struttura in ottone con cromatura galvanica. Paralume in tessuto bianco. Fornito completo di cavo di alimentazione in PVC trasparente di lunghezza 2,5m (98,4") con interruttore e spina. | LED retrofit / fluorescente compatta / alogena | E27 | max 70W
T02420.002.0000 | CLASSIC | CLASSIC TERRA OTTONE | INDOOR | LAMPADE TERRA | TERRA | 8033229164866 | INTERIOR | 460 | 20 | ottone lucido | DESIGN | Lampada da terra estensibile, da tavolo, e da parete in ottone lucido o cromo, con paralume bianco. | Apparecchio di illuminazione da terra per installazione in ambienti interni, con emissione diretta e indiretta. Base di appoggio in ottone tornito con finitura lucida e verniciatura poliacrilica trasparente oppure in lamiera decapata con cromatura galvanica. Struttura estensibile con due bracci orientabili in ottone con finitura lucida e verniciatura poliacrilica trasparente oppure con cromatura galvanica. Snodi in ottone tornito con finitura lucida e verniciatura poliacrilica trasparente oppure con cromatura galvanica. Paralume in tessuto bianco. Fornito completo di cavo di alimentazione in PVC trasparente di lunghezza 2,5m (98,4") con interruttore e spina. | LED retrofit / fluorescente compatta / alogena | E27 | max 70W
T02422.002.0000 | CLASSIC | CLASSIC TERRA CROMO | INDOOR | LAMPADE TERRA | TERRA | 8033229164880 | INTERIOR | 460 | 22 | cromo | DESIGN | Lampada da terra estensibile, da tavolo, e da parete in ottone lucido o cromo, con paralume bianco. | Apparecchio di illuminazione da terra per installazione in ambienti interni, con emissione diretta e indiretta. Base di appoggio in ottone tornito con finitura lucida e verniciatura poliacrilica trasparente oppure in lamiera decapata con cromatura galvanica. Struttura estensibile con due bracci orientabili in ottone con finitura lucida e verniciatura poliacrilica trasparente oppure con cromatura galvanica. Snodi in ottone tornito con finitura lucida e verniciatura poliacrilica trasparente oppure con cromatura galvanica. Paralume in tessuto bianco. Fornito completo di cavo di alimentazione in PVC trasparente di lunghezza 2,5m (98,4") con interruttore e spina. | LED retrofit / fluorescente compatta / alogena | E27 | max 70W
T03601.000.0101 | LINE | LINE TERRA BIANCO | INDOOR | LAMPADE TERRA | TERRA | 8033229167805 | INTERIOR | 744 | 01 | bianco opaco | DESIGN | Lampada da terra e sospensione in metallo conificato bianco, nero, ottone satinato, foglia oro e titanio. A richiesta foglia argento. | Apparecchio di illuminazione da terra per installazione in ambienti interni, con emissione indiretta. Base di appoggio in lamiera decapata con verniciatura poliacrilica in colore bianco opaco, nero, ottone satinato o titanio, oppure con rivestimento in foglia oro. Struttura in tubo di acciaio conificato con verniciatura poliacrilica in colore bianco opaco, nero, ottone satinato o titanio, oppure con rivestimento in foglia oro. Dissipatore in alluminio estruso anodizzato. Riflettore in materiale termoplastico con finitura cromata. Schermo in policarbonato trasparente. Fornito completo di cavo di alimentazione in PVC trasparente di lunghezza 2,3m (90,6") con interruttore e spina. | LED | LED | 10W | 0001
T03602.000.0101 | LINE | LINE TERRA NERO | INDOOR | LAMPADE TERRA | TERRA | 8056732850774 | INTERIOR | 744 | 02 | nero | DESIGN | Lampada da terra e sospensione in metallo conificato bianco, nero, ottone satinato, foglia oro e titanio. A richiesta foglia argento. | Apparecchio di illuminazione da terra per installazione in ambienti interni, con emissione indiretta. Base di appoggio in lamiera decapata con verniciatura poliacrilica in colore bianco opaco, nero, ottone satinato o titanio, oppure con rivestimento in foglia oro. Struttura in tubo di acciaio conificato con verniciatura poliacrilica in colore bianco opaco, nero, ottone satinato o titanio, oppure con rivestimento in foglia oro. Dissipatore in alluminio estruso anodizzato. Riflettore in materiale termoplastico con finitura cromata. Schermo in policarbonato trasparente. Fornito completo di cavo di alimentazione in PVC trasparente di lunghezza 2,3m (90,6") con interruttore e spina. | LED | LED | 10W | 0001
T03619.000.0101 | LINE | LINE TERRA OTTONE SATINATO | INDOOR | LAMPADE TERRA | TERRA | 8050847802253 | INTERIOR | 972 | 19 | ottone satinato | DESIGN | Lampada da terra e sospensione in metallo conificato bianco, nero, ottone satinato, foglia oro e titanio. A richiesta foglia argento. | Apparecchio di illuminazione da terra per installazione in ambienti interni, con emissione indiretta. Base di appoggio in lamiera decapata con verniciatura poliacrilica in colore bianco opaco, nero, ottone satinato o titanio, oppure con rivestimento in foglia oro. Struttura in tubo di acciaio conificato con verniciatura poliacrilica in colore bianco opaco, nero, ottone satinato o titanio, oppure con rivestimento in foglia oro. Dissipatore in alluminio estruso anodizzato. Riflettore in materiale termoplastico con finitura cromata. Schermo in policarbonato trasparente. Fornito completo di cavo di alimentazione in PVC trasparente di lunghezza 2,3m (90,6") con interruttore e spina. | LED | LED | 10W | 0001
T03621.000.0101 | LINE | LINE TERRA FOGLIA ORO | INDOOR | LAMPADE TERRA | TERRA | 8033229166990 | INTERIOR | 963 | 21 | foglia oro | DESIGN | Lampada da terra e sospensione in metallo conificato bianco, nero, ottone satinato, foglia oro e titanio. A richiesta foglia argento. | Apparecchio di illuminazione da terra per installazione in ambienti interni, con emissione indiretta. Base di appoggio in lamiera decapata con verniciatura poliacrilica in colore bianco opaco, nero, ottone satinato o titanio, oppure con rivestimento in foglia oro. Struttura in tubo di acciaio conificato con verniciatura poliacrilica in colore bianco opaco, nero, ottone satinato o titanio, oppure con rivestimento in foglia oro. Dissipatore in alluminio estruso anodizzato. Riflettore in materiale termoplastico con finitura cromata. Schermo in policarbonato trasparente. Fornito completo di cavo di alimentazione in PVC trasparente di lunghezza 2,3m (90,6") con interruttore e spina. | LED | LED | 10W | 0001
T03622.000.0101 | LINE | LINE TERRA CROMO | INDOOR | LAMPADE TERRA | TERRA | 8033229167225 | INTERIOR | 954 | 22 | cromo | DESIGN | Lampada da terra e sospensione in metallo conificato bianco, nero, ottone satinato, foglia oro e titanio. A richiesta foglia argento. | Apparecchio di illuminazione da terra per installazione in ambienti interni, con emissione indiretta. Base di appoggio in lamiera decapata con verniciatura poliacrilica in colore bianco opaco, nero, ottone satinato o titanio, oppure con rivestimento in foglia oro. Struttura in tubo di acciaio conificato con verniciatura poliacrilica in colore bianco opaco, nero, ottone satinato o titanio, oppure con rivestimento in foglia oro. Dissipatore in alluminio estruso anodizzato. Riflettore in materiale termoplastico con finitura cromata. Schermo in policarbonato trasparente. Fornito completo di cavo di alimentazione in PVC trasparente di lunghezza 2,3m (90,6") con interruttore e spina. | LED | LED | 10W | 0001
T03623.000.0101 | LINE | LINE TERRA FOGLIA ARGENTO | INDOOR | LAMPADE TERRA | TERRA | 8056732852686 | INTERIOR | 963 | 23 | foglia argento | DESIGN | Lampada da terra e sospensione in metallo conificato bianco, nero, ottone satinato, foglia oro e titanio. A richiesta foglia argento. | Apparecchio di illuminazione da terra per installazione in ambienti interni, con emissione indiretta. Base di appoggio in lamiera decapata con verniciatura poliacrilica in colore bianco opaco, nero, ottone satinato o titanio, oppure con rivestimento in foglia oro. Struttura in tubo di acciaio conificato con verniciatura poliacrilica in colore bianco opaco, nero, ottone satinato o titanio, oppure con rivestimento in foglia oro. Dissipatore in alluminio estruso anodizzato. Riflettore in materiale termoplastico con finitura cromata. Schermo in policarbonato trasparente. Fornito completo di cavo di alimentazione in PVC trasparente di lunghezza 2,3m (90,6") con interruttore e spina. | LED | LED | 10W | 0001
T03630.000.0101 | LINE | LINE TERRA TITANIO | INDOOR | LAMPADE TERRA | TERRA | 8050847802260 | INTERIOR | 972 | 30 | titanio | DESIGN | Lampada da terra e sospensione in metallo conificato bianco, nero, ottone satinato, foglia oro e titanio. A richiesta foglia argento. | Apparecchio di illuminazione da terra per installazione in ambienti interni, con emissione indiretta. Base di appoggio in lamiera decapata con verniciatura poliacrilica in colore bianco opaco, nero, ottone satinato o titanio, oppure con rivestimento in foglia oro. Struttura in tubo di acciaio conificato con verniciatura poliacrilica in colore bianco opaco, nero, ottone satinato o titanio, oppure con rivestimento in foglia oro. Dissipatore in alluminio estruso anodizzato. Riflettore in materiale termoplastico con finitura cromata. Schermo in policarbonato trasparente. Fornito completo di cavo di alimentazione in PVC trasparente di lunghezza 2,3m (90,6") con interruttore e spina. | LED | LED | 10W | 0001
T04201.000.0000 | POTTER | POTTER SEDUTA CON CABLAGGIO PER INTERNO | OUTDOOR | LAMPADE TAVOLO | TERRA | 8033229164538 | EXTERIOR | 392 | 01 | bianco opaco | DESIGN | Lampada da interno/esterno in polietilene bianco, utilizzabile come seduta. | Apparecchio di illuminazione da terra per installazione in ambienti interni, con emissione diretta e indiretta. Fondello in lamiera nichelata con verniciatura poliacrilica in colore bianco opaco. Diffusore con funzione di seduta in polietilene stampato con finitura opalina. Fornito completo di cavo di alimentazione in PVC trasparente di lunghezza 4m (157,5") con interruttore e spina. | LED retrofit / fluorescente compatta / alogena | E27 | max 70W |  | Fornito completo di interruttore
T06730.000.0000 | TWISTER | TWISTER TERRA TITANIO | INDOOR | LAMPADE TERRA | TERRA | 8050847802758 | INTERIOR | 714 | 30 | titanio | DESIGN | Lampada da terra, da tavolo, da soffitto e da parete in finitura titanio. Vetro soffiato bianco satinato. | Apparecchio di illuminazione da terra per installazione in ambienti interni, con emissione diretta e indiretta. Base di appoggio in lamiera decapata tornita con verniciatura poliacrilica. Stelo in tubo di acciaio con verniciatura poliacrilica in colore titanio. Struttura in tondino di ottone sagomato con verniciatura poliacrilica in colore grigio metallizzato. Schermo diffusore in vetro soffiato bianco satinato. Fornito completo di cavo di alimentazione in PVC trasparente di lunghezza 2,5m (98,4") con interruttore e spina. | LED retrofit / alogena | E27 | max 205W
T07301.002.0201 | TUBINO | TUBINO TERRA BIANCA LED CAVO TRASPARENTE | INDOOR | LAMPADE TERRA | TERRA | 8050847805704 | INTERIOR | 720 | 01 | bianco opaco | DESIGN | Lampada da tavolo parete/soffitto (disponibile anche a incasso) e terra in alluminio tornito. Tubino tavolo è disponibile in versione ON/OFF nelle colorazioni bianco e nero satinato con cavo trasparente. Tubino parete/soffitto è disponibile con base o a incasso, particolarmente adatta in applicazione alla testata del letto, sia in ambito residenziale che hospitality. Nella versione terra le sorgenti raddoppiano, il posizionamento sulla struttura a stelo è pensato per consentirne un utilizzo ideale anche come lampada da lettura. Bianco e nero satinato le finiture disponibili. | Apparecchio di illuminazione da terra per installazione in ambienti interni, con fascio orientabile. Base di appoggio in lamiera decapata tornita con verniciatura poliacrilica. Stelo in tubo di acciaio con verniciatura poliacrilica in colore bianco opaco o nero satinato. Strutture in alluminio tornito con verniciatura poliacrilica. Snodi in ottone tornito con verniciatura poliacrilica. Teste orientabili in alluminio tornito con verniciatura poliacrilica. Schermi diffusori in policarbonato sagomato con finitura opalina. Testate di chiusura in ottone tornito con verniciatura poliacrilica. Fornito completo di cavi di connessione tra le teste e lo stelo in PVC trasparente. Fornito completo di cavo di alimentazione in PVC trasparente di lunghezza 2,5m (98,4") con interruttore e spina. | LED | LED | 13W | 0001
T07306.002.0201 | TUBINO | TUBINO TERRA NERO SAT LED CAVO TRASPARENTE | INDOOR | LAMPADE TERRA | TERRA | 8050847805711 | INTERIOR | 720 | 06 | nero satinato | DESIGN | Lampada da tavolo parete/soffitto (disponibile anche a incasso) e terra in alluminio tornito. Tubino tavolo è disponibile in versione ON/OFF nelle colorazioni bianco e nero satinato con cavo trasparente. Tubino parete/soffitto è disponibile con base o a incasso, particolarmente adatta in applicazione alla testata del letto, sia in ambito residenziale che hospitality. Nella versione terra le sorgenti raddoppiano, il posizionamento sulla struttura a stelo è pensato per consentirne un utilizzo ideale anche come lampada da lettura. Bianco e nero satinato le finiture disponibili. | Apparecchio di illuminazione da terra per installazione in ambienti interni, con fascio orientabile. Base di appoggio in lamiera decapata tornita con verniciatura poliacrilica. Stelo in tubo di acciaio con verniciatura poliacrilica in colore bianco opaco o nero satinato. Strutture in alluminio tornito con verniciatura poliacrilica. Snodi in ottone tornito con verniciatura poliacrilica. Teste orientabili in alluminio tornito con verniciatura poliacrilica. Schermi diffusori in policarbonato sagomato con finitura opalina. Testate di chiusura in ottone tornito con verniciatura poliacrilica. Fornito completo di cavi di connessione tra le teste e lo stelo in PVC trasparente. Fornito completo di cavo di alimentazione in PVC trasparente di lunghezza 2,5m (98,4") con interruttore e spina. | LED | LED | 13W | 0001
T07701.000.0409 | JACKIE | JACKIE TERRA BIANCA | INDOOR | LAMPADE TERRA | TERRA | 8056732856288 | INTERIOR | 435 | 01 | bianco opaco | DESIGN | Lampada da tavolo, terra o parete/soffitto costituita da estruso in alluminio per la struttura e pressofusione di alluminio per la testa e lo snodo. Diffusore in policarbonato con perimetro luminoso e doppia serigrafia appositamente studiata per ottimizzare il fascio luminoso e ridurre l’abbagliamento. Fascio luminoso orientabile ottenuto da 1 modulo LED composto da 18 diodi. Potenza apparecchio da 8,5W (702lm) fino a 10W (526lm). Luce dimmerabile con CRI=90 per tutte le versioni (tranne versione P/B) con tecnologia STEP DIM a 5 regolazioni di intensità luminosa e luce di cortesia. Struttura rifinita con vernice poliacrilica in bianco, rosso, nero, ottone satinato o spazzolato e verniciato colore titanio. Testa rotante su 2 assi grazie a un doppio snodo. Miniaturizzazione del giunto a snodo con possibilità di regolarne la tenuta. Disponibili accessori nella versione C: morsetto, perno e braccio parete. Ideale per uffici, scrivanie, studi, zone notte. | Apparecchio di illuminazione da terra per installazione in ambienti interni, con fascio orientabile. Base di appoggio in lamiera decapata con verniciatura poliacrilica. Struttura in alluminio estruso con verniciatura poliacrilica in colore bianco opaco, nero, rosso o titanio. Snodi in alluminio pressofuso con verniciatura poliacrilica. Tiranti in fune di acciaio. Testa orientabile su due assi, in alluminio pressofuso con verniciatura poliacrilica. Schermo diffusore in materiale acrilico sagomato con finitura satinata e doppia serigrafia. Pulsante per la regolazione dell'intensità luminosa secondo 5 livelli di comfort visivo. Fornito completo di cavo di alimentazione di lunghezza 2,3m (90,6") con connettore jack e adattatore a spina. | LED | LED | 10W | 0009
T07701.000.0413 | JACKIE IoT | JACKIE TERRA BIANCA IoT | INDOOR | LAMPADE TERRA | TERRA | 8056732850071 | INTERIOR | 531 | 01 | bianco opaco | DESIGN | La versione Jackie IoT, oltre alla regolazione tramite TOUCH DIM, integra la versione stand alone di dimmerazione usando L’App di Panzeri su smartphone o tablet. Grazie al sensore ed al modulo Bluetooth integrato, nella lampada sono disponibili le funzioni di rilevamento presenza, accensione programmata e rilevamento di luminosità/temperatura/umidità all’interno dell’ambiente. Il sensore assicura delle misurazioni accurate in qualsiasi ambiente. Inoltre, queste integrazioni tecnologiche permettono a Jackie IoT di essere abilitata ad interagire e diventare fulcro del sistema Otomo®: un sistema di Building Automation nato per garantire il massimo risparmio energetico in ambienti direzionali. Ogni apparecchio Jackie IoT funziona da ripetitore wireless creando una rete mesh e garantendo la regolazione automatica ed il controllo (luci, temperatura, tapparelle) di vari ambienti. | Apparecchio di illuminazione da terra per installazione in ambienti interni, con fascio orientabile. Base di appoggio in lamiera decapata con verniciatura poliacrilica. Struttura in alluminio estruso con verniciatura poliacrilica in colore bianco opaco, nero, rosso o titanio. Snodi in alluminio pressofuso con verniciatura poliacrilica. Tiranti in fune di acciaio. Testa orientabile su due assi, in alluminio pressofuso con verniciatura poliacrilica. Schermo diffusore in materiale acrilico sagomato con finitura satinata e doppia serigrafia. Pulsante per la regolazione dell'intensità luminosa secondo 5 livelli di comfort visivo. Modulo per la regolazione automatica del flusso luminoso, completo di sensore per il rilevamento delle condizioni ambientali e di antenna per la gestione via Bluetooth del dispositivo o per l'inserimento in un sistema di Building Automation. Fornito completo di cavo di alimentazione di lunghezza 2,3m (90,6") con connettore jack e adattatore a spina. | LED | LED | 10W | 0013
T07702.000.0409 | JACKIE | JACKIE TERRA NERA | INDOOR | LAMPADE TERRA | TERRA | 8056732856301 | INTERIOR | 435 | 02 | nero | DESIGN | Lampada da tavolo, terra o parete/soffitto costituita da estruso in alluminio per la struttura e pressofusione di alluminio per la testa e lo snodo. Diffusore in policarbonato con perimetro luminoso e doppia serigrafia appositamente studiata per ottimizzare il fascio luminoso e ridurre l’abbagliamento. Fascio luminoso orientabile ottenuto da 1 modulo LED composto da 18 diodi. Potenza apparecchio da 8,5W (702lm) fino a 10W (526lm). Luce dimmerabile con CRI=90 per tutte le versioni (tranne versione P/B) con tecnologia STEP DIM a 5 regolazioni di intensità luminosa e luce di cortesia. Struttura rifinita con vernice poliacrilica in bianco, rosso, nero, ottone satinato o spazzolato e verniciato colore titanio. Testa rotante su 2 assi grazie a un doppio snodo. Miniaturizzazione del giunto a snodo con possibilità di regolarne la tenuta. Disponibili accessori nella versione C: morsetto, perno e braccio parete. Ideale per uffici, scrivanie, studi, zone notte. | Apparecchio di illuminazione da terra per installazione in ambienti interni, con fascio orientabile. Base di appoggio in lamiera decapata con verniciatura poliacrilica. Struttura in alluminio estruso con verniciatura poliacrilica in colore bianco opaco, nero, rosso o titanio. Snodi in alluminio pressofuso con verniciatura poliacrilica. Tiranti in fune di acciaio. Testa orientabile su due assi, in alluminio pressofuso con verniciatura poliacrilica. Schermo diffusore in materiale acrilico sagomato con finitura satinata e doppia serigrafia. Pulsante per la regolazione dell'intensità luminosa secondo 5 livelli di comfort visivo. Fornito completo di cavo di alimentazione di lunghezza 2,3m (90,6") con connettore jack e adattatore a spina. | LED | LED | 10W | 0009
T07702.000.0413 | JACKIE IoT | JACKIE TERRA NERA IoT | INDOOR | LAMPADE TERRA | TERRA | 8033229168154 | INTERIOR | 531 | 02 | nero | DESIGN | La versione Jackie IoT, oltre alla regolazione tramite TOUCH DIM, integra la versione stand alone di dimmerazione usando L’App di Panzeri su smartphone o tablet. Grazie al sensore ed al modulo Bluetooth integrato, nella lampada sono disponibili le funzioni di rilevamento presenza, accensione programmata e rilevamento di luminosità/temperatura/umidità all’interno dell’ambiente. Il sensore assicura delle misurazioni accurate in qualsiasi ambiente. Inoltre, queste integrazioni tecnologiche permettono a Jackie IoT di essere abilitata ad interagire e diventare fulcro del sistema Otomo®: un sistema di Building Automation nato per garantire il massimo risparmio energetico in ambienti direzionali. Ogni apparecchio Jackie IoT funziona da ripetitore wireless creando una rete mesh e garantendo la regolazione automatica ed il controllo (luci, temperatura, tapparelle) di vari ambienti. | Apparecchio di illuminazione da terra per installazione in ambienti interni, con fascio orientabile. Base di appoggio in lamiera decapata con verniciatura poliacrilica. Struttura in alluminio estruso con verniciatura poliacrilica in colore bianco opaco, nero, rosso o titanio. Snodi in alluminio pressofuso con verniciatura poliacrilica. Tiranti in fune di acciaio. Testa orientabile su due assi, in alluminio pressofuso con verniciatura poliacrilica. Schermo diffusore in materiale acrilico sagomato con finitura satinata e doppia serigrafia. Pulsante per la regolazione dell'intensità luminosa secondo 5 livelli di comfort visivo. Modulo per la regolazione automatica del flusso luminoso, completo di sensore per il rilevamento delle condizioni ambientali e di antenna per la gestione via Bluetooth del dispositivo o per l'inserimento in un sistema di Building Automation. Fornito completo di cavo di alimentazione di lunghezza 2,3m (90,6") con connettore jack e adattatore a spina. | LED | LED | 10W | 0013
T07703.000.0409 | JACKIE | JACKIE TERRA ROSSA | INDOOR | LAMPADE TERRA | TERRA | 8056732856318 | INTERIOR | 490 | 03 | rosso | DESIGN | Lampada da tavolo, terra o parete/soffitto costituita da estruso in alluminio per la struttura e pressofusione di alluminio per la testa e lo snodo. Diffusore in policarbonato con perimetro luminoso e doppia serigrafia appositamente studiata per ottimizzare il fascio luminoso e ridurre l’abbagliamento. Fascio luminoso orientabile ottenuto da 1 modulo LED composto da 18 diodi. Potenza apparecchio da 8,5W (702lm) fino a 10W (526lm). Luce dimmerabile con CRI=90 per tutte le versioni (tranne versione P/B) con tecnologia STEP DIM a 5 regolazioni di intensità luminosa e luce di cortesia. Struttura rifinita con vernice poliacrilica in bianco, rosso, nero, ottone satinato o spazzolato e verniciato colore titanio. Testa rotante su 2 assi grazie a un doppio snodo. Miniaturizzazione del giunto a snodo con possibilità di regolarne la tenuta. Disponibili accessori nella versione C: morsetto, perno e braccio parete. Ideale per uffici, scrivanie, studi, zone notte. | Apparecchio di illuminazione da terra per installazione in ambienti interni, con fascio orientabile. Base di appoggio in lamiera decapata con verniciatura poliacrilica. Struttura in alluminio estruso con verniciatura poliacrilica in colore bianco opaco, nero, rosso o titanio. Snodi in alluminio pressofuso con verniciatura poliacrilica. Tiranti in fune di acciaio. Testa orientabile su due assi, in alluminio pressofuso con verniciatura poliacrilica. Schermo diffusore in materiale acrilico sagomato con finitura satinata e doppia serigrafia. Pulsante per la regolazione dell'intensità luminosa secondo 5 livelli di comfort visivo. Fornito completo di cavo di alimentazione di lunghezza 2,3m (90,6") con connettore jack e adattatore a spina. | LED | LED | 10W | 0009
T07703.000.0413 | JACKIE IoT | JACKIE TERRA ROSSA IoT | INDOOR | LAMPADE TERRA | TERRA | 8033229168161 | INTERIOR | 588 | 03 | rosso | DESIGN | La versione Jackie IoT, oltre alla regolazione tramite TOUCH DIM, integra la versione stand alone di dimmerazione usando L’App di Panzeri su smartphone o tablet. Grazie al sensore ed al modulo Bluetooth integrato, nella lampada sono disponibili le funzioni di rilevamento presenza, accensione programmata e rilevamento di luminosità/temperatura/umidità all’interno dell’ambiente. Il sensore assicura delle misurazioni accurate in qualsiasi ambiente. Inoltre, queste integrazioni tecnologiche permettono a Jackie IoT di essere abilitata ad interagire e diventare fulcro del sistema Otomo®: un sistema di Building Automation nato per garantire il massimo risparmio energetico in ambienti direzionali. Ogni apparecchio Jackie IoT funziona da ripetitore wireless creando una rete mesh e garantendo la regolazione automatica ed il controllo (luci, temperatura, tapparelle) di vari ambienti. | Apparecchio di illuminazione da terra per installazione in ambienti interni, con fascio orientabile. Base di appoggio in lamiera decapata con verniciatura poliacrilica. Struttura in alluminio estruso con verniciatura poliacrilica in colore bianco opaco, nero, rosso o titanio. Snodi in alluminio pressofuso con verniciatura poliacrilica. Tiranti in fune di acciaio. Testa orientabile su due assi, in alluminio pressofuso con verniciatura poliacrilica. Schermo diffusore in materiale acrilico sagomato con finitura satinata e doppia serigrafia. Pulsante per la regolazione dell'intensità luminosa secondo 5 livelli di comfort visivo. Modulo per la regolazione automatica del flusso luminoso, completo di sensore per il rilevamento delle condizioni ambientali e di antenna per la gestione via Bluetooth del dispositivo o per l'inserimento in un sistema di Building Automation. Fornito completo di cavo di alimentazione di lunghezza 2,3m (90,6") con connettore jack e adattatore a spina. | LED | LED | 10W | 0013
T07730.000.0409 | JACKIE | JACKIE TERRA TITANIO | INDOOR | LAMPADE TERRA | TERRA | 8056732856332 | INTERIOR | 508 | 30 | titanio | DESIGN | Lampada da tavolo, terra o parete/soffitto costituita da estruso in alluminio per la struttura e pressofusione di alluminio per la testa e lo snodo. Diffusore in policarbonato con perimetro luminoso e doppia serigrafia appositamente studiata per ottimizzare il fascio luminoso e ridurre l’abbagliamento. Fascio luminoso orientabile ottenuto da 1 modulo LED composto da 18 diodi. Potenza apparecchio da 8,5W (702lm) fino a 10W (526lm). Luce dimmerabile con CRI=90 per tutte le versioni (tranne versione P/B) con tecnologia STEP DIM a 5 regolazioni di intensità luminosa e luce di cortesia. Struttura rifinita con vernice poliacrilica in bianco, rosso, nero, ottone satinato o spazzolato e verniciato colore titanio. Testa rotante su 2 assi grazie a un doppio snodo. Miniaturizzazione del giunto a snodo con possibilità di regolarne la tenuta. Disponibili accessori nella versione C: morsetto, perno e braccio parete. Ideale per uffici, scrivanie, studi, zone notte. | Apparecchio di illuminazione da terra per installazione in ambienti interni, con fascio orientabile. Base di appoggio in lamiera decapata con verniciatura poliacrilica. Struttura in alluminio estruso con verniciatura poliacrilica in colore bianco opaco, nero, rosso o titanio. Snodi in alluminio pressofuso con verniciatura poliacrilica. Tiranti in fune di acciaio. Testa orientabile su due assi, in alluminio pressofuso con verniciatura poliacrilica. Schermo diffusore in materiale acrilico sagomato con finitura satinata e doppia serigrafia. Pulsante per la regolazione dell'intensità luminosa secondo 5 livelli di comfort visivo. Fornito completo di cavo di alimentazione di lunghezza 2,3m (90,6") con connettore jack e adattatore a spina. | LED | LED | 10W | 0009
T07730.000.0413 | JACKIE IoT | JACKIE TERRA TITANIO IoT | INDOOR | LAMPADE TERRA | TERRA | 8033229168079 | INTERIOR | 596 | 30 | titanio | DESIGN | La versione Jackie IoT, oltre alla regolazione tramite TOUCH DIM, integra la versione stand alone di dimmerazione usando L’App di Panzeri su smartphone o tablet. Grazie al sensore ed al modulo Bluetooth integrato, nella lampada sono disponibili le funzioni di rilevamento presenza, accensione programmata e rilevamento di luminosità/temperatura/umidità all’interno dell’ambiente. Il sensore assicura delle misurazioni accurate in qualsiasi ambiente. Inoltre, queste integrazioni tecnologiche permettono a Jackie IoT di essere abilitata ad interagire e diventare fulcro del sistema Otomo®: un sistema di Building Automation nato per garantire il massimo risparmio energetico in ambienti direzionali. Ogni apparecchio Jackie IoT funziona da ripetitore wireless creando una rete mesh e garantendo la regolazione automatica ed il controllo (luci, temperatura, tapparelle) di vari ambienti. | Apparecchio di illuminazione da terra per installazione in ambienti interni, con fascio orientabile. Base di appoggio in lamiera decapata con verniciatura poliacrilica. Struttura in alluminio estruso con verniciatura poliacrilica in colore bianco opaco, nero, rosso o titanio. Snodi in alluminio pressofuso con verniciatura poliacrilica. Tiranti in fune di acciaio. Testa orientabile su due assi, in alluminio pressofuso con verniciatura poliacrilica. Schermo diffusore in materiale acrilico sagomato con finitura satinata e doppia serigrafia. Pulsante per la regolazione dell'intensità luminosa secondo 5 livelli di comfort visivo. Modulo per la regolazione automatica del flusso luminoso, completo di sensore per il rilevamento delle condizioni ambientali e di antenna per la gestione via Bluetooth del dispositivo o per l'inserimento in un sistema di Building Automation. Fornito completo di cavo di alimentazione di lunghezza 2,3m (90,6") con connettore jack e adattatore a spina. | LED | LED | 10W | 0013
X02201.030.0112 | ALDECIMO | ALDECIMO PARETE A INCASSO BIANCO LED -BILEVEL | INDOOR | LAMPADE PARETE | INCASSO | 8056732859432 | INTERIOR | 441 | 01 | bianco opaco | DESIGN | Lampada ad incasso da parete a scomparsa in metallo con meccanismo di apertura e chiusura a pressione. Sorgente luminosa composta da modulo LED a luce indiretta e driver bi-level integrato nell’apparecchio per diminuire il consumo e il flusso luminoso in modalità di chiusura, per ottenere un perimetro luminoso. Finitura in vernice poliacrilica bianca. Ideale per camere da letto, living e per creare composizioni d’effetto su grandi pareti. | Apparecchio di illuminazione per installazione incassata a parete in ambienti interni, con emissione diretta e indiretta. Struttura a scomparsa per l'incasso in muratura o cartongesso, in lamiera decapata con verniciatura poliacrilica. Piastra di dissipazione in alluminio. Schermo diffusore in policarbonato sagomato con finitura opalina. Placca di chiusura in lamiera decapata con verniciatura poliacrilica in colore bianco opaco. Meccanismo di apertura e chiusura a pressione. Staffe per il fissaggio su cartongesso in lamiera decapata. Dimensione del foro di incasso: 295x295mm (11,6x11,6") | LED | LED | 21W | 0012
X05201.011.0209 | BELLA | BELLA PARETE RASO MURO BIANCA STEP DIM | INDOOR | LAMPADE PARETE | PARETE | 8050847804080 | INTERIOR | 235 | 01 | bianco opaco | DESIGN | Lampada da sospensione, tavolo e parete con testa in pressofusione di alluminio. Diffusore in materiale acrilico con perimetro luminoso. Braccio conico decentrato, testa orientabile e comando STEP DIM a 5 regolazioni di intensità luminosa caratterizzano le versioni da tavolo e parete, quest’ultima con snodo anche alla base, per una maggiore flessibilità nel posizionamento. La versione a sospensione, testa fissa e con tige centrale è disponibile in versione a emissione diretta e versione a emissione indiretta. Bianco, nero, titanio, bronzo e ottone satinato le finiture disponibili. | Apparecchio di illuminazione per installazione semi-incassata a parete in ambienti interni, con fascio orientabile. Disco di fissaggio in lamiera decapata con verniciatura poliacrilica in colore bianco opaco. Basetta in lamiera decapata con verniciatura poliacrilica. Struttura in alluminio pressofuso con verniciatura poliacrilica in colore bianco opaco, nero, bronzo, ottone satinato o titanio. Snodi in ottone tornito con verniciatura poliacrilica. Testa orientabile su tre assi, in alluminio pressofuso con verniciatura poliacrilica. Schermo diffusore in materiale acrilico sagomato con finitura satinata. Piattello di chiusura in alluminio con verniciatura poliacrilica. Pulsante per la regolazione dell'intensità luminosa secondo 5 livelli di comfort visivo. Cassaforma per l'incasso in muratura o cartongesso, in lamiera decapata con verniciatura poliacrilica. Staffe per il fissaggio su cartongesso in lamiera decapata. Dimensione del foro di incasso: 95x95mm (3,7x3,7") | LED | LED | 5W | 0009
X05202.011.0209 | BELLA | BELLA PARETE RASO MURO NERA STEP DIM | INDOOR | LAMPADE PARETE | PARETE | 8050847804097 | INTERIOR | 235 | 02 | nero | DESIGN | Lampada da sospensione, tavolo e parete con testa in pressofusione di alluminio. Diffusore in materiale acrilico con perimetro luminoso. Braccio conico decentrato, testa orientabile e comando STEP DIM a 5 regolazioni di intensità luminosa caratterizzano le versioni da tavolo e parete, quest’ultima con snodo anche alla base, per una maggiore flessibilità nel posizionamento. La versione a sospensione, testa fissa e con tige centrale è disponibile in versione a emissione diretta e versione a emissione indiretta. Bianco, nero, titanio, bronzo e ottone satinato le finiture disponibili. | Apparecchio di illuminazione per installazione semi-incassata a parete in ambienti interni, con fascio orientabile. Disco di fissaggio in lamiera decapata con verniciatura poliacrilica in colore bianco opaco. Basetta in lamiera decapata con verniciatura poliacrilica. Struttura in alluminio pressofuso con verniciatura poliacrilica in colore bianco opaco, nero, bronzo, ottone satinato o titanio. Snodi in ottone tornito con verniciatura poliacrilica. Testa orientabile su tre assi, in alluminio pressofuso con verniciatura poliacrilica. Schermo diffusore in materiale acrilico sagomato con finitura satinata. Piattello di chiusura in alluminio con verniciatura poliacrilica. Pulsante per la regolazione dell'intensità luminosa secondo 5 livelli di comfort visivo. Cassaforma per l'incasso in muratura o cartongesso, in lamiera decapata con verniciatura poliacrilica. Staffe per il fissaggio su cartongesso in lamiera decapata. Dimensione del foro di incasso: 95x95mm (3,7x3,7") | LED | LED | 5W | 0009
X05217.011.0209 | BELLA | BELLA PARETE RASO MURO BRONZO STEP DIM | INDOOR | LAMPADE PARETE | PARETE | 8050847804103 | INTERIOR | 294 | 17 | bronzo | DESIGN | Lampada da sospensione, tavolo e parete con testa in pressofusione di alluminio. Diffusore in materiale acrilico con perimetro luminoso. Braccio conico decentrato, testa orientabile e comando STEP DIM a 5 regolazioni di intensità luminosa caratterizzano le versioni da tavolo e parete, quest’ultima con snodo anche alla base, per una maggiore flessibilità nel posizionamento. La versione a sospensione, testa fissa e con tige centrale è disponibile in versione a emissione diretta e versione a emissione indiretta. Bianco, nero, titanio, bronzo e ottone satinato le finiture disponibili. | Apparecchio di illuminazione per installazione semi-incassata a parete in ambienti interni, con fascio orientabile. Disco di fissaggio in lamiera decapata con verniciatura poliacrilica in colore bianco opaco. Basetta in lamiera decapata con verniciatura poliacrilica. Struttura in alluminio pressofuso con verniciatura poliacrilica in colore bianco opaco, nero, bronzo, ottone satinato o titanio. Snodi in ottone tornito con verniciatura poliacrilica. Testa orientabile su tre assi, in alluminio pressofuso con verniciatura poliacrilica. Schermo diffusore in materiale acrilico sagomato con finitura satinata. Piattello di chiusura in alluminio con verniciatura poliacrilica. Pulsante per la regolazione dell'intensità luminosa secondo 5 livelli di comfort visivo. Cassaforma per l'incasso in muratura o cartongesso, in lamiera decapata con verniciatura poliacrilica. Staffe per il fissaggio su cartongesso in lamiera decapata. Dimensione del foro di incasso: 95x95mm (3,7x3,7") | LED | LED | 5W | 0009
X05219.011.0209 | BELLA | BELLA PARETE RASO MURO OTTONE SATINATO STEP DIM | INDOOR | LAMPADE PARETE | PARETE | 8050847804110 | INTERIOR | 275 | 19 | ottone satinato | DESIGN | Lampada da sospensione, tavolo e parete con testa in pressofusione di alluminio. Diffusore in materiale acrilico con perimetro luminoso. Braccio conico decentrato, testa orientabile e comando STEP DIM a 5 regolazioni di intensità luminosa caratterizzano le versioni da tavolo e parete, quest’ultima con snodo anche alla base, per una maggiore flessibilità nel posizionamento. La versione a sospensione, testa fissa e con tige centrale è disponibile in versione a emissione diretta e versione a emissione indiretta. Bianco, nero, titanio, bronzo e ottone satinato le finiture disponibili. | Apparecchio di illuminazione per installazione semi-incassata a parete in ambienti interni, con fascio orientabile. Disco di fissaggio in lamiera decapata con verniciatura poliacrilica in colore bianco opaco. Basetta in lamiera decapata con verniciatura poliacrilica. Struttura in alluminio pressofuso con verniciatura poliacrilica in colore bianco opaco, nero, bronzo, ottone satinato o titanio. Snodi in ottone tornito con verniciatura poliacrilica. Testa orientabile su tre assi, in alluminio pressofuso con verniciatura poliacrilica. Schermo diffusore in materiale acrilico sagomato con finitura satinata. Piattello di chiusura in alluminio con verniciatura poliacrilica. Pulsante per la regolazione dell'intensità luminosa secondo 5 livelli di comfort visivo. Cassaforma per l'incasso in muratura o cartongesso, in lamiera decapata con verniciatura poliacrilica. Staffe per il fissaggio su cartongesso in lamiera decapata. Dimensione del foro di incasso: 95x95mm (3,7x3,7") | LED | LED | 5W | 0009
X05230.011.0209 | BELLA | BELLA PARETE RASO MURO TITANIO STEP DIM | INDOOR | LAMPADE PARETE | PARETE | 8050847804127 | INTERIOR | 275 | 30 | titanio | DESIGN | Lampada da sospensione, tavolo e parete con testa in pressofusione di alluminio. Diffusore in materiale acrilico con perimetro luminoso. Braccio conico decentrato, testa orientabile e comando STEP DIM a 5 regolazioni di intensità luminosa caratterizzano le versioni da tavolo e parete, quest’ultima con snodo anche alla base, per una maggiore flessibilità nel posizionamento. La versione a sospensione, testa fissa e con tige centrale è disponibile in versione a emissione diretta e versione a emissione indiretta. Bianco, nero, titanio, bronzo e ottone satinato le finiture disponibili. | Apparecchio di illuminazione per installazione semi-incassata a parete in ambienti interni, con fascio orientabile. Disco di fissaggio in lamiera decapata con verniciatura poliacrilica in colore bianco opaco. Basetta in lamiera decapata con verniciatura poliacrilica. Struttura in alluminio pressofuso con verniciatura poliacrilica in colore bianco opaco, nero, bronzo, ottone satinato o titanio. Snodi in ottone tornito con verniciatura poliacrilica. Testa orientabile su tre assi, in alluminio pressofuso con verniciatura poliacrilica. Schermo diffusore in materiale acrilico sagomato con finitura satinata. Piattello di chiusura in alluminio con verniciatura poliacrilica. Pulsante per la regolazione dell'intensità luminosa secondo 5 livelli di comfort visivo. Cassaforma per l'incasso in muratura o cartongesso, in lamiera decapata con verniciatura poliacrilica. Staffe per il fissaggio su cartongesso in lamiera decapata. Dimensione del foro di incasso: 95x95mm (3,7x3,7") | LED | LED | 5W | 0009
X07201.000.0101 | YPSILON | YPSILON PARETE BIANCO LED MONTATURA A SCOMPARSA | INDOOR | LAMPADE PARETE | PARETE | 8056732850835 | INTERIOR | 201 | 01 | bianco opaco | DESIGN | Lampada a parete costituita da una barra in ottone. Luce indiretta emessa attraverso schermo in policarbonato semiopale. Fonte luminosa costituita da modulo LED. Potenza apparecchio da 13W e flusso luminoso dell’apparecchio pari a 1118lm. Struttura rifinita con vernice poliacrilica in colore bianco, nero, bronzo, ottone satinato o cromata. Due versioni disponibili: montatura incassata nel muro o montatura esterna. Nessun elemento di fissaggio a vista. Ideale per ambienti residenziali o moderne strutture hospitality. | Apparecchio di illuminazione per installazione semi-incassata a parete in ambienti interni, con emissione indiretta. Staffa di fissaggio in lamiera decapata con verniciatura poliacrilica in colore bianco opaco, nero, bronzo o ottone satinato, oppure in acciaio inossidabile lucido. Struttura in ottone con verniciatura poliacrilica in colore bianco opaco, nero, bronzo o ottone satinato, oppure con cromatura galvanica. Schermo diffusore in policarbonato estruso con finitura opalina. Cassaforma per l'incasso in muratura in lamiera zincata. | LED | LED | 13W | 0001
X07202.000.0101 | YPSILON | YPSILON PARETE NERO LED MONTATURA A SCOMPARSA | INDOOR | LAMPADE PARETE | PARETE | 8056732850828 | INTERIOR | 201 | 02 | nero | DESIGN | Lampada a parete costituita da una barra in ottone. Luce indiretta emessa attraverso schermo in policarbonato semiopale. Fonte luminosa costituita da modulo LED. Potenza apparecchio da 13W e flusso luminoso dell’apparecchio pari a 1118lm. Struttura rifinita con vernice poliacrilica in colore bianco, nero, bronzo, ottone satinato o cromata. Due versioni disponibili: montatura incassata nel muro o montatura esterna. Nessun elemento di fissaggio a vista. Ideale per ambienti residenziali o moderne strutture hospitality. | Apparecchio di illuminazione per installazione semi-incassata a parete in ambienti interni, con emissione indiretta. Staffa di fissaggio in lamiera decapata con verniciatura poliacrilica in colore bianco opaco, nero, bronzo o ottone satinato, oppure in acciaio inossidabile lucido. Struttura in ottone con verniciatura poliacrilica in colore bianco opaco, nero, bronzo o ottone satinato, oppure con cromatura galvanica. Schermo diffusore in policarbonato estruso con finitura opalina. Cassaforma per l'incasso in muratura in lamiera zincata. | LED | LED | 13W | 0001
X07217.000.0101 | YPSILON | YPSILON PARETE BRONZO LED MONTATURA A SCOMPARSA | INDOOR | LAMPADE PARETE | PARETE | 8050847802888 | INTERIOR | 251 | 17 | bronzo | DESIGN | Lampada a parete costituita da una barra in ottone. Luce indiretta emessa attraverso schermo in policarbonato semiopale. Fonte luminosa costituita da modulo LED. Potenza apparecchio da 13W e flusso luminoso dell’apparecchio pari a 1118lm. Struttura rifinita con vernice poliacrilica in colore bianco, nero, bronzo, ottone satinato o cromata. Due versioni disponibili: montatura incassata nel muro o montatura esterna. Nessun elemento di fissaggio a vista. Ideale per ambienti residenziali o moderne strutture hospitality. | Apparecchio di illuminazione per installazione semi-incassata a parete in ambienti interni, con emissione indiretta. Staffa di fissaggio in lamiera decapata con verniciatura poliacrilica in colore bianco opaco, nero, bronzo o ottone satinato, oppure in acciaio inossidabile lucido. Struttura in ottone con verniciatura poliacrilica in colore bianco opaco, nero, bronzo o ottone satinato, oppure con cromatura galvanica. Schermo diffusore in policarbonato estruso con finitura opalina. Cassaforma per l'incasso in muratura in lamiera zincata. | LED | LED | 13W | 0001
X07219.000.0101 | YPSILON | YPSILON PARETE OTTONE SATINATO LED MONTATURA A SCOMPARSA | INDOOR | LAMPADE PARETE | PARETE | 8050847802895 | INTERIOR | 245 | 19 | ottone satinato | DESIGN | Lampada a parete costituita da una barra in ottone. Luce indiretta emessa attraverso schermo in policarbonato semiopale. Fonte luminosa costituita da modulo LED. Potenza apparecchio da 13W e flusso luminoso dell’apparecchio pari a 1118lm. Struttura rifinita con vernice poliacrilica in colore bianco, nero, bronzo, ottone satinato o cromata. Due versioni disponibili: montatura incassata nel muro o montatura esterna. Nessun elemento di fissaggio a vista. Ideale per ambienti residenziali o moderne strutture hospitality. | Apparecchio di illuminazione per installazione semi-incassata a parete in ambienti interni, con emissione indiretta. Staffa di fissaggio in lamiera decapata con verniciatura poliacrilica in colore bianco opaco, nero, bronzo o ottone satinato, oppure in acciaio inossidabile lucido. Struttura in ottone con verniciatura poliacrilica in colore bianco opaco, nero, bronzo o ottone satinato, oppure con cromatura galvanica. Schermo diffusore in policarbonato estruso con finitura opalina. Cassaforma per l'incasso in muratura in lamiera zincata. | LED | LED | 13W | 0001
X07222.000.0101 | YPSILON | YPSILON PARETE CROMO LED MONTATURA A SCOMPARSA | INDOOR | LAMPADE PARETE | PARETE | 8056732850842 | INTERIOR | 235 | 22 | cromo | DESIGN | Lampada a parete costituita da una barra in ottone. Luce indiretta emessa attraverso schermo in policarbonato semiopale. Fonte luminosa costituita da modulo LED. Potenza apparecchio da 13W e flusso luminoso dell’apparecchio pari a 1118lm. Struttura rifinita con vernice poliacrilica in colore bianco, nero, bronzo, ottone satinato o cromata. Due versioni disponibili: montatura incassata nel muro o montatura esterna. Nessun elemento di fissaggio a vista. Ideale per ambienti residenziali o moderne strutture hospitality. | Apparecchio di illuminazione per installazione semi-incassata a parete in ambienti interni, con emissione indiretta. Staffa di fissaggio in lamiera decapata con verniciatura poliacrilica in colore bianco opaco, nero, bronzo o ottone satinato, oppure in acciaio inossidabile lucido. Struttura in ottone con verniciatura poliacrilica in colore bianco opaco, nero, bronzo o ottone satinato, oppure con cromatura galvanica. Schermo diffusore in policarbonato estruso con finitura opalina. Cassaforma per l'incasso in muratura in lamiera zincata. | LED | LED | 13W | 0001
X07301.001.0201 | TUBINO | TUBINO PARETE/SOFFITTO A SCOMPARSA BIANCA LED | INDOOR | LAMPADE PARETE | PARETE | 8050847805650 | INTERIOR | 245 | 01 | bianco opaco | DESIGN | Lampada da tavolo parete/soffitto (disponibile anche a incasso) e terra in alluminio tornito. Tubino tavolo è disponibile in versione ON/OFF nelle colorazioni bianco e nero satinato con cavo trasparente. Tubino parete/soffitto è disponibile con base o a incasso, particolarmente adatta in applicazione alla testata del letto, sia in ambito residenziale che hospitality. Nella versione terra le sorgenti raddoppiano, il posizionamento sulla struttura a stelo è pensato per consentirne un utilizzo ideale anche come lampada da lettura. Bianco e nero satinato le finiture disponibili. | Apparecchio di illuminazione per installazione semi-incassata a soffitto o parete in ambienti interni, con fascio orientabile. Disco di fissaggio in lamiera decapata con verniciatura poliacrilica in colore bianco opaco. Basetta in lamiera decapata con verniciatura poliacrilica. Struttura in alluminio tornito con verniciatura poliacrilica in colore bianco opaco, champagne, nero satinato, bronzo o titanio. Snodi in ottone tornito con verniciatura poliacrilica. Testa orientabile su due assi, in alluminio tornito con verniciatura poliacrilica. Schermo diffusore in policarbonato sagomato con finitura opalina. Testata di chiusura in ottone tornito con verniciatura poliacrilica. Cassaforma per l'incasso in muratura o cartongesso, in lamiera decapata con verniciatura poliacrilica. Staffe per il fissaggio su cartongesso in lamiera decapata. Dimensione del foro di incasso: 95x95mm (3,7x3,7") | LED | LED | 6,5W | 0001
X07305.001.0201 | TUBINO | TUBINO PARETE/SOFFITTO A SCOMPARSA CHAMPAGNE LED | INDOOR | LAMPADE PARETE | PARETE | 8050847805667 | INTERIOR | 287 | 05 | champagne | DESIGN | Lampada da tavolo parete/soffitto (disponibile anche a incasso) e terra in alluminio tornito. Tubino tavolo è disponibile in versione ON/OFF nelle colorazioni bianco e nero satinato con cavo trasparente. Tubino parete/soffitto è disponibile con base o a incasso, particolarmente adatta in applicazione alla testata del letto, sia in ambito residenziale che hospitality. Nella versione terra le sorgenti raddoppiano, il posizionamento sulla struttura a stelo è pensato per consentirne un utilizzo ideale anche come lampada da lettura. Bianco e nero satinato le finiture disponibili. | Apparecchio di illuminazione per installazione semi-incassata a soffitto o parete in ambienti interni, con fascio orientabile. Disco di fissaggio in lamiera decapata con verniciatura poliacrilica in colore bianco opaco. Basetta in lamiera decapata con verniciatura poliacrilica. Struttura in alluminio tornito con verniciatura poliacrilica in colore bianco opaco, champagne, nero satinato, bronzo o titanio. Snodi in ottone tornito con verniciatura poliacrilica. Testa orientabile su due assi, in alluminio tornito con verniciatura poliacrilica. Schermo diffusore in policarbonato sagomato con finitura opalina. Testata di chiusura in ottone tornito con verniciatura poliacrilica. Cassaforma per l'incasso in muratura o cartongesso, in lamiera decapata con verniciatura poliacrilica. Staffe per il fissaggio su cartongesso in lamiera decapata. Dimensione del foro di incasso: 95x95mm (3,7x3,7") | LED | LED | 6,5W | 0001
X07306.001.0201 | TUBINO | TUBINO PARETE/SOFFITTO A SCOMPARSA NERO SAT LED | INDOOR | LAMPADE PARETE | PARETE | 8050847805674 | INTERIOR | 245 | 06 | nero satinato | DESIGN | Lampada da tavolo parete/soffitto (disponibile anche a incasso) e terra in alluminio tornito. Tubino tavolo è disponibile in versione ON/OFF nelle colorazioni bianco e nero satinato con cavo trasparente. Tubino parete/soffitto è disponibile con base o a incasso, particolarmente adatta in applicazione alla testata del letto, sia in ambito residenziale che hospitality. Nella versione terra le sorgenti raddoppiano, il posizionamento sulla struttura a stelo è pensato per consentirne un utilizzo ideale anche come lampada da lettura. Bianco e nero satinato le finiture disponibili. | Apparecchio di illuminazione per installazione semi-incassata a soffitto o parete in ambienti interni, con fascio orientabile. Disco di fissaggio in lamiera decapata con verniciatura poliacrilica in colore bianco opaco. Basetta in lamiera decapata con verniciatura poliacrilica. Struttura in alluminio tornito con verniciatura poliacrilica in colore bianco opaco, champagne, nero satinato, bronzo o titanio. Snodi in ottone tornito con verniciatura poliacrilica. Testa orientabile su due assi, in alluminio tornito con verniciatura poliacrilica. Schermo diffusore in policarbonato sagomato con finitura opalina. Testata di chiusura in ottone tornito con verniciatura poliacrilica. Cassaforma per l'incasso in muratura o cartongesso, in lamiera decapata con verniciatura poliacrilica. Staffe per il fissaggio su cartongesso in lamiera decapata. Dimensione del foro di incasso: 95x95mm (3,7x3,7") | LED | LED | 6,5W | 0001
X07317.001.0201 | TUBINO | TUBINO PARETE/SOFFITTO A SCOMPARSA BRONZO LED | INDOOR | LAMPADE PARETE | PARETE | 8050847805681 | INTERIOR | 306 | 17 | bronzo | DESIGN | Lampada da tavolo parete/soffitto (disponibile anche a incasso) e terra in alluminio tornito. Tubino tavolo è disponibile in versione ON/OFF nelle colorazioni bianco e nero satinato con cavo trasparente. Tubino parete/soffitto è disponibile con base o a incasso, particolarmente adatta in applicazione alla testata del letto, sia in ambito residenziale che hospitality. Nella versione terra le sorgenti raddoppiano, il posizionamento sulla struttura a stelo è pensato per consentirne un utilizzo ideale anche come lampada da lettura. Bianco e nero satinato le finiture disponibili. | Apparecchio di illuminazione per installazione semi-incassata a soffitto o parete in ambienti interni, con fascio orientabile. Disco di fissaggio in lamiera decapata con verniciatura poliacrilica in colore bianco opaco. Basetta in lamiera decapata con verniciatura poliacrilica. Struttura in alluminio tornito con verniciatura poliacrilica in colore bianco opaco, champagne, nero satinato, bronzo o titanio. Snodi in ottone tornito con verniciatura poliacrilica. Testa orientabile su due assi, in alluminio tornito con verniciatura poliacrilica. Schermo diffusore in policarbonato sagomato con finitura opalina. Testata di chiusura in ottone tornito con verniciatura poliacrilica. Cassaforma per l'incasso in muratura o cartongesso, in lamiera decapata con verniciatura poliacrilica. Staffe per il fissaggio su cartongesso in lamiera decapata. Dimensione del foro di incasso: 95x95mm (3,7x3,7") | LED | LED | 6,5W | 0001
X07330.001.0201 | TUBINO | TUBINO PARETE/SOFFITTO A SCOMPARSA TITANIO LED | INDOOR | LAMPADE PARETE | PARETE | 8050847805698 | INTERIOR | 287 | 30 | titanio | DESIGN | Lampada da tavolo parete/soffitto (disponibile anche a incasso) e terra in alluminio tornito. Tubino tavolo è disponibile in versione ON/OFF nelle colorazioni bianco e nero satinato con cavo trasparente. Tubino parete/soffitto è disponibile con base o a incasso, particolarmente adatta in applicazione alla testata del letto, sia in ambito residenziale che hospitality. Nella versione terra le sorgenti raddoppiano, il posizionamento sulla struttura a stelo è pensato per consentirne un utilizzo ideale anche come lampada da lettura. Bianco e nero satinato le finiture disponibili. | Apparecchio di illuminazione per installazione semi-incassata a soffitto o parete in ambienti interni, con fascio orientabile. Disco di fissaggio in lamiera decapata con verniciatura poliacrilica in colore bianco opaco. Basetta in lamiera decapata con verniciatura poliacrilica. Struttura in alluminio tornito con verniciatura poliacrilica in colore bianco opaco, champagne, nero satinato, bronzo o titanio. Snodi in ottone tornito con verniciatura poliacrilica. Testa orientabile su due assi, in alluminio tornito con verniciatura poliacrilica. Schermo diffusore in policarbonato sagomato con finitura opalina. Testata di chiusura in ottone tornito con verniciatura poliacrilica. Cassaforma per l'incasso in muratura o cartongesso, in lamiera decapata con verniciatura poliacrilica. Staffe per il fissaggio su cartongesso in lamiera decapata. Dimensione del foro di incasso: 95x95mm (3,7x3,7") | LED | LED | 6,5W | 0001
X07501.060.0101 | FLAT | FLAT PLAFONE A INCASSO CONTROSOFFITTI MODULARI BIANCO LED | INDOOR | LAMPADE PARETE | INCASSO | 8056732854635 | INTERIOR | 375 | 01 | bianco opaco | DESIGN | Lampada in metallo disponibile nelle versioni a sospensione, parete, parete/soffitto e incasso (quest’ultima solo nella dimensione 60x60cm). Schermi laterali e frontale costituiti da pezzo unico in policarbonato opale. Emissione di luce diretta (anche indiretta nella versione a sospensione)generata da modulo LED. Potenza apparecchio da 19W ai 61W e flusso luminoso dell’apparecchio da 1069lm a 4077lm. Disponibile con luce d’emergenza da 1h/12h per la versione incasso. Fornita con dimmerazione di serie DALI/PUSH DIM nelle sole versioni da 51cm. Struttura rifinita con vernice poliacrilica color bianco. A richiesta disponibile in foglia oro/argento. Perimetro laterale della lampada luminescente e, per la versione incasso, appoggio immediato per controsoffitti modulari standard. Ideale per uso residenziale o uffici. | Apparecchio di illuminazione per installazione incassata a soffitto in ambienti interni, con emissione diretta. Struttura per l'incasso in appoggio in controsoffitti modulari, in alluminio con verniciatura poliacrilica. Cornici di chiusura in lamiera decapata con verniciatura poliacrilica in colore bianco opaco. Schermo diffusore in policarbonato sagomato con finitura opalina. Provvisto di sportello di ispezione per l'accesso alla morsettiera di collegamento. | LED | LED | 48W | 0001
X07501.060.0107 | FLAT | FLAT PLAFONE A INCASSO CONTROSOFFITTI MODULARI BIANCO LED EM | INDOOR | LAMPADE PARETE | INCASSO | 8056732854642 | INTERIOR | 533 | 01 | bianco opaco | DESIGN | Lampada in metallo disponibile nelle versioni a sospensione, parete, parete/soffitto e incasso (quest’ultima solo nella dimensione 60x60cm). Schermi laterali e frontale costituiti da pezzo unico in policarbonato opale. Emissione di luce diretta (anche indiretta nella versione a sospensione)generata da modulo LED. Potenza apparecchio da 19W ai 61W e flusso luminoso dell’apparecchio da 1069lm a 4077lm. Disponibile con luce d’emergenza da 1h/12h per la versione incasso. Fornita con dimmerazione di serie DALI/PUSH DIM nelle sole versioni da 51cm. Struttura rifinita con vernice poliacrilica color bianco. A richiesta disponibile in foglia oro/argento. Perimetro laterale della lampada luminescente e, per la versione incasso, appoggio immediato per controsoffitti modulari standard. Ideale per uso residenziale o uffici. | Apparecchio di illuminazione per installazione incassata a soffitto in ambienti interni, con emissione diretta. Struttura per l'incasso in appoggio in controsoffitti modulari, in alluminio con verniciatura poliacrilica. Cornici di chiusura in lamiera decapata con verniciatura poliacrilica in colore bianco opaco. Schermo diffusore in policarbonato sagomato con finitura opalina. Provvisto di sportello di ispezione per l'accesso alla morsettiera di collegamento. | LED | LED | 48W | 0007
X08301.040.0101 | PLANET RING | PLANET RING INCASSO BIANCO LED | INDOOR | PLAFONIERE | INCASSO | 8056732857261 | INTERIOR | 403 | 01 | bianco opaco | DESIGN | Lampada nelle versioni sospensione, parete/soffitto e incasso in metallo e schermo diffusore in policarbonato opale. Emissione di luce diretta attraverso modulo LED. Potenza apparecchio da 28,6W a 139W e flusso luminoso dell’apparecchio da 2315lm a 12345lm. Possibilità di avere LED 4000K su richiesta. Tutte le versioni sono disponibili con dimmerazione DALI / PUSH DIM o luce d’emergenza. Struttura rifinita con vernice poliacrilica in bianco (disponibili colori custom su richiesta). Schermo diffusore ad alta trasmittanza con fissaggio magnetico e scheda LED ad aggancio rapido per facile accesso alla componentistica elettronica on board. Spedizione del prodotto in un pezzo unico. Ideale per uffici, strutture ricettive o uso residenziale. | Apparecchio di illuminazione per installazione incassata a soffitto in ambienti interni, con emissione diretta. Struttura per l'incasso in controsoffitti fissi, in lamiera decapata con verniciatura poliacrilica in colore bianco opaco. Cornice di chiusura in lamiera decapata con verniciatura poliacrilica. Schermo diffusore in policarbonato sagomato con finitura opalina. Staffe per il fissaggio su controsoffitto in lamiera zincata. Dimensione del foro di incasso: Ø 415mm (Ø 16,3") | LED | LED | 29W | 0001
X08301.040.0102 | PLANET RING | PLANET RING INCASSO BIANCO LED DIM | INDOOR | PLAFONIERE | INCASSO | 8056732857278 | INTERIOR | 456 | 01 | bianco opaco | DESIGN | Lampada nelle versioni sospensione, parete/soffitto e incasso in metallo e schermo diffusore in policarbonato opale. Emissione di luce diretta attraverso modulo LED. Potenza apparecchio da 28,6W a 139W e flusso luminoso dell’apparecchio da 2315lm a 12345lm. Possibilità di avere LED 4000K su richiesta. Tutte le versioni sono disponibili con dimmerazione DALI / PUSH DIM o luce d’emergenza. Struttura rifinita con vernice poliacrilica in bianco (disponibili colori custom su richiesta). Schermo diffusore ad alta trasmittanza con fissaggio magnetico e scheda LED ad aggancio rapido per facile accesso alla componentistica elettronica on board. Spedizione del prodotto in un pezzo unico. Ideale per uffici, strutture ricettive o uso residenziale. | Apparecchio di illuminazione per installazione incassata a soffitto in ambienti interni, con emissione diretta. Struttura per l'incasso in controsoffitti fissi, in lamiera decapata con verniciatura poliacrilica in colore bianco opaco. Cornice di chiusura in lamiera decapata con verniciatura poliacrilica. Schermo diffusore in policarbonato sagomato con finitura opalina. Staffe per il fissaggio su controsoffitto in lamiera zincata. Dimensione del foro di incasso: Ø 415mm (Ø 16,3") | LED | LED | 29W | 0002
X08301.040.0107 | PLANET RING | PLANET RING INCASSO BIANCO EM 1H/12Hemergency | INDOOR | PLAFONIERE | INCASSO | 8056732857285 | INTERIOR | 530 | 01 | bianco opaco | DESIGN | Lampada nelle versioni sospensione, parete/soffitto e incasso in metallo e schermo diffusore in policarbonato opale. Emissione di luce diretta attraverso modulo LED. Potenza apparecchio da 28,6W a 139W e flusso luminoso dell’apparecchio da 2315lm a 12345lm. Possibilità di avere LED 4000K su richiesta. Tutte le versioni sono disponibili con dimmerazione DALI / PUSH DIM o luce d’emergenza. Struttura rifinita con vernice poliacrilica in bianco (disponibili colori custom su richiesta). Schermo diffusore ad alta trasmittanza con fissaggio magnetico e scheda LED ad aggancio rapido per facile accesso alla componentistica elettronica on board. Spedizione del prodotto in un pezzo unico. Ideale per uffici, strutture ricettive o uso residenziale. | Apparecchio di illuminazione per installazione incassata a soffitto in ambienti interni, con emissione diretta. Struttura per l'incasso in controsoffitti fissi, in lamiera decapata con verniciatura poliacrilica in colore bianco opaco. Cornice di chiusura in lamiera decapata con verniciatura poliacrilica. Schermo diffusore in policarbonato sagomato con finitura opalina. Staffe per il fissaggio su controsoffitto in lamiera zincata. Dimensione del foro di incasso: Ø 415mm (Ø 16,3") | LED | LED | 29W | 0007
X08301.070.0101 | PLANET RING | PLANET RING INCASSO BIANCO LED | INDOOR | PLAFONIERE | INCASSO | 8056732857292 | INTERIOR | 806 | 01 | bianco opaco | DESIGN | Lampada nelle versioni sospensione, parete/soffitto e incasso in metallo e schermo diffusore in policarbonato opale. Emissione di luce diretta attraverso modulo LED. Potenza apparecchio da 28,6W a 139W e flusso luminoso dell’apparecchio da 2315lm a 12345lm. Possibilità di avere LED 4000K su richiesta. Tutte le versioni sono disponibili con dimmerazione DALI / PUSH DIM o luce d’emergenza. Struttura rifinita con vernice poliacrilica in bianco (disponibili colori custom su richiesta). Schermo diffusore ad alta trasmittanza con fissaggio magnetico e scheda LED ad aggancio rapido per facile accesso alla componentistica elettronica on board. Spedizione del prodotto in un pezzo unico. Ideale per uffici, strutture ricettive o uso residenziale. | Apparecchio di illuminazione per installazione incassata a soffitto in ambienti interni, con emissione diretta. Struttura per l'incasso in controsoffitti fissi, in lamiera decapata con verniciatura poliacrilica in colore bianco opaco. Piastra di dissipazione in alluminio. Cornice di chiusura in lamiera decapata con verniciatura poliacrilica. Schermo diffusore in policarbonato sagomato con finitura opalina. Staffe per il fissaggio su controsoffitto in lamiera zincata. Dimensione del foro di incasso: Ø 655mm (Ø 25,8") | LED | LED | 75W | 0001
X08301.070.0102 | PLANET RING | PLANET RING INCASSO BIANCO LED DIM | INDOOR | PLAFONIERE | INCASSO | 8056732857308 | INTERIOR | 859 | 01 | bianco opaco | DESIGN | Lampada nelle versioni sospensione, parete/soffitto e incasso in metallo e schermo diffusore in policarbonato opale. Emissione di luce diretta attraverso modulo LED. Potenza apparecchio da 28,6W a 139W e flusso luminoso dell’apparecchio da 2315lm a 12345lm. Possibilità di avere LED 4000K su richiesta. Tutte le versioni sono disponibili con dimmerazione DALI / PUSH DIM o luce d’emergenza. Struttura rifinita con vernice poliacrilica in bianco (disponibili colori custom su richiesta). Schermo diffusore ad alta trasmittanza con fissaggio magnetico e scheda LED ad aggancio rapido per facile accesso alla componentistica elettronica on board. Spedizione del prodotto in un pezzo unico. Ideale per uffici, strutture ricettive o uso residenziale. | Apparecchio di illuminazione per installazione incassata a soffitto in ambienti interni, con emissione diretta. Struttura per l'incasso in controsoffitti fissi, in lamiera decapata con verniciatura poliacrilica in colore bianco opaco. Piastra di dissipazione in alluminio. Cornice di chiusura in lamiera decapata con verniciatura poliacrilica. Schermo diffusore in policarbonato sagomato con finitura opalina. Staffe per il fissaggio su controsoffitto in lamiera zincata. Dimensione del foro di incasso: Ø 655mm (Ø 25,8") | LED | LED | 75W | 0002
X08301.070.0107 | PLANET RING | PLANET RING INCASSO BIANCO EM 1H/12Hemergency | INDOOR | PLAFONIERE | INCASSO | 8056732857315 | INTERIOR | 933 | 01 | bianco opaco | DESIGN | Lampada nelle versioni sospensione, parete/soffitto e incasso in metallo e schermo diffusore in policarbonato opale. Emissione di luce diretta attraverso modulo LED. Potenza apparecchio da 28,6W a 139W e flusso luminoso dell’apparecchio da 2315lm a 12345lm. Possibilità di avere LED 4000K su richiesta. Tutte le versioni sono disponibili con dimmerazione DALI / PUSH DIM o luce d’emergenza. Struttura rifinita con vernice poliacrilica in bianco (disponibili colori custom su richiesta). Schermo diffusore ad alta trasmittanza con fissaggio magnetico e scheda LED ad aggancio rapido per facile accesso alla componentistica elettronica on board. Spedizione del prodotto in un pezzo unico. Ideale per uffici, strutture ricettive o uso residenziale. | Apparecchio di illuminazione per installazione incassata a soffitto in ambienti interni, con emissione diretta. Struttura per l'incasso in controsoffitti fissi, in lamiera decapata con verniciatura poliacrilica in colore bianco opaco. Piastra di dissipazione in alluminio. Cornice di chiusura in lamiera decapata con verniciatura poliacrilica. Schermo diffusore in policarbonato sagomato con finitura opalina. Staffe per il fissaggio su controsoffitto in lamiera zincata. Dimensione del foro di incasso: Ø 655mm (Ø 25,8") | LED | LED | 75W | 0007
X08301.100.0101 | PLANET RING | PLANET RING INCASSO BIANCO LED | INDOOR | PLAFONIERE | INCASSO | 8056732857322 | INTERIOR | 1590 | 01 | bianco opaco | DESIGN | Lampada nelle versioni sospensione, parete/soffitto e incasso in metallo e schermo diffusore in policarbonato opale. Emissione di luce diretta attraverso modulo LED. Potenza apparecchio da 28,6W a 139W e flusso luminoso dell’apparecchio da 2315lm a 12345lm. Possibilità di avere LED 4000K su richiesta. Tutte le versioni sono disponibili con dimmerazione DALI / PUSH DIM o luce d’emergenza. Struttura rifinita con vernice poliacrilica in bianco (disponibili colori custom su richiesta). Schermo diffusore ad alta trasmittanza con fissaggio magnetico e scheda LED ad aggancio rapido per facile accesso alla componentistica elettronica on board. Spedizione del prodotto in un pezzo unico. Ideale per uffici, strutture ricettive o uso residenziale. | Apparecchio di illuminazione per installazione incassata a soffitto in ambienti interni, con emissione diretta. Struttura per l'incasso in controsoffitti fissi, in lamiera decapata con verniciatura poliacrilica in colore bianco opaco. Piastra di dissipazione in alluminio. Cornice di chiusura in lamiera decapata con verniciatura poliacrilica. Schermo diffusore in policarbonato sagomato con finitura opalina. Staffe per il fissaggio su controsoffitto in lamiera zincata. Dimensione del foro di incasso: Ø 955mm (Ø 37,6") | LED | LED | 139W | 0001
X08301.100.0102 | PLANET RING | PLANET RING INCASSO BIANCO LED DIM | INDOOR | PLAFONIERE | INCASSO | 8056732857339 | INTERIOR | 1696 | 01 | bianco opaco | DESIGN | Lampada nelle versioni sospensione, parete/soffitto e incasso in metallo e schermo diffusore in policarbonato opale. Emissione di luce diretta attraverso modulo LED. Potenza apparecchio da 28,6W a 139W e flusso luminoso dell’apparecchio da 2315lm a 12345lm. Possibilità di avere LED 4000K su richiesta. Tutte le versioni sono disponibili con dimmerazione DALI / PUSH DIM o luce d’emergenza. Struttura rifinita con vernice poliacrilica in bianco (disponibili colori custom su richiesta). Schermo diffusore ad alta trasmittanza con fissaggio magnetico e scheda LED ad aggancio rapido per facile accesso alla componentistica elettronica on board. Spedizione del prodotto in un pezzo unico. Ideale per uffici, strutture ricettive o uso residenziale. | Apparecchio di illuminazione per installazione incassata a soffitto in ambienti interni, con emissione diretta. Struttura per l'incasso in controsoffitti fissi, in lamiera decapata con verniciatura poliacrilica in colore bianco opaco. Piastra di dissipazione in alluminio. Cornice di chiusura in lamiera decapata con verniciatura poliacrilica. Schermo diffusore in policarbonato sagomato con finitura opalina. Staffe per il fissaggio su controsoffitto in lamiera zincata. Dimensione del foro di incasso: Ø 955mm (Ø 37,6") | LED | LED | 139W | 0002
X08301.100.0107 | PLANET RING | PLANET RING INCASSO BIANCO EM 1H/12Hemergency | INDOOR | PLAFONIERE | INCASSO | 8056732857346 | INTERIOR | 1717 | 01 | bianco opaco | DESIGN | Lampada nelle versioni sospensione, parete/soffitto e incasso in metallo e schermo diffusore in policarbonato opale. Emissione di luce diretta attraverso modulo LED. Potenza apparecchio da 28,6W a 139W e flusso luminoso dell’apparecchio da 2315lm a 12345lm. Possibilità di avere LED 4000K su richiesta. Tutte le versioni sono disponibili con dimmerazione DALI / PUSH DIM o luce d’emergenza. Struttura rifinita con vernice poliacrilica in bianco (disponibili colori custom su richiesta). Schermo diffusore ad alta trasmittanza con fissaggio magnetico e scheda LED ad aggancio rapido per facile accesso alla componentistica elettronica on board. Spedizione del prodotto in un pezzo unico. Ideale per uffici, strutture ricettive o uso residenziale. | Apparecchio di illuminazione per installazione incassata a soffitto in ambienti interni, con emissione diretta. Struttura per l'incasso in controsoffitti fissi, in lamiera decapata con verniciatura poliacrilica in colore bianco opaco. Piastra di dissipazione in alluminio. Cornice di chiusura in lamiera decapata con verniciatura poliacrilica. Schermo diffusore in policarbonato sagomato con finitura opalina. Staffe per il fissaggio su controsoffitto in lamiera zincata. Dimensione del foro di incasso: Ø 955mm (Ø 37,6") | LED | LED | 139W | 0007
XG2033-200TRACK | BROOKLYN | 2033 ESTRUSO mm2010+SCHERMO+DIFFUSORE | PROFILI | profili gr stat1 | INCASSO | 8033229160790 | PROFILI | 92 | 01 | bianco opaco | ARCHITECTURAL | Sistema modulare LED in alluminio estruso verniciato bianco sezionabile, da incasso a scomparsa totale (trimless), per applicazioni in verticale o orizzontale per cartongesso/laterizio. Doppi schermi: il primo monouso per rasatura, stuccatura e verniciatura, il secondo definitivo in policarbonato o microprismato. Per una corretta e facile installazione nel cartongesso sono disponibili farfalle micro regolabili opzionali, applicabili ogni 400mm ca. Moduli LED multipli da 500mm frazionabili ogni 125mm 3000K 8,5W 24V. Moduli LED da 125mm 3000K 2,1W 24V, completi di 2 cavetti per collegamento. Predisporre, se necessari, eventuali appendimenti. | Profilo componibile per installazione incassata a soffitto o parete in ambienti interni, con emissione diretta. Struttura a scomparsa per l'incasso in cartongesso, in alluminio estruso con verniciatura a polvere in colore bianco RAL 9003. Schermo diffusore in policarbonato estruso con finitura opalina. Fornito completo di schermo monouso per rasatura, stuccatura e verniciatura della superficie di installazione. Moduli luminosi e alimentatore da ordinare separatamente. Accessori di fissaggio, giunzione e chiusura da ordinare separatamente. Dimensione del foro di incasso: 2015x40mm (79,3x1,6") | LED | LED | max 24W/m |  | Fornito completo di schermo monouso + schermo diffusore
XG2033-200TRACK PR | BROOKLYN | 2033 ESTRUSO mm2010+SCHERMO+DIFF MICROPRISMATO BORDI LATERALI OPALE | PROFILI | profili gr stat1 | INCASSO | 8056732854826 | PROFILI | 98 | 01 | bianco opaco | ARCHITECTURAL | Sistema modulare LED in alluminio estruso verniciato bianco sezionabile, da incasso a scomparsa totale (trimless), per applicazioni in verticale o orizzontale per cartongesso/laterizio. Doppi schermi: il primo monouso per rasatura, stuccatura e verniciatura, il secondo definitivo in policarbonato o microprismato. Per una corretta e facile installazione nel cartongesso sono disponibili farfalle micro regolabili opzionali, applicabili ogni 400mm ca. Moduli LED multipli da 500mm frazionabili ogni 125mm 3000K 8,5W 24V. Moduli LED da 125mm 3000K 2,1W 24V, completi di 2 cavetti per collegamento. Predisporre, se necessari, eventuali appendimenti. | Profilo componibile per installazione incassata a soffitto o parete in ambienti interni, con emissione diretta. Struttura a scomparsa per l'incasso in cartongesso, in alluminio estruso con verniciatura a polvere in colore bianco RAL 9003. Schermo diffusore in policarbonato estruso microprismatico. Fornito completo di schermo monouso per rasatura, stuccatura e verniciatura della superficie di installazione. Moduli luminosi e alimentatore da ordinare separatamente. Accessori di fissaggio, giunzione e chiusura da ordinare separatamente. Dimensione del foro di incasso: 2015x40mm (79,3x1,6") | LED | LED | max 24W/m |  | Fornito completo di schermo monouso + schermo diffusore
XG2033-300TRACK | BROOKLYN | 2033 ESTRUSO mm3010+SCHERMO+DIFFUSORE | PROFILI | profili gr stat1 | INCASSO | 8033229160806 | PROFILI | 138 | 01 | bianco opaco | ARCHITECTURAL | Sistema modulare LED in alluminio estruso verniciato bianco sezionabile, da incasso a scomparsa totale (trimless), per applicazioni in verticale o orizzontale per cartongesso/laterizio. Doppi schermi: il primo monouso per rasatura, stuccatura e verniciatura, il secondo definitivo in policarbonato o microprismato. Per una corretta e facile installazione nel cartongesso sono disponibili farfalle micro regolabili opzionali, applicabili ogni 400mm ca. Moduli LED multipli da 500mm frazionabili ogni 125mm 3000K 8,5W 24V. Moduli LED da 125mm 3000K 2,1W 24V, completi di 2 cavetti per collegamento. Predisporre, se necessari, eventuali appendimenti. | Profilo componibile per installazione incassata a soffitto o parete in ambienti interni, con emissione diretta. Struttura a scomparsa per l'incasso in cartongesso, in alluminio estruso con verniciatura a polvere in colore bianco RAL 9003. Schermo diffusore in policarbonato estruso con finitura opalina. Fornito completo di schermo monouso per rasatura, stuccatura e verniciatura della superficie di installazione. Moduli luminosi e alimentatore da ordinare separatamente. Accessori di fissaggio, giunzione e chiusura da ordinare separatamente. Dimensione del foro di incasso: 3015x40mm (118,7x1,6") | LED | LED | max 24W/m |  | Fornito completo di schermo monouso + schermo diffusore
XG2033-300TRACK PR | BROOKLYN | 2033 ESTRUSO mm3010+SCHERMO+DIFF MICROPRISMATO BORDI LATERALI OPALE | PROFILI | profili gr stat1 | INCASSO | 8056732854833 | PROFILI | 147 | 01 | bianco opaco | ARCHITECTURAL | Sistema modulare LED in alluminio estruso verniciato bianco sezionabile, da incasso a scomparsa totale (trimless), per applicazioni in verticale o orizzontale per cartongesso/laterizio. Doppi schermi: il primo monouso per rasatura, stuccatura e verniciatura, il secondo definitivo in policarbonato o microprismato. Per una corretta e facile installazione nel cartongesso sono disponibili farfalle micro regolabili opzionali, applicabili ogni 400mm ca. Moduli LED multipli da 500mm frazionabili ogni 125mm 3000K 8,5W 24V. Moduli LED da 125mm 3000K 2,1W 24V, completi di 2 cavetti per collegamento. Predisporre, se necessari, eventuali appendimenti. | Profilo componibile per installazione incassata a soffitto o parete in ambienti interni, con emissione diretta. Struttura a scomparsa per l'incasso in cartongesso, in alluminio estruso con verniciatura a polvere in colore bianco RAL 9003. Schermo diffusore in policarbonato estruso microprismatico. Fornito completo di schermo monouso per rasatura, stuccatura e verniciatura della superficie di installazione. Moduli luminosi e alimentatore da ordinare separatamente. Accessori di fissaggio, giunzione e chiusura da ordinare separatamente. Dimensione del foro di incasso: 3015x40mm (118,7x1,6") | LED | LED | max 24W/m |  | Fornito completo di schermo monouso + schermo diffusore
XG2034-200TRACK | BROOKLYN | 2034 ESTRUSO mm2010+DIFFUSORE | PROFILI | profili gr stat1 | INCASSO | 8056732852860 | PROFILI | 92 | 01 | bianco opaco | ARCHITECTURAL | Sistema modulare LED in alluminio estruso verniciato bianco sezionabile, da incasso con bordo (trim), per applicazioni in verticale o orizzontale per cartongesso/laterizio. Per una corretta e facile installazione nel cartongesso sono disponibili farfalle opzionali, applicabili ogni 400mm ca. Moduli LED multipli da 500mm frazionabili ogni 125mm 3000K 8,5W 24V. Moduli LED da 125mm 3000K 2,1W 24V, completi di 2 cavetti per collegamento. Predisporre, se necessari, eventuali appendimenti. | Profilo componibile per installazione incassata a soffitto o parete in ambienti interni, con emissione diretta. Struttura per l'incasso in cartongesso, in alluminio estruso con verniciatura a polvere in colore bianco RAL 9003. Schermo diffusore in policarbonato estruso con finitura opalina. Moduli luminosi e alimentatore da ordinare separatamente. Accessori di fissaggio, giunzione e chiusura da ordinare separatamente. Dimensione del foro di incasso: 2015x40mm (79,3x1,6") | LED | LED | max 24W/m |  | Fornito completo di schermo diffusore
XG2034-200TRACK PR | BROOKLYN | 2034 ESTRUSO mm2010+DIFF MICROPRISMATO BORDI LATERALI OPALE | PROFILI | profili gr stat1 | INCASSO | 8056732854864 | PROFILI | 98 | 01 | bianco opaco | ARCHITECTURAL | Sistema modulare LED in alluminio estruso verniciato bianco sezionabile, da incasso con bordo (trim), per applicazioni in verticale o orizzontale per cartongesso/laterizio. Per una corretta e facile installazione nel cartongesso sono disponibili farfalle opzionali, applicabili ogni 400mm ca. Moduli LED multipli da 500mm frazionabili ogni 125mm 3000K 8,5W 24V. Moduli LED da 125mm 3000K 2,1W 24V, completi di 2 cavetti per collegamento. Predisporre, se necessari, eventuali appendimenti. | Profilo componibile per installazione incassata a soffitto o parete in ambienti interni, con emissione diretta. Struttura per l'incasso in cartongesso, in alluminio estruso con verniciatura a polvere in colore bianco RAL 9003. Schermo diffusore in policarbonato estruso microprismatico. Moduli luminosi e alimentatore da ordinare separatamente. Accessori di fissaggio, giunzione e chiusura da ordinare separatamente. Dimensione del foro di incasso: 2015x40mm (79,3x1,6") | LED | LED | max 24W/m |  | Fornito completo di schermo diffusore
XG2034-300TRACK | BROOKLYN | 2034 ESTRUSO mm3010+DIFFUSORE | PROFILI | profili gr stat1 | INCASSO | 8056732852877 | PROFILI | 138 | 01 | bianco opaco | ARCHITECTURAL | Sistema modulare LED in alluminio estruso verniciato bianco sezionabile, da incasso con bordo (trim), per applicazioni in verticale o orizzontale per cartongesso/laterizio. Per una corretta e facile installazione nel cartongesso sono disponibili farfalle opzionali, applicabili ogni 400mm ca. Moduli LED multipli da 500mm frazionabili ogni 125mm 3000K 8,5W 24V. Moduli LED da 125mm 3000K 2,1W 24V, completi di 2 cavetti per collegamento. Predisporre, se necessari, eventuali appendimenti. | Profilo componibile per installazione incassata a soffitto o parete in ambienti interni, con emissione diretta. Struttura per l'incasso in cartongesso, in alluminio estruso con verniciatura a polvere in colore bianco RAL 9003. Schermo diffusore in policarbonato estruso con finitura opalina. Moduli luminosi e alimentatore da ordinare separatamente. Accessori di fissaggio, giunzione e chiusura da ordinare separatamente. Dimensione del foro di incasso: 3015x40mm (118,7x1,6") | LED | LED | max 24W/m |  | Fornito completo di schermo diffusore
XG2034-300TRACK PR | BROOKLYN | 2034 ESTRUSO mm3010+DIFF MICROPRISMATO BORDI LATERALE OPALE | PROFILI | profili gr stat1 | INCASSO | 8056732854871 | PROFILI | 147 | 01 | bianco opaco | ARCHITECTURAL | Sistema modulare LED in alluminio estruso verniciato bianco sezionabile, da incasso con bordo (trim), per applicazioni in verticale o orizzontale per cartongesso/laterizio. Per una corretta e facile installazione nel cartongesso sono disponibili farfalle opzionali, applicabili ogni 400mm ca. Moduli LED multipli da 500mm frazionabili ogni 125mm 3000K 8,5W 24V. Moduli LED da 125mm 3000K 2,1W 24V, completi di 2 cavetti per collegamento. Predisporre, se necessari, eventuali appendimenti. | Profilo componibile per installazione incassata a soffitto o parete in ambienti interni, con emissione diretta. Struttura per l'incasso in cartongesso, in alluminio estruso con verniciatura a polvere in colore bianco RAL 9003. Schermo diffusore in policarbonato estruso microprismatico. Moduli luminosi e alimentatore da ordinare separatamente. Accessori di fissaggio, giunzione e chiusura da ordinare separatamente. Dimensione del foro di incasso: 3015x40mm (118,7x1,6") | LED | LED | max 24W/m |  | Fornito completo di schermo diffusore
XG2038-120 | NOLITA | 2038 ESTRUSO mm1191 LED+DRIVER+SCHERMO | PROFILI | profili gr stat1 | INCASSO | 8056732852136 | PROFILI | 347 | 01 | bianco opaco | ARCHITECTURAL | Sistema modulare LED, in alluminio estruso verniciato bianco disponibile in varie misure, da incasso a scomparsa totale (trimless), per applicazioni in verticale o orizzontale per cartongesso/laterizio. Per una corretta e facile installazione nel cartongesso sono disponibili farfalle micro regolabili opzionali. Doppi schermi: il primo monouso per rasatura, stuccatura e verniciatura, il secondo definitivo in policarbonato o microprismato. Completo di driver e LED con flussi luminosi superiori ad una lampadina fluorescente HO T5. Su richiesta le versioni con emergenza integrata. Predisporre, se necessari, eventuali appendimenti. | Profilo componibile per installazione incassata a soffitto o parete in ambienti interni, con emissione diretta. Struttura a scomparsa per l'incasso in cartongesso, in alluminio estruso con verniciatura a polvere in colore bianco RAL 9003. Molle per l'aggancio del riflettore in acciaio inossidabile. Riflettore in alluminio con verniciatura poliacrilica in colore bianco RAL 9003. Fornito completo di moduli luminosi e alimentatore. Fornito completo di schermo monouso per rasatura, stuccatura e verniciatura della superficie di installazione. Schermo diffusore in policarbonato estruso con finitura opalina o microprismatico da ordinare separatamente. Accessori di fissaggio, giunzione e chiusura da ordinare separatamente. Dimensione del foro di incasso: 1196x75mm (47,1x3") | LED | LED | 46W | 0001
XG2038-120 DALI | NOLITA | 2038 ESTRUSO mm1191 LED+DRIVER DALI/Push dim+SCHERMO | PROFILI | profili gr stat1 | INCASSO | 8056732852143 | PROFILI | 402 | 01 | bianco opaco | ARCHITECTURAL | Sistema modulare LED, in alluminio estruso verniciato bianco disponibile in varie misure, da incasso a scomparsa totale (trimless), per applicazioni in verticale o orizzontale per cartongesso/laterizio. Per una corretta e facile installazione nel cartongesso sono disponibili farfalle micro regolabili opzionali. Doppi schermi: il primo monouso per rasatura, stuccatura e verniciatura, il secondo definitivo in policarbonato o microprismato. Completo di driver e LED con flussi luminosi superiori ad una lampadina fluorescente HO T5. Su richiesta le versioni con emergenza integrata. Predisporre, se necessari, eventuali appendimenti. | Profilo componibile per installazione incassata a soffitto o parete in ambienti interni, con emissione diretta. Struttura a scomparsa per l'incasso in cartongesso, in alluminio estruso con verniciatura a polvere in colore bianco RAL 9003. Molle per l'aggancio del riflettore in acciaio inossidabile. Riflettore in alluminio con verniciatura poliacrilica in colore bianco RAL 9003. Fornito completo di moduli luminosi e alimentatore dimmerabile. Fornito completo di schermo monouso per rasatura, stuccatura e verniciatura della superficie di installazione. Schermo diffusore in policarbonato estruso con finitura opalina o microprismatico da ordinare separatamente. Accessori di fissaggio, giunzione e chiusura da ordinare separatamente. Dimensione del foro di incasso: 1196x75mm (47,1x3") | LED | LED | 46W | 0002
XG2038-120 ECO | NOLITA | 2038 ESTRUSO mm1191 LED+DRIVER+SCHERMO ECO | PROFILI | profili gr stat1 | INCASSO | 8056732854895 | PROFILI | 302 | 01 | bianco opaco | ARCHITECTURAL | Sistema modulare LED, in alluminio estruso verniciato bianco disponibile in varie misure, da incasso a scomparsa totale (trimless), per applicazioni in verticale o orizzontale per cartongesso/laterizio. Per una corretta e facile installazione nel cartongesso sono disponibili farfalle micro regolabili opzionali. Doppi schermi: il primo monouso per rasatura, stuccatura e verniciatura, il secondo definitivo in policarbonato o microprismato. Completo di driver e LED con flussi luminosi superiori ad una lampadina fluorescente HO T5. Su richiesta le versioni con emergenza integrata. Predisporre, se necessari, eventuali appendimenti. | Profilo componibile per installazione incassata a soffitto o parete in ambienti interni, con emissione diretta. Struttura a scomparsa per l'incasso in cartongesso, in alluminio estruso con verniciatura a polvere in colore bianco RAL 9003. Molle per l'aggancio del riflettore in acciaio inossidabile. Riflettore in alluminio con verniciatura poliacrilica in colore bianco RAL 9003. Fornito completo di moduli luminosi e alimentatore. Fornito completo di schermo monouso per rasatura, stuccatura e verniciatura della superficie di installazione. Schermo diffusore in policarbonato estruso con finitura opalina o microprismatico da ordinare separatamente. Accessori di fissaggio, giunzione e chiusura da ordinare separatamente. Dimensione del foro di incasso: 1196x75mm (47,1x3") | LED | LED | 29W | 0001
XG2038-120 ECO DALI | NOLITA | 2038 ESTRUSO mm1191 LED+DRIVER DALI/Push dim+SCHERMO ECO | PROFILI | profili gr stat1 | INCASSO | 8056732854901 | PROFILI | 357 | 01 | bianco opaco | ARCHITECTURAL | Sistema modulare LED, in alluminio estruso verniciato bianco disponibile in varie misure, da incasso a scomparsa totale (trimless), per applicazioni in verticale o orizzontale per cartongesso/laterizio. Per una corretta e facile installazione nel cartongesso sono disponibili farfalle micro regolabili opzionali. Doppi schermi: il primo monouso per rasatura, stuccatura e verniciatura, il secondo definitivo in policarbonato o microprismato. Completo di driver e LED con flussi luminosi superiori ad una lampadina fluorescente HO T5. Su richiesta le versioni con emergenza integrata. Predisporre, se necessari, eventuali appendimenti. | Profilo componibile per installazione incassata a soffitto o parete in ambienti interni, con emissione diretta. Struttura a scomparsa per l'incasso in cartongesso, in alluminio estruso con verniciatura a polvere in colore bianco RAL 9003. Molle per l'aggancio del riflettore in acciaio inossidabile. Riflettore in alluminio con verniciatura poliacrilica in colore bianco RAL 9003. Fornito completo di moduli luminosi e alimentatore dimmerabile. Fornito completo di schermo monouso per rasatura, stuccatura e verniciatura della superficie di installazione. Schermo diffusore in policarbonato estruso con finitura opalina o microprismatico da ordinare separatamente. Accessori di fissaggio, giunzione e chiusura da ordinare separatamente. Dimensione del foro di incasso: 1196x75mm (47,1x3") | LED | LED | 29W | 0002
XG2038-120 ECO EM | NOLITA | 2038 ESTRUSO mm1191 LED+DRIVER+SCHERMO ECO EM | PROFILI | profili gr stat1 | INCASSO | 8056732854918 | PROFILI | 453 | 01 | bianco opaco | ARCHITECTURAL | Sistema modulare LED, in alluminio estruso verniciato bianco disponibile in varie misure, da incasso a scomparsa totale (trimless), per applicazioni in verticale o orizzontale per cartongesso/laterizio. Per una corretta e facile installazione nel cartongesso sono disponibili farfalle micro regolabili opzionali. Doppi schermi: il primo monouso per rasatura, stuccatura e verniciatura, il secondo definitivo in policarbonato o microprismato. Completo di driver e LED con flussi luminosi superiori ad una lampadina fluorescente HO T5. Su richiesta le versioni con emergenza integrata. Predisporre, se necessari, eventuali appendimenti. | Profilo componibile per installazione incassata a soffitto o parete in ambienti interni, con emissione diretta. Struttura a scomparsa per l'incasso in cartongesso, in alluminio estruso con verniciatura a polvere in colore bianco RAL 9003. Molle per l'aggancio del riflettore in acciaio inossidabile. Riflettore in alluminio con verniciatura poliacrilica in colore bianco RAL 9003. Fornito completo di moduli luminosi, alimentatore e kit per luce di emergenza. Fornito completo di schermo monouso per rasatura, stuccatura e verniciatura della superficie di installazione. Schermo diffusore in policarbonato estruso con finitura opalina o microprismatico da ordinare separatamente. Accessori di fissaggio, giunzione e chiusura da ordinare separatamente. Dimensione del foro di incasso: 1196x75mm (47,1x3") | LED | LED | 29W | 0007
XG2038-120 EM | NOLITA | 2038 ESTRUSO mm1191 LED+DRIVER+SCHERMO EM | PROFILI | profili gr stat1 | INCASSO | 8056732854925 | PROFILI | 498 | 01 | bianco opaco | ARCHITECTURAL | Sistema modulare LED, in alluminio estruso verniciato bianco disponibile in varie misure, da incasso a scomparsa totale (trimless), per applicazioni in verticale o orizzontale per cartongesso/laterizio. Per una corretta e facile installazione nel cartongesso sono disponibili farfalle micro regolabili opzionali. Doppi schermi: il primo monouso per rasatura, stuccatura e verniciatura, il secondo definitivo in policarbonato o microprismato. Completo di driver e LED con flussi luminosi superiori ad una lampadina fluorescente HO T5. Su richiesta le versioni con emergenza integrata. Predisporre, se necessari, eventuali appendimenti. | Profilo componibile per installazione incassata a soffitto o parete in ambienti interni, con emissione diretta. Struttura a scomparsa per l'incasso in cartongesso, in alluminio estruso con verniciatura a polvere in colore bianco RAL 9003. Molle per l'aggancio del riflettore in acciaio inossidabile. Riflettore in alluminio con verniciatura poliacrilica in colore bianco RAL 9003. Fornito completo di moduli luminosi, alimentatore e kit per luce di emergenza. Fornito completo di schermo monouso per rasatura, stuccatura e verniciatura della superficie di installazione. Schermo diffusore in policarbonato estruso con finitura opalina o microprismatico da ordinare separatamente. Accessori di fissaggio, giunzione e chiusura da ordinare separatamente. Dimensione del foro di incasso: 1196x75mm (47,1x3") | LED | LED | 46W | 0007
XG2038-120TRACK | NOLITA | 2038 ESTRUSO mm1191 SCHERMO | PROFILI | profili gr stat1 | INCASSO | 8056732853782 | PROFILI | 158 | 01 | bianco opaco | ARCHITECTURAL | Sistema modulare LED, in alluminio estruso verniciato bianco disponibile in varie misure, da incasso a scomparsa totale (trimless), per applicazioni in verticale o orizzontale per cartongesso/laterizio. Per una corretta e facile installazione nel cartongesso sono disponibili farfalle micro regolabili opzionali. Doppi schermi: il primo monouso per rasatura, stuccatura e verniciatura, il secondo definitivo in policarbonato o microprismato. Completo di driver e LED con flussi luminosi superiori ad una lampadina fluorescente HO T5. Su richiesta le versioni con emergenza integrata. Predisporre, se necessari, eventuali appendimenti. | Profilo componibile per installazione incassata a soffitto o parete in ambienti interni, con emissione diretta. Struttura a scomparsa per l'incasso in cartongesso, in alluminio estruso con verniciatura a polvere in colore bianco RAL 9003. Molle per l'aggancio del riflettore in acciaio inossidabile. Riflettore in alluminio con verniciatura poliacrilica in colore bianco RAL 9003. Fornito completo di schermo monouso per rasatura, stuccatura e verniciatura della superficie di installazione. Moduli luminosi e alimentatore da ordinare separatamente. Schermo diffusore in policarbonato estruso con finitura opalina o microprismatico da ordinare separatamente. Accessori di fissaggio, giunzione e chiusura da ordinare separatamente. Dimensione del foro di incasso: 1196x75mm (47,1x3") | LED | LED | max 46W/m |  | Fornito completo di schermo monouso + schermo diffusore
XG2038-150 | NOLITA | 2038 ESTRUSO mm1491 LED+DRIVER+SCHERMO | PROFILI | profili gr stat1 | INCASSO | 8056732854956 | PROFILI | 431 | 01 | bianco opaco | ARCHITECTURAL | Sistema modulare LED, in alluminio estruso verniciato bianco disponibile in varie misure, da incasso a scomparsa totale (trimless), per applicazioni in verticale o orizzontale per cartongesso/laterizio. Per una corretta e facile installazione nel cartongesso sono disponibili farfalle micro regolabili opzionali. Doppi schermi: il primo monouso per rasatura, stuccatura e verniciatura, il secondo definitivo in policarbonato o microprismato. Completo di driver e LED con flussi luminosi superiori ad una lampadina fluorescente HO T5. Su richiesta le versioni con emergenza integrata. Predisporre, se necessari, eventuali appendimenti. | Profilo componibile per installazione incassata a soffitto o parete in ambienti interni, con emissione diretta. Struttura a scomparsa per l'incasso in cartongesso, in alluminio estruso con verniciatura a polvere in colore bianco RAL 9003. Molle per l'aggancio del riflettore in acciaio inossidabile. Riflettore in alluminio con verniciatura poliacrilica in colore bianco RAL 9003. Fornito completo di moduli luminosi e alimentatore. Fornito completo di schermo monouso per rasatura, stuccatura e verniciatura della superficie di installazione. Schermo diffusore in policarbonato estruso con finitura opalina o microprismatico da ordinare separatamente. Accessori di fissaggio, giunzione e chiusura da ordinare separatamente. Dimensione del foro di incasso: 1496x75mm (58,9x3") | LED | LED | 57W | 0001
XG2038-150 DALI | NOLITA | 2038 ESTRUSO mm1491 LED+DRIVER DALI/Push dim+SCHERMO | PROFILI | profili gr stat1 | INCASSO | 8056732854987 | PROFILI | 486 | 01 | bianco opaco | ARCHITECTURAL | Sistema modulare LED, in alluminio estruso verniciato bianco disponibile in varie misure, da incasso a scomparsa totale (trimless), per applicazioni in verticale o orizzontale per cartongesso/laterizio. Per una corretta e facile installazione nel cartongesso sono disponibili farfalle micro regolabili opzionali. Doppi schermi: il primo monouso per rasatura, stuccatura e verniciatura, il secondo definitivo in policarbonato o microprismato. Completo di driver e LED con flussi luminosi superiori ad una lampadina fluorescente HO T5. Su richiesta le versioni con emergenza integrata. Predisporre, se necessari, eventuali appendimenti. | Profilo componibile per installazione incassata a soffitto o parete in ambienti interni, con emissione diretta. Struttura a scomparsa per l'incasso in cartongesso, in alluminio estruso con verniciatura a polvere in colore bianco RAL 9003. Molle per l'aggancio del riflettore in acciaio inossidabile. Riflettore in alluminio con verniciatura poliacrilica in colore bianco RAL 9003. Fornito completo di moduli luminosi e alimentatore dimmerabile. Fornito completo di schermo monouso per rasatura, stuccatura e verniciatura della superficie di installazione. Schermo diffusore in policarbonato estruso con finitura opalina o microprismatico da ordinare separatamente. Accessori di fissaggio, giunzione e chiusura da ordinare separatamente. Dimensione del foro di incasso: 1496x75mm (58,9x3") | LED | LED | 57W | 0002
XG2038-150 ECO | NOLITA | 2038 ESTRUSO mm1491 LED+DRIVER+SCHERMO ECO | PROFILI | profili gr stat1 | INCASSO | 8056732854963 | PROFILI | 376 | 01 | bianco opaco | ARCHITECTURAL | Sistema modulare LED, in alluminio estruso verniciato bianco disponibile in varie misure, da incasso a scomparsa totale (trimless), per applicazioni in verticale o orizzontale per cartongesso/laterizio. Per una corretta e facile installazione nel cartongesso sono disponibili farfalle micro regolabili opzionali. Doppi schermi: il primo monouso per rasatura, stuccatura e verniciatura, il secondo definitivo in policarbonato o microprismato. Completo di driver e LED con flussi luminosi superiori ad una lampadina fluorescente HO T5. Su richiesta le versioni con emergenza integrata. Predisporre, se necessari, eventuali appendimenti. | Profilo componibile per installazione incassata a soffitto o parete in ambienti interni, con emissione diretta. Struttura a scomparsa per l'incasso in cartongesso, in alluminio estruso con verniciatura a polvere in colore bianco RAL 9003. Molle per l'aggancio del riflettore in acciaio inossidabile. Riflettore in alluminio con verniciatura poliacrilica in colore bianco RAL 9003. Fornito completo di moduli luminosi e alimentatore. Fornito completo di schermo monouso per rasatura, stuccatura e verniciatura della superficie di installazione. Schermo diffusore in policarbonato estruso con finitura opalina o microprismatico da ordinare separatamente. Accessori di fissaggio, giunzione e chiusura da ordinare separatamente. Dimensione del foro di incasso: 1496x75mm (58,9x3") | LED | LED | 35,5W | 0001
XG2038-150 ECO DALI | NOLITA | 2038 ESTRUSO mm1491 LED+DRIVER DALI/Push dim+SCHERMO ECO | PROFILI | profili gr stat1 | INCASSO | 8056732854970 | PROFILI | 431 | 01 | bianco opaco | ARCHITECTURAL | Sistema modulare LED, in alluminio estruso verniciato bianco disponibile in varie misure, da incasso a scomparsa totale (trimless), per applicazioni in verticale o orizzontale per cartongesso/laterizio. Per una corretta e facile installazione nel cartongesso sono disponibili farfalle micro regolabili opzionali. Doppi schermi: il primo monouso per rasatura, stuccatura e verniciatura, il secondo definitivo in policarbonato o microprismato. Completo di driver e LED con flussi luminosi superiori ad una lampadina fluorescente HO T5. Su richiesta le versioni con emergenza integrata. Predisporre, se necessari, eventuali appendimenti. | Profilo componibile per installazione incassata a soffitto o parete in ambienti interni, con emissione diretta. Struttura a scomparsa per l'incasso in cartongesso, in alluminio estruso con verniciatura a polvere in colore bianco RAL 9003. Molle per l'aggancio del riflettore in acciaio inossidabile. Riflettore in alluminio con verniciatura poliacrilica in colore bianco RAL 9003. Fornito completo di moduli luminosi e alimentatore dimmerabile. Fornito completo di schermo monouso per rasatura, stuccatura e verniciatura della superficie di installazione. Schermo diffusore in policarbonato estruso con finitura opalina o microprismatico da ordinare separatamente. Accessori di fissaggio, giunzione e chiusura da ordinare separatamente. Dimensione del foro di incasso: 1496x75mm (58,9x3") | LED | LED | 35,5W | 0002
XG2038-150 ECO EM | NOLITA | 2038 ESTRUSO mm1491 LED+DRIVER+SCHERMO ECO EM | PROFILI | profili gr stat1 | INCASSO | 8056732855007 | PROFILI | 528 | 01 | bianco opaco | ARCHITECTURAL | Sistema modulare LED, in alluminio estruso verniciato bianco disponibile in varie misure, da incasso a scomparsa totale (trimless), per applicazioni in verticale o orizzontale per cartongesso/laterizio. Per una corretta e facile installazione nel cartongesso sono disponibili farfalle micro regolabili opzionali. Doppi schermi: il primo monouso per rasatura, stuccatura e verniciatura, il secondo definitivo in policarbonato o microprismato. Completo di driver e LED con flussi luminosi superiori ad una lampadina fluorescente HO T5. Su richiesta le versioni con emergenza integrata. Predisporre, se necessari, eventuali appendimenti. | Profilo componibile per installazione incassata a soffitto o parete in ambienti interni, con emissione diretta. Struttura a scomparsa per l'incasso in cartongesso, in alluminio estruso con verniciatura a polvere in colore bianco RAL 9003. Molle per l'aggancio del riflettore in acciaio inossidabile. Riflettore in alluminio con verniciatura poliacrilica in colore bianco RAL 9003. Fornito completo di moduli luminosi, alimentatore e kit per luce di emergenza. Fornito completo di schermo monouso per rasatura, stuccatura e verniciatura della superficie di installazione. Schermo diffusore in policarbonato estruso con finitura opalina o microprismatico da ordinare separatamente. Accessori di fissaggio, giunzione e chiusura da ordinare separatamente. Dimensione del foro di incasso: 1496x75mm (58,9x3") | LED | LED | 35,5W | 0007
XG2038-150TRACK | NOLITA | 2038 ESTRUSO mm1491 SCHERMO | PROFILI | profili gr stat1 | INCASSO | 8056732854994 | PROFILI | 197 | 01 | bianco opaco | ARCHITECTURAL | Sistema modulare LED, in alluminio estruso verniciato bianco disponibile in varie misure, da incasso a scomparsa totale (trimless), per applicazioni in verticale o orizzontale per cartongesso/laterizio. Per una corretta e facile installazione nel cartongesso sono disponibili farfalle micro regolabili opzionali. Doppi schermi: il primo monouso per rasatura, stuccatura e verniciatura, il secondo definitivo in policarbonato o microprismato. Completo di driver e LED con flussi luminosi superiori ad una lampadina fluorescente HO T5. Su richiesta le versioni con emergenza integrata. Predisporre, se necessari, eventuali appendimenti. | Profilo componibile per installazione incassata a soffitto o parete in ambienti interni, con emissione diretta. Struttura a scomparsa per l'incasso in cartongesso, in alluminio estruso con verniciatura a polvere in colore bianco RAL 9003. Molle per l'aggancio del riflettore in acciaio inossidabile. Riflettore in alluminio con verniciatura poliacrilica in colore bianco RAL 9003. Fornito completo di schermo monouso per rasatura, stuccatura e verniciatura della superficie di installazione. Moduli luminosi e alimentatore da ordinare separatamente. Schermo diffusore in policarbonato estruso con finitura opalina o microprismatico da ordinare separatamente. Accessori di fissaggio, giunzione e chiusura da ordinare separatamente. Dimensione del foro di incasso: 1496x75mm (58,9x3") | LED | LED | max 46W/m |  | Fornito completo di schermo monouso + schermo diffusore
XG2038-240TRACK | NOLITA | 2038 ESTRUSO mm2391 SCHERMO | PROFILI | profili gr stat1 | INCASSO | 8056732853799 | PROFILI | 286 | 01 | bianco opaco | ARCHITECTURAL | Sistema modulare LED, in alluminio estruso verniciato bianco disponibile in varie misure, da incasso a scomparsa totale (trimless), per applicazioni in verticale o orizzontale per cartongesso/laterizio. Per una corretta e facile installazione nel cartongesso sono disponibili farfalle micro regolabili opzionali. Doppi schermi: il primo monouso per rasatura, stuccatura e verniciatura, il secondo definitivo in policarbonato o microprismato. Completo di driver e LED con flussi luminosi superiori ad una lampadina fluorescente HO T5. Su richiesta le versioni con emergenza integrata. Predisporre, se necessari, eventuali appendimenti. | Profilo componibile per installazione incassata a soffitto o parete in ambienti interni, con emissione diretta. Struttura a scomparsa per l'incasso in cartongesso, in alluminio estruso con verniciatura a polvere in colore bianco RAL 9003. Molle per l'aggancio del riflettore in acciaio inossidabile. Riflettore in alluminio con verniciatura poliacrilica in colore bianco RAL 9003. Fornito completo di schermo monouso per rasatura, stuccatura e verniciatura della superficie di installazione. Moduli luminosi e alimentatore da ordinare separatamente. Schermo diffusore in policarbonato estruso con finitura opalina o microprismatico da ordinare separatamente. Accessori di fissaggio, giunzione e chiusura da ordinare separatamente. Dimensione del foro di incasso: 2387x75mm (94x3") | LED | LED | max 46W/m |  | Fornito completo di schermo monouso + schermo diffusore
XG2038-60 | NOLITA | 2038 ESTRUSO mm591 LED+DRIVER+SCHERMO | PROFILI | profili gr stat1 | INCASSO | 8056732852198 | PROFILI | 232 | 01 | bianco opaco | ARCHITECTURAL | Sistema modulare LED, in alluminio estruso verniciato bianco disponibile in varie misure, da incasso a scomparsa totale (trimless), per applicazioni in verticale o orizzontale per cartongesso/laterizio. Per una corretta e facile installazione nel cartongesso sono disponibili farfalle micro regolabili opzionali. Doppi schermi: il primo monouso per rasatura, stuccatura e verniciatura, il secondo definitivo in policarbonato o microprismato. Completo di driver e LED con flussi luminosi superiori ad una lampadina fluorescente HO T5. Su richiesta le versioni con emergenza integrata. Predisporre, se necessari, eventuali appendimenti. | Profilo componibile per installazione incassata a soffitto o parete in ambienti interni, con emissione diretta. Struttura a scomparsa per l'incasso in cartongesso, in alluminio estruso con verniciatura a polvere in colore bianco RAL 9003. Molle per l'aggancio del riflettore in acciaio inossidabile. Riflettore in alluminio con verniciatura poliacrilica in colore bianco RAL 9003. Fornito completo di moduli luminosi e alimentatore. Fornito completo di schermo monouso per rasatura, stuccatura e verniciatura della superficie di installazione. Schermo diffusore in policarbonato estruso con finitura opalina o microprismatico da ordinare separatamente. Accessori di fissaggio, giunzione e chiusura da ordinare separatamente. Dimensione del foro di incasso: 596x75mm (23,5x3") | LED | LED | 24,5W | 0001
XG2038-60 DALI | NOLITA | 2038 ESTRUSO mm591 LED+DRIVER DALI/Push dim+SCHERMO | PROFILI | profili gr stat1 | INCASSO | 8056732852204 | PROFILI | 287 | 01 | bianco opaco | ARCHITECTURAL | Sistema modulare LED, in alluminio estruso verniciato bianco disponibile in varie misure, da incasso a scomparsa totale (trimless), per applicazioni in verticale o orizzontale per cartongesso/laterizio. Per una corretta e facile installazione nel cartongesso sono disponibili farfalle micro regolabili opzionali. Doppi schermi: il primo monouso per rasatura, stuccatura e verniciatura, il secondo definitivo in policarbonato o microprismato. Completo di driver e LED con flussi luminosi superiori ad una lampadina fluorescente HO T5. Su richiesta le versioni con emergenza integrata. Predisporre, se necessari, eventuali appendimenti. | Profilo componibile per installazione incassata a soffitto o parete in ambienti interni, con emissione diretta. Struttura a scomparsa per l'incasso in cartongesso, in alluminio estruso con verniciatura a polvere in colore bianco RAL 9003. Molle per l'aggancio del riflettore in acciaio inossidabile. Riflettore in alluminio con verniciatura poliacrilica in colore bianco RAL 9003. Fornito completo di moduli luminosi e alimentatore dimmerabile. Fornito completo di schermo monouso per rasatura, stuccatura e verniciatura della superficie di installazione. Schermo diffusore in policarbonato estruso con finitura opalina o microprismatico da ordinare separatamente. Accessori di fissaggio, giunzione e chiusura da ordinare separatamente. Dimensione del foro di incasso: 596x75mm (23,5x3") | LED | LED | 24,5W | 0002
XG2038-60 ECO | NOLITA | 2038 ESTRUSO mm591 LED+DRIVER+SCHERMO ECO | PROFILI | profili gr stat1 | INCASSO | 8056732855021 | PROFILI | 202 | 01 | bianco opaco | ARCHITECTURAL | Sistema modulare LED, in alluminio estruso verniciato bianco disponibile in varie misure, da incasso a scomparsa totale (trimless), per applicazioni in verticale o orizzontale per cartongesso/laterizio. Per una corretta e facile installazione nel cartongesso sono disponibili farfalle micro regolabili opzionali. Doppi schermi: il primo monouso per rasatura, stuccatura e verniciatura, il secondo definitivo in policarbonato o microprismato. Completo di driver e LED con flussi luminosi superiori ad una lampadina fluorescente HO T5. Su richiesta le versioni con emergenza integrata. Predisporre, se necessari, eventuali appendimenti. | Profilo componibile per installazione incassata a soffitto o parete in ambienti interni, con emissione diretta. Struttura a scomparsa per l'incasso in cartongesso, in alluminio estruso con verniciatura a polvere in colore bianco RAL 9003. Molle per l'aggancio del riflettore in acciaio inossidabile. Riflettore in alluminio con verniciatura poliacrilica in colore bianco RAL 9003. Fornito completo di moduli luminosi e alimentatore. Fornito completo di schermo monouso per rasatura, stuccatura e verniciatura della superficie di installazione. Schermo diffusore in policarbonato estruso con finitura opalina o microprismatico da ordinare separatamente. Accessori di fissaggio, giunzione e chiusura da ordinare separatamente. Dimensione del foro di incasso: 596x75mm (23,5x3") | LED | LED | 16W | 0001
XG2038-60 ECO DALI | NOLITA | 2038 ESTRUSO mm591 LED+DRIVER DALI/Push dim+SCHERMO ECO | PROFILI | profili gr stat1 | INCASSO | 8056732855045 | PROFILI | 257 | 01 | bianco opaco | ARCHITECTURAL | Sistema modulare LED, in alluminio estruso verniciato bianco disponibile in varie misure, da incasso a scomparsa totale (trimless), per applicazioni in verticale o orizzontale per cartongesso/laterizio. Per una corretta e facile installazione nel cartongesso sono disponibili farfalle micro regolabili opzionali. Doppi schermi: il primo monouso per rasatura, stuccatura e verniciatura, il secondo definitivo in policarbonato o microprismato. Completo di driver e LED con flussi luminosi superiori ad una lampadina fluorescente HO T5. Su richiesta le versioni con emergenza integrata. Predisporre, se necessari, eventuali appendimenti. | Profilo componibile per installazione incassata a soffitto o parete in ambienti interni, con emissione diretta. Struttura a scomparsa per l'incasso in cartongesso, in alluminio estruso con verniciatura a polvere in colore bianco RAL 9003. Molle per l'aggancio del riflettore in acciaio inossidabile. Riflettore in alluminio con verniciatura poliacrilica in colore bianco RAL 9003. Fornito completo di moduli luminosi e alimentatore dimmerabile. Fornito completo di schermo monouso per rasatura, stuccatura e verniciatura della superficie di installazione. Schermo diffusore in policarbonato estruso con finitura opalina o microprismatico da ordinare separatamente. Accessori di fissaggio, giunzione e chiusura da ordinare separatamente. Dimensione del foro di incasso: 596x75mm (23,5x3") | LED | LED | 16W | 0002
XG2038-60TRACK | NOLITA | 2038 ESTRUSO mm591 SCHERMO | PROFILI | profili gr stat1 | INCASSO | 8056732853768 | PROFILI | 90 | 01 | bianco opaco | ARCHITECTURAL | Sistema modulare LED, in alluminio estruso verniciato bianco disponibile in varie misure, da incasso a scomparsa totale (trimless), per applicazioni in verticale o orizzontale per cartongesso/laterizio. Per una corretta e facile installazione nel cartongesso sono disponibili farfalle micro regolabili opzionali. Doppi schermi: il primo monouso per rasatura, stuccatura e verniciatura, il secondo definitivo in policarbonato o microprismato. Completo di driver e LED con flussi luminosi superiori ad una lampadina fluorescente HO T5. Su richiesta le versioni con emergenza integrata. Predisporre, se necessari, eventuali appendimenti. | Profilo componibile per installazione incassata a soffitto o parete in ambienti interni, con emissione diretta. Struttura a scomparsa per l'incasso in cartongesso, in alluminio estruso con verniciatura a polvere in colore bianco RAL 9003. Molle per l'aggancio del riflettore in acciaio inossidabile. Riflettore in alluminio con verniciatura poliacrilica in colore bianco RAL 9003. Fornito completo di schermo monouso per rasatura, stuccatura e verniciatura della superficie di installazione. Moduli luminosi e alimentatore da ordinare separatamente. Schermo diffusore in policarbonato estruso con finitura opalina o microprismatico da ordinare separatamente. Accessori di fissaggio, giunzione e chiusura da ordinare separatamente. Dimensione del foro di incasso: 596x75mm (23,5x3") | LED | LED | max 46W/m |  | Fornito completo di schermo monouso + schermo diffusore
XG2038-60TRACK JOLLY | NOLITA | 2038 ESTRUSO mm591 SCHERMO FRAZIONABILE 100mm | PROFILI | profili gr stat1 | INCASSO | 8056732855069 | PROFILI | 124 | 01 | bianco opaco | ARCHITECTURAL | Sistema modulare LED, in alluminio estruso verniciato bianco disponibile in varie misure, da incasso a scomparsa totale (trimless), per applicazioni in verticale o orizzontale per cartongesso/laterizio. Per una corretta e facile installazione nel cartongesso sono disponibili farfalle micro regolabili opzionali. Doppi schermi: il primo monouso per rasatura, stuccatura e verniciatura, il secondo definitivo in policarbonato o microprismato. Completo di driver e LED con flussi luminosi superiori ad una lampadina fluorescente HO T5. Su richiesta le versioni con emergenza integrata. Predisporre, se necessari, eventuali appendimenti. | Profilo componibile per installazione incassata a soffitto o parete in ambienti interni, con emissione diretta. Struttura a scomparsa per l'incasso in cartongesso, in alluminio estruso con verniciatura a polvere in colore bianco RAL 9003. Molle per l'aggancio del riflettore in acciaio inossidabile. Riflettore in alluminio con verniciatura poliacrilica in colore bianco RAL 9003. Fornito completo di schermo monouso per rasatura, stuccatura e verniciatura della superficie di installazione. Moduli luminosi e alimentatore da ordinare separatamente. Schermo diffusore in policarbonato estruso con finitura opalina o microprismatico da ordinare separatamente. Accessori di fissaggio, giunzione e chiusura da ordinare separatamente. Dimensione del foro di incasso: 596x75mm (23,5x3") | LED | LED | max 46W/m |  | Fornito completo di schermo monouso + schermo diffusore
XG2038-90 | NOLITA | 2038 ESTRUSO mm891 LED+DRIVER+SCHERMO | PROFILI | profili gr stat1 | INCASSO | 8056732852167 | PROFILI | 300 | 01 | bianco opaco | ARCHITECTURAL | Sistema modulare LED, in alluminio estruso verniciato bianco disponibile in varie misure, da incasso a scomparsa totale (trimless), per applicazioni in verticale o orizzontale per cartongesso/laterizio. Per una corretta e facile installazione nel cartongesso sono disponibili farfalle micro regolabili opzionali. Doppi schermi: il primo monouso per rasatura, stuccatura e verniciatura, il secondo definitivo in policarbonato o microprismato. Completo di driver e LED con flussi luminosi superiori ad una lampadina fluorescente HO T5. Su richiesta le versioni con emergenza integrata. Predisporre, se necessari, eventuali appendimenti. | Profilo componibile per installazione incassata a soffitto o parete in ambienti interni, con emissione diretta. Struttura a scomparsa per l'incasso in cartongesso, in alluminio estruso con verniciatura a polvere in colore bianco RAL 9003. Molle per l'aggancio del riflettore in acciaio inossidabile. Riflettore in alluminio con verniciatura poliacrilica in colore bianco RAL 9003. Fornito completo di moduli luminosi e alimentatore. Fornito completo di schermo monouso per rasatura, stuccatura e verniciatura della superficie di installazione. Schermo diffusore in policarbonato estruso con finitura opalina o microprismatico da ordinare separatamente. Accessori di fissaggio, giunzione e chiusura da ordinare separatamente. Dimensione del foro di incasso: 896x75mm (35,3x3") | LED | LED | 35W | 0001
XG2038-90 DALI | NOLITA | 2038 ESTRUSO mm891 LED+DRIVER DALI/Push dim+SCHERMO | PROFILI | profili gr stat1 | INCASSO | 8056732852181 | PROFILI | 355 | 01 | bianco opaco | ARCHITECTURAL | Sistema modulare LED, in alluminio estruso verniciato bianco disponibile in varie misure, da incasso a scomparsa totale (trimless), per applicazioni in verticale o orizzontale per cartongesso/laterizio. Per una corretta e facile installazione nel cartongesso sono disponibili farfalle micro regolabili opzionali. Doppi schermi: il primo monouso per rasatura, stuccatura e verniciatura, il secondo definitivo in policarbonato o microprismato. Completo di driver e LED con flussi luminosi superiori ad una lampadina fluorescente HO T5. Su richiesta le versioni con emergenza integrata. Predisporre, se necessari, eventuali appendimenti. | Profilo componibile per installazione incassata a soffitto o parete in ambienti interni, con emissione diretta. Struttura a scomparsa per l'incasso in cartongesso, in alluminio estruso con verniciatura a polvere in colore bianco RAL 9003. Molle per l'aggancio del riflettore in acciaio inossidabile. Riflettore in alluminio con verniciatura poliacrilica in colore bianco RAL 9003. Fornito completo di moduli luminosi e alimentatore dimmerabile. Fornito completo di schermo monouso per rasatura, stuccatura e verniciatura della superficie di installazione. Schermo diffusore in policarbonato estruso con finitura opalina o microprismatico da ordinare separatamente. Accessori di fissaggio, giunzione e chiusura da ordinare separatamente. Dimensione del foro di incasso: 896x75mm (35,3x3") | LED | LED | 35W | 0002
XG2038-90 ECO | NOLITA | 2038 ESTRUSO mm891 LED+DRIVER+SCHERMO ECO | PROFILI | profili gr stat1 | INCASSO | 8056732855083 | PROFILI | 260 | 01 | bianco opaco | ARCHITECTURAL | Sistema modulare LED, in alluminio estruso verniciato bianco disponibile in varie misure, da incasso a scomparsa totale (trimless), per applicazioni in verticale o orizzontale per cartongesso/laterizio. Per una corretta e facile installazione nel cartongesso sono disponibili farfalle micro regolabili opzionali. Doppi schermi: il primo monouso per rasatura, stuccatura e verniciatura, il secondo definitivo in policarbonato o microprismato. Completo di driver e LED con flussi luminosi superiori ad una lampadina fluorescente HO T5. Su richiesta le versioni con emergenza integrata. Predisporre, se necessari, eventuali appendimenti. | Profilo componibile per installazione incassata a soffitto o parete in ambienti interni, con emissione diretta. Struttura a scomparsa per l'incasso in cartongesso, in alluminio estruso con verniciatura a polvere in colore bianco RAL 9003. Molle per l'aggancio del riflettore in acciaio inossidabile. Riflettore in alluminio con verniciatura poliacrilica in colore bianco RAL 9003. Fornito completo di moduli luminosi e alimentatore. Fornito completo di schermo monouso per rasatura, stuccatura e verniciatura della superficie di installazione. Schermo diffusore in policarbonato estruso con finitura opalina o microprismatico da ordinare separatamente. Accessori di fissaggio, giunzione e chiusura da ordinare separatamente. Dimensione del foro di incasso: 896x75mm (35,3x3") | LED | LED | 22,5W | 0001
XG2038-90 ECO DALI | NOLITA | 2038 ESTRUSO mm891 LED+DRIVER DALI/Push dim+SCHERMO ECO | PROFILI | profili gr stat1 | INCASSO | 8056732855090 | PROFILI | 315 | 01 | bianco opaco | ARCHITECTURAL | Sistema modulare LED, in alluminio estruso verniciato bianco disponibile in varie misure, da incasso a scomparsa totale (trimless), per applicazioni in verticale o orizzontale per cartongesso/laterizio. Per una corretta e facile installazione nel cartongesso sono disponibili farfalle micro regolabili opzionali. Doppi schermi: il primo monouso per rasatura, stuccatura e verniciatura, il secondo definitivo in policarbonato o microprismato. Completo di driver e LED con flussi luminosi superiori ad una lampadina fluorescente HO T5. Su richiesta le versioni con emergenza integrata. Predisporre, se necessari, eventuali appendimenti. | Profilo componibile per installazione incassata a soffitto o parete in ambienti interni, con emissione diretta. Struttura a scomparsa per l'incasso in cartongesso, in alluminio estruso con verniciatura a polvere in colore bianco RAL 9003. Molle per l'aggancio del riflettore in acciaio inossidabile. Riflettore in alluminio con verniciatura poliacrilica in colore bianco RAL 9003. Fornito completo di moduli luminosi e alimentatore dimmerabile. Fornito completo di schermo monouso per rasatura, stuccatura e verniciatura della superficie di installazione. Schermo diffusore in policarbonato estruso con finitura opalina o microprismatico da ordinare separatamente. Accessori di fissaggio, giunzione e chiusura da ordinare separatamente. Dimensione del foro di incasso: 896x75mm (35,3x3") | LED | LED | 22,5W | 0002
XG2038-90 ECO EM | NOLITA | 2038 ESTRUSO mm891 LED+DRIVER+SCHERMO ECO EM | PROFILI | profili gr stat1 | INCASSO | 8056732854949 | PROFILI | 411 | 01 | bianco opaco | ARCHITECTURAL | Sistema modulare LED, in alluminio estruso verniciato bianco disponibile in varie misure, da incasso a scomparsa totale (trimless), per applicazioni in verticale o orizzontale per cartongesso/laterizio. Per una corretta e facile installazione nel cartongesso sono disponibili farfalle micro regolabili opzionali. Doppi schermi: il primo monouso per rasatura, stuccatura e verniciatura, il secondo definitivo in policarbonato o microprismato. Completo di driver e LED con flussi luminosi superiori ad una lampadina fluorescente HO T5. Su richiesta le versioni con emergenza integrata. Predisporre, se necessari, eventuali appendimenti. | Profilo componibile per installazione incassata a soffitto o parete in ambienti interni, con emissione diretta. Struttura a scomparsa per l'incasso in cartongesso, in alluminio estruso con verniciatura a polvere in colore bianco RAL 9003. Molle per l'aggancio del riflettore in acciaio inossidabile. Riflettore in alluminio con verniciatura poliacrilica in colore bianco RAL 9003. Fornito completo di moduli luminosi, alimentatore e kit per luce di emergenza. Fornito completo di schermo monouso per rasatura, stuccatura e verniciatura della superficie di installazione. Schermo diffusore in policarbonato estruso con finitura opalina o microprismatico da ordinare separatamente. Accessori di fissaggio, giunzione e chiusura da ordinare separatamente. Dimensione del foro di incasso: 896x75mm (35,3x3") | LED | LED | 22,5W | 0007
XG2038-90 EM | NOLITA | 2038 ESTRUSO mm891 LED+DRIVER+SCHERMO EM | PROFILI | profili gr stat1 | INCASSO | 8056732854932 | PROFILI | 451 | 01 | bianco opaco | ARCHITECTURAL | Sistema modulare LED, in alluminio estruso verniciato bianco disponibile in varie misure, da incasso a scomparsa totale (trimless), per applicazioni in verticale o orizzontale per cartongesso/laterizio. Per una corretta e facile installazione nel cartongesso sono disponibili farfalle micro regolabili opzionali. Doppi schermi: il primo monouso per rasatura, stuccatura e verniciatura, il secondo definitivo in policarbonato o microprismato. Completo di driver e LED con flussi luminosi superiori ad una lampadina fluorescente HO T5. Su richiesta le versioni con emergenza integrata. Predisporre, se necessari, eventuali appendimenti. | Profilo componibile per installazione incassata a soffitto o parete in ambienti interni, con emissione diretta. Struttura a scomparsa per l'incasso in cartongesso, in alluminio estruso con verniciatura a polvere in colore bianco RAL 9003. Molle per l'aggancio del riflettore in acciaio inossidabile. Riflettore in alluminio con verniciatura poliacrilica in colore bianco RAL 9003. Fornito completo di moduli luminosi, alimentatore e kit per luce di emergenza. Fornito completo di schermo monouso per rasatura, stuccatura e verniciatura della superficie di installazione. Schermo diffusore in policarbonato estruso con finitura opalina o microprismatico da ordinare separatamente. Accessori di fissaggio, giunzione e chiusura da ordinare separatamente. Dimensione del foro di incasso: 896x75mm (35,3x3") | LED | LED | 35W | 0007
XG2038-90TRACK | NOLITA | 2038 ESTRUSO mm891 SCHERMO | PROFILI | profili gr stat1 | INCASSO | 8056732853775 | PROFILI | 129 | 01 | bianco opaco | ARCHITECTURAL | Sistema modulare LED, in alluminio estruso verniciato bianco disponibile in varie misure, da incasso a scomparsa totale (trimless), per applicazioni in verticale o orizzontale per cartongesso/laterizio. Per una corretta e facile installazione nel cartongesso sono disponibili farfalle micro regolabili opzionali. Doppi schermi: il primo monouso per rasatura, stuccatura e verniciatura, il secondo definitivo in policarbonato o microprismato. Completo di driver e LED con flussi luminosi superiori ad una lampadina fluorescente HO T5. Su richiesta le versioni con emergenza integrata. Predisporre, se necessari, eventuali appendimenti. | Profilo componibile per installazione incassata a soffitto o parete in ambienti interni, con emissione diretta. Struttura a scomparsa per l'incasso in cartongesso, in alluminio estruso con verniciatura a polvere in colore bianco RAL 9003. Molle per l'aggancio del riflettore in acciaio inossidabile. Riflettore in alluminio con verniciatura poliacrilica in colore bianco RAL 9003. Fornito completo di schermo monouso per rasatura, stuccatura e verniciatura della superficie di installazione. Moduli luminosi e alimentatore da ordinare separatamente. Schermo diffusore in policarbonato estruso con finitura opalina o microprismatico da ordinare separatamente. Accessori di fissaggio, giunzione e chiusura da ordinare separatamente. Dimensione del foro di incasso: 896x75mm (35,3x3") | LED | LED | max 46W/m |  | Fornito completo di schermo monouso + schermo diffusore
XG2038-ANG 60/120 | NOLITA | 2038 ANG 60/120 LED+DRIVER+SCHERMO | PROFILI | profili gr stat1 | INCASSO | 8056732853089 | PROFILI | 326 | 01 | bianco opaco | ARCHITECTURAL | Sistema modulare LED, in alluminio estruso verniciato bianco disponibile in varie misure, da incasso a scomparsa totale (trimless), per applicazioni in verticale o orizzontale per cartongesso/laterizio. Per una corretta e facile installazione nel cartongesso sono disponibili farfalle micro regolabili opzionali. Doppi schermi: il primo monouso per rasatura, stuccatura e verniciatura, il secondo definitivo in policarbonato o microprismato. Completo di driver e LED con flussi luminosi superiori ad una lampadina fluorescente HO T5. Su richiesta le versioni con emergenza integrata. Predisporre, se necessari, eventuali appendimenti. | Elemento di collegamento per quattro linee di profili componibili con angolo di giunzione piano di 60°/120°, per installazione incassata a soffitto o parete in ambienti interni, con emissione diretta. Struttura a scomparsa per l'incasso in cartongesso, in alluminio estruso con verniciatura a polvere in colore bianco RAL 9003. Molle per l'aggancio del riflettore in acciaio inossidabile. Riflettore in alluminio con verniciatura poliacrilica in colore bianco RAL 9003. Piastrine di giunzione in lamiera zincata. Fornito completo di moduli luminosi e alimentatore. Fornito completo di schermo monouso per rasatura, stuccatura e verniciatura della superficie di installazione. Schermo diffusore in policarbonato estruso con finitura opalina o microprismatico da ordinare separatamente. | LED | LED | 24,5W | 0001
XG2038-ANG 60/120 DALI | NOLITA | 2038 ANG 60/120 LED+DRIVER DALI PUSH/dim+SCHERMO | PROFILI | profili gr stat1 | INCASSO | 8056732856172 | PROFILI | 401 | 01 | bianco opaco | ARCHITECTURAL | Sistema modulare LED, in alluminio estruso verniciato bianco disponibile in varie misure, da incasso a scomparsa totale (trimless), per applicazioni in verticale o orizzontale per cartongesso/laterizio. Per una corretta e facile installazione nel cartongesso sono disponibili farfalle micro regolabili opzionali. Doppi schermi: il primo monouso per rasatura, stuccatura e verniciatura, il secondo definitivo in policarbonato o microprismato. Completo di driver e LED con flussi luminosi superiori ad una lampadina fluorescente HO T5. Su richiesta le versioni con emergenza integrata. Predisporre, se necessari, eventuali appendimenti. | Elemento di collegamento per quattro linee di profili componibili con angolo di giunzione piano di 60°/120°, per installazione incassata a soffitto o parete in ambienti interni, con emissione diretta. Struttura a scomparsa per l'incasso in cartongesso, in alluminio estruso con verniciatura a polvere in colore bianco RAL 9003. Molle per l'aggancio del riflettore in acciaio inossidabile. Riflettore in alluminio con verniciatura poliacrilica in colore bianco RAL 9003. Piastrine di giunzione in lamiera zincata. Fornito completo di moduli luminosi e alimentatore dimmerabile. Fornito completo di schermo monouso per rasatura, stuccatura e verniciatura della superficie di installazione. Schermo diffusore in policarbonato estruso con finitura opalina o microprismatico da ordinare separatamente. | LED | LED | 24,5W | 0002
XG2038-ANG 60/120 ECO | NOLITA | 2038 ANG 60/120 LED+DRIVER+SCHERMO ECO | PROFILI | profili gr stat1 | INCASSO | 8056732856165 | PROFILI | 284 | 01 | bianco opaco | ARCHITECTURAL | Sistema modulare LED, in alluminio estruso verniciato bianco disponibile in varie misure, da incasso a scomparsa totale (trimless), per applicazioni in verticale o orizzontale per cartongesso/laterizio. Per una corretta e facile installazione nel cartongesso sono disponibili farfalle micro regolabili opzionali. Doppi schermi: il primo monouso per rasatura, stuccatura e verniciatura, il secondo definitivo in policarbonato o microprismato. Completo di driver e LED con flussi luminosi superiori ad una lampadina fluorescente HO T5. Su richiesta le versioni con emergenza integrata. Predisporre, se necessari, eventuali appendimenti. | Elemento di collegamento per quattro linee di profili componibili con angolo di giunzione piano di 60°/120°, per installazione incassata a soffitto o parete in ambienti interni, con emissione diretta. Struttura a scomparsa per l'incasso in cartongesso, in alluminio estruso con verniciatura a polvere in colore bianco RAL 9003. Molle per l'aggancio del riflettore in acciaio inossidabile. Riflettore in alluminio con verniciatura poliacrilica in colore bianco RAL 9003. Piastrine di giunzione in lamiera zincata. Fornito completo di moduli luminosi e alimentatore. Fornito completo di schermo monouso per rasatura, stuccatura e verniciatura della superficie di installazione. Schermo diffusore in policarbonato estruso con finitura opalina o microprismatico da ordinare separatamente. | LED | LED | 16W | 0001
XG2038-ANG 60/120ECO DALI | NOLITA | 2038 ANG 60/120 LED+DRIVER DALI PUSH/dim+SCHERMO ECO | PROFILI | profili gr stat1 | INCASSO | 8056732856196 | PROFILI | 339 | 01 | bianco opaco | ARCHITECTURAL | Sistema modulare LED, in alluminio estruso verniciato bianco disponibile in varie misure, da incasso a scomparsa totale (trimless), per applicazioni in verticale o orizzontale per cartongesso/laterizio. Per una corretta e facile installazione nel cartongesso sono disponibili farfalle micro regolabili opzionali. Doppi schermi: il primo monouso per rasatura, stuccatura e verniciatura, il secondo definitivo in policarbonato o microprismato. Completo di driver e LED con flussi luminosi superiori ad una lampadina fluorescente HO T5. Su richiesta le versioni con emergenza integrata. Predisporre, se necessari, eventuali appendimenti. | Elemento di collegamento per quattro linee di profili componibili con angolo di giunzione piano di 60°/120°, per installazione incassata a soffitto o parete in ambienti interni, con emissione diretta. Struttura a scomparsa per l'incasso in cartongesso, in alluminio estruso con verniciatura a polvere in colore bianco RAL 9003. Molle per l'aggancio del riflettore in acciaio inossidabile. Riflettore in alluminio con verniciatura poliacrilica in colore bianco RAL 9003. Piastrine di giunzione in lamiera zincata. Fornito completo di moduli luminosi e alimentatore dimmerabile. Fornito completo di schermo monouso per rasatura, stuccatura e verniciatura della superficie di installazione. Schermo diffusore in policarbonato estruso con finitura opalina o microprismatico da ordinare separatamente. | LED | LED | 16W | 0002
XG2038-U90 | NOLITA | ACC. GIUNZIONE PIANA 90° CON LED+DRIVER TRIMLESS | PROFILI | profili gr stat1 | INCASSO | 8056732853096 | PROFILI | 77 | 01 | bianco opaco | ARCHITECTURAL | Sistema modulare LED, in alluminio estruso verniciato bianco disponibile in varie misure, da incasso a scomparsa totale (trimless), per applicazioni in verticale o orizzontale per cartongesso/laterizio. Per una corretta e facile installazione nel cartongesso sono disponibili farfalle micro regolabili opzionali. Doppi schermi: il primo monouso per rasatura, stuccatura e verniciatura, il secondo definitivo in policarbonato o microprismato. Completo di driver e LED con flussi luminosi superiori ad una lampadina fluorescente HO T5. Su richiesta le versioni con emergenza integrata. Predisporre, se necessari, eventuali appendimenti. | Elemento di collegamento per due linee di profili componibili con angolo di giunzione piano di 90°, per installazione incassata a soffitto o parete in ambienti interni, con emissione diretta. Struttura a scomparsa per l'incasso in cartongesso, in alluminio estruso con verniciatura a polvere in colore bianco RAL 9003. Riflettore in alluminio con verniciatura poliacrilica in colore bianco RAL 9003. Piastrine di giunzione in lamiera zincata. Fornito completo di moduli luminosi e alimentatore. Schermo diffusore in policarbonato estruso con finitura opalina o microprismatico da ordinare separatamente. | LED | LED | 5W | 0001
XG2038-U90 XP | NOLITA | ACC. GIUNZIONE PIANA 90° CON LED+DRIVER TRIMLESS | PROFILI | profili gr stat1 | SOSPENSIONE/SOFFITTO | 8056732853485 | PROFILI | 83 | 01 | bianco opaco | ARCHITECTURAL | Sistema modulare LED, in alluminio estruso verniciato bianco disponibile in varie misure, da incasso a scomparsa totale (trimless), per applicazioni in verticale o orizzontale per cartongesso/laterizio. Per una corretta e facile installazione nel cartongesso sono disponibili farfalle micro regolabili opzionali. Doppi schermi: il primo monouso per rasatura, stuccatura e verniciatura, il secondo definitivo in policarbonato o microprismato. Completo di driver e LED con flussi luminosi superiori ad una lampadina fluorescente HO T5. Su richiesta le versioni con emergenza integrata. Predisporre, se necessari, eventuali appendimenti. | Elemento di collegamento per due linee di profili componibili con angolo di giunzione piano di 90°, per installazione a sospensione o a soffitto in ambienti interni, con emissione diretta. Struttura in alluminio estruso con verniciatura a polvere in colore bianco RAL 9003. Riflettore in alluminio con verniciatura poliacrilica in colore bianco RAL 9003. Piastrine di giunzione in lamiera zincata. Fornito completo di moduli luminosi e alimentatore. Schermo diffusore in policarbonato estruso con finitura opalina o microprismatico da ordinare separatamente. | LED | LED | 5W | 0001
XG2038-U90-300 DALI | NOLITA | ACC. GIUNZIONE PIANA 90° 345mm LED+DRIVER DALI/push dim TRIMLESS | PROFILI | profili gr stat1 | INCASSO | 8056732856202 | PROFILI | 367 | 01 | bianco opaco | ARCHITECTURAL | Sistema modulare LED, in alluminio estruso verniciato bianco disponibile in varie misure, da incasso a scomparsa totale (trimless), per applicazioni in verticale o orizzontale per cartongesso/laterizio. Per una corretta e facile installazione nel cartongesso sono disponibili farfalle micro regolabili opzionali. Doppi schermi: il primo monouso per rasatura, stuccatura e verniciatura, il secondo definitivo in policarbonato o microprismato. Completo di driver e LED con flussi luminosi superiori ad una lampadina fluorescente HO T5. Su richiesta le versioni con emergenza integrata. Predisporre, se necessari, eventuali appendimenti. | Elemento di collegamento per due linee di profili componibili con angolo di giunzione piano di 90°, per installazione incassata a soffitto o parete in ambienti interni, con emissione diretta. Struttura a scomparsa per l'incasso in cartongesso, in alluminio estruso con verniciatura a polvere in colore bianco RAL 9003. Riflettore in alluminio con verniciatura poliacrilica in colore bianco RAL 9003. Piastrine di giunzione in lamiera zincata. Fornito completo di moduli luminosi e alimentatore dimmerabile. Schermo diffusore in policarbonato estruso con finitura opalina o microprismatico da ordinare separatamente. | LED | LED | 24,5W | 0002
XG2038-U90-300 ECO DALI | NOLITA | ACC. GIUNZIONE PIANA 90° 345mm LED+DRIVER DALI/push dim TRIMLESS ECO | PROFILI | profili gr stat1 | INCASSO | 8056732856233 | PROFILI | 319 | 01 | bianco opaco | ARCHITECTURAL | Sistema modulare LED, in alluminio estruso verniciato bianco disponibile in varie misure, da incasso a scomparsa totale (trimless), per applicazioni in verticale o orizzontale per cartongesso/laterizio. Per una corretta e facile installazione nel cartongesso sono disponibili farfalle micro regolabili opzionali. Doppi schermi: il primo monouso per rasatura, stuccatura e verniciatura, il secondo definitivo in policarbonato o microprismato. Completo di driver e LED con flussi luminosi superiori ad una lampadina fluorescente HO T5. Su richiesta le versioni con emergenza integrata. Predisporre, se necessari, eventuali appendimenti. | Elemento di collegamento per due linee di profili componibili con angolo di giunzione piano di 90°, per installazione incassata a soffitto o parete in ambienti interni, con emissione diretta. Struttura a scomparsa per l'incasso in cartongesso, in alluminio estruso con verniciatura a polvere in colore bianco RAL 9003. Riflettore in alluminio con verniciatura poliacrilica in colore bianco RAL 9003. Piastrine di giunzione in lamiera zincata. Fornito completo di moduli luminosi e alimentatore dimmerabile. Schermo diffusore in policarbonato estruso con finitura opalina o microprismatico da ordinare separatamente. | LED | LED | 16W | 0002
XG2038-U90-300 XP DALI | NOLITA | ACC. GIUNZIONE PIANA 90° 345mm LED+DRIVER DALI/push dim TRIMLESS | PROFILI | profili gr stat1 | SOSPENSIONE/SOFFITTO | 8056732856608 | PROFILI | 367 | 01 | bianco opaco | ARCHITECTURAL | Sistema modulare LED, in alluminio estruso verniciato bianco disponibile in varie misure, da incasso a scomparsa totale (trimless), per applicazioni in verticale o orizzontale per cartongesso/laterizio. Per una corretta e facile installazione nel cartongesso sono disponibili farfalle micro regolabili opzionali. Doppi schermi: il primo monouso per rasatura, stuccatura e verniciatura, il secondo definitivo in policarbonato o microprismato. Completo di driver e LED con flussi luminosi superiori ad una lampadina fluorescente HO T5. Su richiesta le versioni con emergenza integrata. Predisporre, se necessari, eventuali appendimenti. | Elemento di collegamento per due linee di profili componibili con angolo di giunzione piano di 90°, per installazione a sospensione o a soffitto in ambienti interni, con emissione diretta. Struttura in alluminio estruso con verniciatura a polvere in colore bianco RAL 9003. Riflettore in alluminio con verniciatura poliacrilica in colore bianco RAL 9003. Piastrine di giunzione in lamiera zincata. Fornito completo di moduli luminosi e alimentatore dimmerabile. Schermo diffusore in policarbonato estruso con finitura opalina o microprismatico da ordinare separatamente. | LED | LED | 24,5W | 0002
XG2038-U90-300XP ECO DALI | NOLITA | ACC. GIUNZIONE PIANA 90° 345mm LED+DRIVER DALI/push dim TRIMLESS ECO | PROFILI | profili gr stat1 | SOSPENSIONE/SOFFITTO | 8056732856615 | PROFILI | 319 | 01 | bianco opaco | ARCHITECTURAL | Sistema modulare LED, in alluminio estruso verniciato bianco disponibile in varie misure, da incasso a scomparsa totale (trimless), per applicazioni in verticale o orizzontale per cartongesso/laterizio. Per una corretta e facile installazione nel cartongesso sono disponibili farfalle micro regolabili opzionali. Doppi schermi: il primo monouso per rasatura, stuccatura e verniciatura, il secondo definitivo in policarbonato o microprismato. Completo di driver e LED con flussi luminosi superiori ad una lampadina fluorescente HO T5. Su richiesta le versioni con emergenza integrata. Predisporre, se necessari, eventuali appendimenti. | Elemento di collegamento per due linee di profili componibili con angolo di giunzione piano di 90°, per installazione a sospensione o a soffitto in ambienti interni, con emissione diretta. Struttura in alluminio estruso con verniciatura a polvere in colore bianco RAL 9003. Riflettore in alluminio con verniciatura poliacrilica in colore bianco RAL 9003. Piastrine di giunzione in lamiera zincata. Fornito completo di moduli luminosi e alimentatore dimmerabile. Schermo diffusore in policarbonato estruso con finitura opalina o microprismatico da ordinare separatamente. | LED | LED | 16W | 0002
XG2038-UT | NOLITA | ACC. GIUNZIONE A T CON LED+DRIVER TRIMLESS | PROFILI | profili gr stat1 | INCASSO | 8056732853102 | PROFILI | 98 | 01 | bianco opaco | ARCHITECTURAL | Sistema modulare LED, in alluminio estruso verniciato bianco disponibile in varie misure, da incasso a scomparsa totale (trimless), per applicazioni in verticale o orizzontale per cartongesso/laterizio. Per una corretta e facile installazione nel cartongesso sono disponibili farfalle micro regolabili opzionali. Doppi schermi: il primo monouso per rasatura, stuccatura e verniciatura, il secondo definitivo in policarbonato o microprismato. Completo di driver e LED con flussi luminosi superiori ad una lampadina fluorescente HO T5. Su richiesta le versioni con emergenza integrata. Predisporre, se necessari, eventuali appendimenti. | Elemento di collegamento per tre linee di profili componibili con angolo di giunzione piano a "T", per installazione incassata a soffitto o parete in ambienti interni, con emissione diretta. Struttura a scomparsa per l'incasso in cartongesso, in alluminio estruso con verniciatura a polvere in colore bianco RAL 9003. Riflettore in alluminio con verniciatura poliacrilica in colore bianco RAL 9003. Piastrine di giunzione in lamiera zincata. Fornito completo di moduli luminosi e alimentatore. Schermo diffusore in policarbonato estruso con finitura opalina o microprismatico da ordinare separatamente. | LED | LED | 5W | 0001
XG2039-120 | NOLITA | 2039 ESTRUSO mm1191 LED+DRIVER | PROFILI | profili gr stat1 | INCASSO | 8056732853225 | PROFILI | 347 | 01 | bianco opaco | ARCHITECTURAL | Sistema modulare LED, in alluminio estruso verniciato bianco disponibile in varie misure, da incasso con bordo (trim), per applicazioni in verticale o orizzontale per cartongesso/laterizio. Per una corretta e facile installazione nel cartongesso sono disponibili farfalle regolabili opzionali. Diffusori in policarbonato o microprismato. Completa di driver e LED con flussi luminosi superiori ad una lampadina fluorescente HO T5. Su richiesta le versioni con emergenza integrata. Predisporre, se necessari, eventuali appendimenti. | Profilo componibile per installazione incassata a soffitto o parete in ambienti interni, con emissione diretta. Struttura per l'incasso in cartongesso, in alluminio estruso con verniciatura a polvere in colore bianco RAL 9003. Molle per l'aggancio del riflettore in acciaio inossidabile. Riflettore in alluminio con verniciatura poliacrilica in colore bianco RAL 9003. Fornito completo di moduli luminosi e alimentatore. Schermo diffusore in policarbonato estruso con finitura opalina o microprismatico da ordinare separatamente. Accessori di fissaggio, giunzione e chiusura da ordinare separatamente. Dimensione del foro di incasso: 1196x75mm (47,1x3") | LED | LED | 46W | 0001
XG2039-120 DALI | NOLITA | 2039 ESTRUSO mm1191 LED+DRIVER DALI/Push dim | PROFILI | profili gr stat1 | INCASSO | 8056732853232 | PROFILI | 402 | 01 | bianco opaco | ARCHITECTURAL | Sistema modulare LED, in alluminio estruso verniciato bianco disponibile in varie misure, da incasso con bordo (trim), per applicazioni in verticale o orizzontale per cartongesso/laterizio. Per una corretta e facile installazione nel cartongesso sono disponibili farfalle regolabili opzionali. Diffusori in policarbonato o microprismato. Completa di driver e LED con flussi luminosi superiori ad una lampadina fluorescente HO T5. Su richiesta le versioni con emergenza integrata. Predisporre, se necessari, eventuali appendimenti. | Profilo componibile per installazione incassata a soffitto o parete in ambienti interni, con emissione diretta. Struttura per l'incasso in cartongesso, in alluminio estruso con verniciatura a polvere in colore bianco RAL 9003. Molle per l'aggancio del riflettore in acciaio inossidabile. Riflettore in alluminio con verniciatura poliacrilica in colore bianco RAL 9003. Fornito completo di moduli luminosi e alimentatore dimmerabile. Schermo diffusore in policarbonato estruso con finitura opalina o microprismatico da ordinare separatamente. Accessori di fissaggio, giunzione e chiusura da ordinare separatamente. Dimensione del foro di incasso: 1196x75mm (47,1x3") | LED | LED | 46W | 0002
XG2039-120 ECO | NOLITA | 2039 ESTRUSO mm1191 LED+DRIVER ECO | PROFILI | profili gr stat1 | INCASSO | 8056732855106 | PROFILI | 302 | 01 | bianco opaco | ARCHITECTURAL | Sistema modulare LED, in alluminio estruso verniciato bianco disponibile in varie misure, da incasso con bordo (trim), per applicazioni in verticale o orizzontale per cartongesso/laterizio. Per una corretta e facile installazione nel cartongesso sono disponibili farfalle regolabili opzionali. Diffusori in policarbonato o microprismato. Completa di driver e LED con flussi luminosi superiori ad una lampadina fluorescente HO T5. Su richiesta le versioni con emergenza integrata. Predisporre, se necessari, eventuali appendimenti. | Profilo componibile per installazione incassata a soffitto o parete in ambienti interni, con emissione diretta. Struttura per l'incasso in cartongesso, in alluminio estruso con verniciatura a polvere in colore bianco RAL 9003. Molle per l'aggancio del riflettore in acciaio inossidabile. Riflettore in alluminio con verniciatura poliacrilica in colore bianco RAL 9003. Fornito completo di moduli luminosi e alimentatore. Schermo diffusore in policarbonato estruso con finitura opalina o microprismatico da ordinare separatamente. Accessori di fissaggio, giunzione e chiusura da ordinare separatamente. Dimensione del foro di incasso: 1196x75mm (47,1x3") | LED | LED | 29W | 0001
XG2039-120 ECO DALI | NOLITA | 2039 ESTRUSO mm1191 LED+DRIVER DALI/Push dim ECO | PROFILI | profili gr stat1 | INCASSO | 8056732855113 | PROFILI | 357 | 01 | bianco opaco | ARCHITECTURAL | Sistema modulare LED, in alluminio estruso verniciato bianco disponibile in varie misure, da incasso con bordo (trim), per applicazioni in verticale o orizzontale per cartongesso/laterizio. Per una corretta e facile installazione nel cartongesso sono disponibili farfalle regolabili opzionali. Diffusori in policarbonato o microprismato. Completa di driver e LED con flussi luminosi superiori ad una lampadina fluorescente HO T5. Su richiesta le versioni con emergenza integrata. Predisporre, se necessari, eventuali appendimenti. | Profilo componibile per installazione incassata a soffitto o parete in ambienti interni, con emissione diretta. Struttura per l'incasso in cartongesso, in alluminio estruso con verniciatura a polvere in colore bianco RAL 9003. Molle per l'aggancio del riflettore in acciaio inossidabile. Riflettore in alluminio con verniciatura poliacrilica in colore bianco RAL 9003. Fornito completo di moduli luminosi e alimentatore dimmerabile. Schermo diffusore in policarbonato estruso con finitura opalina o microprismatico da ordinare separatamente. Accessori di fissaggio, giunzione e chiusura da ordinare separatamente. Dimensione del foro di incasso: 1196x75mm (47,1x3") | LED | LED | 29W | 0002
XG2039-120TRACK | NOLITA | 2039 ESTRUSO mm1191 SCHERMO | PROFILI | profili gr stat1 | INCASSO | 8056732853836 | PROFILI | 158 | 01 | bianco opaco | ARCHITECTURAL | Sistema modulare LED, in alluminio estruso verniciato bianco disponibile in varie misure, da incasso con bordo (trim), per applicazioni in verticale o orizzontale per cartongesso/laterizio. Per una corretta e facile installazione nel cartongesso sono disponibili farfalle regolabili opzionali. Diffusori in policarbonato o microprismato. Completa di driver e LED con flussi luminosi superiori ad una lampadina fluorescente HO T5. Su richiesta le versioni con emergenza integrata. Predisporre, se necessari, eventuali appendimenti. | Profilo componibile per installazione incassata a soffitto o parete in ambienti interni, con emissione diretta. Struttura per l'incasso in cartongesso, in alluminio estruso con verniciatura a polvere in colore bianco RAL 9003. Molle per l'aggancio del riflettore in acciaio inossidabile. Riflettore in alluminio con verniciatura poliacrilica in colore bianco RAL 9003. Moduli luminosi e alimentatore da ordinare separatamente. Schermo diffusore in policarbonato estruso con finitura opalina o microprismatico da ordinare separatamente. Accessori di fissaggio, giunzione e chiusura da ordinare separatamente. Dimensione del foro di incasso: 1196x75mm (47,1x3") | LED | LED | max 46W/m |  | Fornito completo di schermo diffusore
XG2039-150 | NOLITA | 2039 ESTRUSO mm1491 LED+DRIVER | PROFILI | profili gr stat1 | INCASSO | 8056732855144 | PROFILI | 431 | 01 | bianco opaco | ARCHITECTURAL | Sistema modulare LED, in alluminio estruso verniciato bianco disponibile in varie misure, da incasso con bordo (trim), per applicazioni in verticale o orizzontale per cartongesso/laterizio. Per una corretta e facile installazione nel cartongesso sono disponibili farfalle regolabili opzionali. Diffusori in policarbonato o microprismato. Completa di driver e LED con flussi luminosi superiori ad una lampadina fluorescente HO T5. Su richiesta le versioni con emergenza integrata. Predisporre, se necessari, eventuali appendimenti. | Profilo componibile per installazione incassata a soffitto o parete in ambienti interni, con emissione diretta. Struttura per l'incasso in cartongesso, in alluminio estruso con verniciatura a polvere in colore bianco RAL 9003. Molle per l'aggancio del riflettore in acciaio inossidabile. Riflettore in alluminio con verniciatura poliacrilica in colore bianco RAL 9003. Fornito completo di moduli luminosi e alimentatore. Schermo diffusore in policarbonato estruso con finitura opalina o microprismatico da ordinare separatamente. Accessori di fissaggio, giunzione e chiusura da ordinare separatamente. Dimensione del foro di incasso: 1496x75mm (58,9x3") | LED | LED | 57W | 0001
XG2039-150 DALI | NOLITA | 2039 ESTRUSO mm1491 LED+DRIVER DALI/Push dim | PROFILI | profili gr stat1 | INCASSO | 8056732855205 | PROFILI | 486 | 01 | bianco opaco | ARCHITECTURAL | Sistema modulare LED, in alluminio estruso verniciato bianco disponibile in varie misure, da incasso con bordo (trim), per applicazioni in verticale o orizzontale per cartongesso/laterizio. Per una corretta e facile installazione nel cartongesso sono disponibili farfalle regolabili opzionali. Diffusori in policarbonato o microprismato. Completa di driver e LED con flussi luminosi superiori ad una lampadina fluorescente HO T5. Su richiesta le versioni con emergenza integrata. Predisporre, se necessari, eventuali appendimenti. | Profilo componibile per installazione incassata a soffitto o parete in ambienti interni, con emissione diretta. Struttura per l'incasso in cartongesso, in alluminio estruso con verniciatura a polvere in colore bianco RAL 9003. Molle per l'aggancio del riflettore in acciaio inossidabile. Riflettore in alluminio con verniciatura poliacrilica in colore bianco RAL 9003. Fornito completo di moduli luminosi e alimentatore dimmerabile. Schermo diffusore in policarbonato estruso con finitura opalina o microprismatico da ordinare separatamente. Accessori di fissaggio, giunzione e chiusura da ordinare separatamente. Dimensione del foro di incasso: 1496x75mm (58,9x3") | LED | LED | 57W | 0002
XG2039-150 ECO | NOLITA | 2039 ESTRUSO mm1491 LED+DRIVER ECO | PROFILI | profili gr stat1 | INCASSO | 8056732855175 | PROFILI | 376 | 01 | bianco opaco | ARCHITECTURAL | Sistema modulare LED, in alluminio estruso verniciato bianco disponibile in varie misure, da incasso con bordo (trim), per applicazioni in verticale o orizzontale per cartongesso/laterizio. Per una corretta e facile installazione nel cartongesso sono disponibili farfalle regolabili opzionali. Diffusori in policarbonato o microprismato. Completa di driver e LED con flussi luminosi superiori ad una lampadina fluorescente HO T5. Su richiesta le versioni con emergenza integrata. Predisporre, se necessari, eventuali appendimenti. | Profilo componibile per installazione incassata a soffitto o parete in ambienti interni, con emissione diretta. Struttura per l'incasso in cartongesso, in alluminio estruso con verniciatura a polvere in colore bianco RAL 9003. Molle per l'aggancio del riflettore in acciaio inossidabile. Riflettore in alluminio con verniciatura poliacrilica in colore bianco RAL 9003. Fornito completo di moduli luminosi e alimentatore. Schermo diffusore in policarbonato estruso con finitura opalina o microprismatico da ordinare separatamente. Accessori di fissaggio, giunzione e chiusura da ordinare separatamente. Dimensione del foro di incasso: 1496x75mm (58,9x3") | LED | LED | 35,5W | 0001
XG2039-150 ECO DALI | NOLITA | 2039 ESTRUSO mm1491 LED+DRIVER DALI/Push dim ECO | PROFILI | profili gr stat1 | INCASSO | 8056732855182 | PROFILI | 431 | 01 | bianco opaco | ARCHITECTURAL | Sistema modulare LED, in alluminio estruso verniciato bianco disponibile in varie misure, da incasso con bordo (trim), per applicazioni in verticale o orizzontale per cartongesso/laterizio. Per una corretta e facile installazione nel cartongesso sono disponibili farfalle regolabili opzionali. Diffusori in policarbonato o microprismato. Completa di driver e LED con flussi luminosi superiori ad una lampadina fluorescente HO T5. Su richiesta le versioni con emergenza integrata. Predisporre, se necessari, eventuali appendimenti. | Profilo componibile per installazione incassata a soffitto o parete in ambienti interni, con emissione diretta. Struttura per l'incasso in cartongesso, in alluminio estruso con verniciatura a polvere in colore bianco RAL 9003. Molle per l'aggancio del riflettore in acciaio inossidabile. Riflettore in alluminio con verniciatura poliacrilica in colore bianco RAL 9003. Fornito completo di moduli luminosi e alimentatore dimmerabile. Schermo diffusore in policarbonato estruso con finitura opalina o microprismatico da ordinare separatamente. Accessori di fissaggio, giunzione e chiusura da ordinare separatamente. Dimensione del foro di incasso: 1496x75mm (58,9x3") | LED | LED | 35,5W | 0002
XG2039-150TRACK | NOLITA | 2039 ESTRUSO mm1491 SCHERMO | PROFILI | profili gr stat1 | INCASSO | 8056732855229 | PROFILI | 197 | 01 | bianco opaco | ARCHITECTURAL | Sistema modulare LED, in alluminio estruso verniciato bianco disponibile in varie misure, da incasso con bordo (trim), per applicazioni in verticale o orizzontale per cartongesso/laterizio. Per una corretta e facile installazione nel cartongesso sono disponibili farfalle regolabili opzionali. Diffusori in policarbonato o microprismato. Completa di driver e LED con flussi luminosi superiori ad una lampadina fluorescente HO T5. Su richiesta le versioni con emergenza integrata. Predisporre, se necessari, eventuali appendimenti. | Profilo componibile per installazione incassata a soffitto o parete in ambienti interni, con emissione diretta. Struttura per l'incasso in cartongesso, in alluminio estruso con verniciatura a polvere in colore bianco RAL 9003. Molle per l'aggancio del riflettore in acciaio inossidabile. Riflettore in alluminio con verniciatura poliacrilica in colore bianco RAL 9003. Moduli luminosi e alimentatore da ordinare separatamente. Schermo diffusore in policarbonato estruso con finitura opalina o microprismatico da ordinare separatamente. Accessori di fissaggio, giunzione e chiusura da ordinare separatamente. Dimensione del foro di incasso: 1496x75mm (58,9x3") | LED | LED | max 46W/m |  | Fornito completo di schermo diffusore
XG2039-240TRACK | NOLITA | 2039 ESTRUSO mm2391 SCHERMO | PROFILI | profili gr stat1 | INCASSO | 8056732853843 | PROFILI | 286 | 01 | bianco opaco | ARCHITECTURAL | Sistema modulare LED, in alluminio estruso verniciato bianco disponibile in varie misure, da incasso con bordo (trim), per applicazioni in verticale o orizzontale per cartongesso/laterizio. Per una corretta e facile installazione nel cartongesso sono disponibili farfalle regolabili opzionali. Diffusori in policarbonato o microprismato. Completa di driver e LED con flussi luminosi superiori ad una lampadina fluorescente HO T5. Su richiesta le versioni con emergenza integrata. Predisporre, se necessari, eventuali appendimenti. | Profilo componibile per installazione incassata a soffitto o parete in ambienti interni, con emissione diretta. Struttura per l'incasso in cartongesso, in alluminio estruso con verniciatura a polvere in colore bianco RAL 9003. Molle per l'aggancio del riflettore in acciaio inossidabile. Riflettore in alluminio con verniciatura poliacrilica in colore bianco RAL 9003. Moduli luminosi e alimentatore da ordinare separatamente. Schermo diffusore in policarbonato estruso con finitura opalina o microprismatico da ordinare separatamente. Accessori di fissaggio, giunzione e chiusura da ordinare separatamente. Dimensione del foro di incasso: 2387x75mm (94x3") | LED | LED | max 46W/m |  | Fornito completo di schermo diffusore
XG2039-60 | NOLITA | 2039 ESTRUSO mm591 LED+DRIVER | PROFILI | profili gr stat1 | INCASSO | 8056732853188 | PROFILI | 232 | 01 | bianco opaco | ARCHITECTURAL | Sistema modulare LED, in alluminio estruso verniciato bianco disponibile in varie misure, da incasso con bordo (trim), per applicazioni in verticale o orizzontale per cartongesso/laterizio. Per una corretta e facile installazione nel cartongesso sono disponibili farfalle regolabili opzionali. Diffusori in policarbonato o microprismato. Completa di driver e LED con flussi luminosi superiori ad una lampadina fluorescente HO T5. Su richiesta le versioni con emergenza integrata. Predisporre, se necessari, eventuali appendimenti. | Profilo componibile per installazione incassata a soffitto o parete in ambienti interni, con emissione diretta. Struttura per l'incasso in cartongesso, in alluminio estruso con verniciatura a polvere in colore bianco RAL 9003. Molle per l'aggancio del riflettore in acciaio inossidabile. Riflettore in alluminio con verniciatura poliacrilica in colore bianco RAL 9003. Fornito completo di moduli luminosi e alimentatore. Schermo diffusore in policarbonato estruso con finitura opalina o microprismatico da ordinare separatamente. Accessori di fissaggio, giunzione e chiusura da ordinare separatamente. Dimensione del foro di incasso: 596x75mm (23,5x3") | LED | LED | 24,5W | 0001
XG2039-60 DALI | NOLITA | 2039 ESTRUSO mm591 LED+DRIVER DALI/Push dim | PROFILI | profili gr stat1 | INCASSO | 8056732853195 | PROFILI | 287 | 01 | bianco opaco | ARCHITECTURAL | Sistema modulare LED, in alluminio estruso verniciato bianco disponibile in varie misure, da incasso con bordo (trim), per applicazioni in verticale o orizzontale per cartongesso/laterizio. Per una corretta e facile installazione nel cartongesso sono disponibili farfalle regolabili opzionali. Diffusori in policarbonato o microprismato. Completa di driver e LED con flussi luminosi superiori ad una lampadina fluorescente HO T5. Su richiesta le versioni con emergenza integrata. Predisporre, se necessari, eventuali appendimenti. | Profilo componibile per installazione incassata a soffitto o parete in ambienti interni, con emissione diretta. Struttura per l'incasso in cartongesso, in alluminio estruso con verniciatura a polvere in colore bianco RAL 9003. Molle per l'aggancio del riflettore in acciaio inossidabile. Riflettore in alluminio con verniciatura poliacrilica in colore bianco RAL 9003. Fornito completo di moduli luminosi e alimentatore dimmerabile. Schermo diffusore in policarbonato estruso con finitura opalina o microprismatico da ordinare separatamente. Accessori di fissaggio, giunzione e chiusura da ordinare separatamente. Dimensione del foro di incasso: 596x75mm (23,5x3") | LED | LED | 24,5W | 0002
XG2039-60 ECO | NOLITA | 2039 ESTRUSO mm591 LED+DRIVER ECO | PROFILI | profili gr stat1 | INCASSO | 8056732855236 | PROFILI | 202 | 01 | bianco opaco | ARCHITECTURAL | Sistema modulare LED, in alluminio estruso verniciato bianco disponibile in varie misure, da incasso con bordo (trim), per applicazioni in verticale o orizzontale per cartongesso/laterizio. Per una corretta e facile installazione nel cartongesso sono disponibili farfalle regolabili opzionali. Diffusori in policarbonato o microprismato. Completa di driver e LED con flussi luminosi superiori ad una lampadina fluorescente HO T5. Su richiesta le versioni con emergenza integrata. Predisporre, se necessari, eventuali appendimenti. | Profilo componibile per installazione incassata a soffitto o parete in ambienti interni, con emissione diretta. Struttura per l'incasso in cartongesso, in alluminio estruso con verniciatura a polvere in colore bianco RAL 9003. Molle per l'aggancio del riflettore in acciaio inossidabile. Riflettore in alluminio con verniciatura poliacrilica in colore bianco RAL 9003. Fornito completo di moduli luminosi e alimentatore. Schermo diffusore in policarbonato estruso con finitura opalina o microprismatico da ordinare separatamente. Accessori di fissaggio, giunzione e chiusura da ordinare separatamente. Dimensione del foro di incasso: 596x75mm (23,5x3") | LED | LED | 16W | 0001
XG2039-60 ECO DALI | NOLITA | 2039 ESTRUSO mm591 LED+DRIVER DALI/Push dim ECO | PROFILI | profili gr stat1 | INCASSO | 8056732855250 | PROFILI | 257 | 01 | bianco opaco | ARCHITECTURAL | Sistema modulare LED, in alluminio estruso verniciato bianco disponibile in varie misure, da incasso con bordo (trim), per applicazioni in verticale o orizzontale per cartongesso/laterizio. Per una corretta e facile installazione nel cartongesso sono disponibili farfalle regolabili opzionali. Diffusori in policarbonato o microprismato. Completa di driver e LED con flussi luminosi superiori ad una lampadina fluorescente HO T5. Su richiesta le versioni con emergenza integrata. Predisporre, se necessari, eventuali appendimenti. | Profilo componibile per installazione incassata a soffitto o parete in ambienti interni, con emissione diretta. Struttura per l'incasso in cartongesso, in alluminio estruso con verniciatura a polvere in colore bianco RAL 9003. Molle per l'aggancio del riflettore in acciaio inossidabile. Riflettore in alluminio con verniciatura poliacrilica in colore bianco RAL 9003. Fornito completo di moduli luminosi e alimentatore dimmerabile. Schermo diffusore in policarbonato estruso con finitura opalina o microprismatico da ordinare separatamente. Accessori di fissaggio, giunzione e chiusura da ordinare separatamente. Dimensione del foro di incasso: 596x75mm (23,5x3") | LED | LED | 16W | 0002
XG2039-60TRACK | NOLITA | 2039 ESTRUSO mm591 SCHERMO | PROFILI | profili gr stat1 | INCASSO | 8056732853812 | PROFILI | 90 | 01 | bianco opaco | ARCHITECTURAL | Sistema modulare LED, in alluminio estruso verniciato bianco disponibile in varie misure, da incasso con bordo (trim), per applicazioni in verticale o orizzontale per cartongesso/laterizio. Per una corretta e facile installazione nel cartongesso sono disponibili farfalle regolabili opzionali. Diffusori in policarbonato o microprismato. Completa di driver e LED con flussi luminosi superiori ad una lampadina fluorescente HO T5. Su richiesta le versioni con emergenza integrata. Predisporre, se necessari, eventuali appendimenti. | Profilo componibile per installazione incassata a soffitto o parete in ambienti interni, con emissione diretta. Struttura per l'incasso in cartongesso, in alluminio estruso con verniciatura a polvere in colore bianco RAL 9003. Molle per l'aggancio del riflettore in acciaio inossidabile. Riflettore in alluminio con verniciatura poliacrilica in colore bianco RAL 9003. Moduli luminosi e alimentatore da ordinare separatamente. Schermo diffusore in policarbonato estruso con finitura opalina o microprismatico da ordinare separatamente. Accessori di fissaggio, giunzione e chiusura da ordinare separatamente. Dimensione del foro di incasso: 596x75mm (23,5x3") | LED | LED | max 46W/m |  | Fornito completo di schermo diffusore
XG2039-60TRACK JOLLY | NOLITA | 2039 ESTRUSO mm591 SCHERMO FRAZIONABILE 100MM | PROFILI | profili gr stat1 | INCASSO | 8056732855274 | PROFILI | 124 | 01 | bianco opaco | ARCHITECTURAL | Sistema modulare LED, in alluminio estruso verniciato bianco disponibile in varie misure, da incasso con bordo (trim), per applicazioni in verticale o orizzontale per cartongesso/laterizio. Per una corretta e facile installazione nel cartongesso sono disponibili farfalle regolabili opzionali. Diffusori in policarbonato o microprismato. Completa di driver e LED con flussi luminosi superiori ad una lampadina fluorescente HO T5. Su richiesta le versioni con emergenza integrata. Predisporre, se necessari, eventuali appendimenti. | Profilo componibile per installazione incassata a soffitto o parete in ambienti interni, con emissione diretta. Struttura per l'incasso in cartongesso, in alluminio estruso con verniciatura a polvere in colore bianco RAL 9003. Molle per l'aggancio del riflettore in acciaio inossidabile. Riflettore in alluminio con verniciatura poliacrilica in colore bianco RAL 9003. Moduli luminosi e alimentatore da ordinare separatamente. Schermo diffusore in policarbonato estruso con finitura opalina o microprismatico da ordinare separatamente. Accessori di fissaggio, giunzione e chiusura da ordinare separatamente. Dimensione del foro di incasso: 596x75mm (23,5x3") | LED | LED | max 46W/m |  | Fornito completo di schermo diffusore
XG2039-90 | NOLITA | 2039 ESTRUSO mm891 LED+DRIVER | PROFILI | profili gr stat1 | INCASSO | 8056732853201 | PROFILI | 300 | 01 | bianco opaco | ARCHITECTURAL | Sistema modulare LED, in alluminio estruso verniciato bianco disponibile in varie misure, da incasso con bordo (trim), per applicazioni in verticale o orizzontale per cartongesso/laterizio. Per una corretta e facile installazione nel cartongesso sono disponibili farfalle regolabili opzionali. Diffusori in policarbonato o microprismato. Completa di driver e LED con flussi luminosi superiori ad una lampadina fluorescente HO T5. Su richiesta le versioni con emergenza integrata. Predisporre, se necessari, eventuali appendimenti. | Profilo componibile per installazione incassata a soffitto o parete in ambienti interni, con emissione diretta. Struttura per l'incasso in cartongesso, in alluminio estruso con verniciatura a polvere in colore bianco RAL 9003. Molle per l'aggancio del riflettore in acciaio inossidabile. Riflettore in alluminio con verniciatura poliacrilica in colore bianco RAL 9003. Fornito completo di moduli luminosi e alimentatore. Schermo diffusore in policarbonato estruso con finitura opalina o microprismatico da ordinare separatamente. Accessori di fissaggio, giunzione e chiusura da ordinare separatamente. Dimensione del foro di incasso: 896x75mm (35,3x3") | LED | LED | 35W | 0001
XG2039-90 DALI | NOLITA | 2039 ESTRUSO mm891 LED+DRIVER DALI/Push dim | PROFILI | profili gr stat1 | INCASSO | 8056732853218 | PROFILI | 355 | 01 | bianco opaco | ARCHITECTURAL | Sistema modulare LED, in alluminio estruso verniciato bianco disponibile in varie misure, da incasso con bordo (trim), per applicazioni in verticale o orizzontale per cartongesso/laterizio. Per una corretta e facile installazione nel cartongesso sono disponibili farfalle regolabili opzionali. Diffusori in policarbonato o microprismato. Completa di driver e LED con flussi luminosi superiori ad una lampadina fluorescente HO T5. Su richiesta le versioni con emergenza integrata. Predisporre, se necessari, eventuali appendimenti. | Profilo componibile per installazione incassata a soffitto o parete in ambienti interni, con emissione diretta. Struttura per l'incasso in cartongesso, in alluminio estruso con verniciatura a polvere in colore bianco RAL 9003. Molle per l'aggancio del riflettore in acciaio inossidabile. Riflettore in alluminio con verniciatura poliacrilica in colore bianco RAL 9003. Fornito completo di moduli luminosi e alimentatore dimmerabile. Schermo diffusore in policarbonato estruso con finitura opalina o microprismatico da ordinare separatamente. Accessori di fissaggio, giunzione e chiusura da ordinare separatamente. Dimensione del foro di incasso: 896x75mm (35,3x3") | LED | LED | 35W | 0002
XG2039-90 ECO | NOLITA | 2039 ESTRUSO mm891 LED+DRIVER ECO | PROFILI | profili gr stat1 | INCASSO | 8056732855281 | PROFILI | 260 | 01 | bianco opaco | ARCHITECTURAL | Sistema modulare LED, in alluminio estruso verniciato bianco disponibile in varie misure, da incasso con bordo (trim), per applicazioni in verticale o orizzontale per cartongesso/laterizio. Per una corretta e facile installazione nel cartongesso sono disponibili farfalle regolabili opzionali. Diffusori in policarbonato o microprismato. Completa di driver e LED con flussi luminosi superiori ad una lampadina fluorescente HO T5. Su richiesta le versioni con emergenza integrata. Predisporre, se necessari, eventuali appendimenti. | Profilo componibile per installazione incassata a soffitto o parete in ambienti interni, con emissione diretta. Struttura per l'incasso in cartongesso, in alluminio estruso con verniciatura a polvere in colore bianco RAL 9003. Molle per l'aggancio del riflettore in acciaio inossidabile. Riflettore in alluminio con verniciatura poliacrilica in colore bianco RAL 9003. Fornito completo di moduli luminosi e alimentatore. Schermo diffusore in policarbonato estruso con finitura opalina o microprismatico da ordinare separatamente. Accessori di fissaggio, giunzione e chiusura da ordinare separatamente. Dimensione del foro di incasso: 896x75mm (35,3x3") | LED | LED | 22,5W | 0001
XG2039-90 ECO DALI | NOLITA | 2039 ESTRUSO mm891 LED+DRIVER DALI/Push dim ECO | PROFILI | profili gr stat1 | INCASSO | 8056732855298 | PROFILI | 315 | 01 | bianco opaco | ARCHITECTURAL | Sistema modulare LED, in alluminio estruso verniciato bianco disponibile in varie misure, da incasso con bordo (trim), per applicazioni in verticale o orizzontale per cartongesso/laterizio. Per una corretta e facile installazione nel cartongesso sono disponibili farfalle regolabili opzionali. Diffusori in policarbonato o microprismato. Completa di driver e LED con flussi luminosi superiori ad una lampadina fluorescente HO T5. Su richiesta le versioni con emergenza integrata. Predisporre, se necessari, eventuali appendimenti. | Profilo componibile per installazione incassata a soffitto o parete in ambienti interni, con emissione diretta. Struttura per l'incasso in cartongesso, in alluminio estruso con verniciatura a polvere in colore bianco RAL 9003. Molle per l'aggancio del riflettore in acciaio inossidabile. Riflettore in alluminio con verniciatura poliacrilica in colore bianco RAL 9003. Fornito completo di moduli luminosi e alimentatore dimmerabile. Schermo diffusore in policarbonato estruso con finitura opalina o microprismatico da ordinare separatamente. Accessori di fissaggio, giunzione e chiusura da ordinare separatamente. Dimensione del foro di incasso: 896x75mm (35,3x3") | LED | LED | 22,5W | 0002
XG2039-90TRACK | NOLITA | 2039 ESTRUSO mm891 SCHERMO | PROFILI | profili gr stat1 | INCASSO | 8056732853829 | PROFILI | 129 | 01 | bianco opaco | ARCHITECTURAL | Sistema modulare LED, in alluminio estruso verniciato bianco disponibile in varie misure, da incasso con bordo (trim), per applicazioni in verticale o orizzontale per cartongesso/laterizio. Per una corretta e facile installazione nel cartongesso sono disponibili farfalle regolabili opzionali. Diffusori in policarbonato o microprismato. Completa di driver e LED con flussi luminosi superiori ad una lampadina fluorescente HO T5. Su richiesta le versioni con emergenza integrata. Predisporre, se necessari, eventuali appendimenti. | Profilo componibile per installazione incassata a soffitto o parete in ambienti interni, con emissione diretta. Struttura per l'incasso in cartongesso, in alluminio estruso con verniciatura a polvere in colore bianco RAL 9003. Molle per l'aggancio del riflettore in acciaio inossidabile. Riflettore in alluminio con verniciatura poliacrilica in colore bianco RAL 9003. Moduli luminosi e alimentatore da ordinare separatamente. Schermo diffusore in policarbonato estruso con finitura opalina o microprismatico da ordinare separatamente. Accessori di fissaggio, giunzione e chiusura da ordinare separatamente. Dimensione del foro di incasso: 896x75mm (35,3x3") | LED | LED | max 46W/m |  | Fornito completo di schermo diffusore
XG2039-U90 | NOLITA | ACC. GIUNZIONE PIANA 90° CON LED+DRIVER TRIM | PROFILI | profili gr stat1 | INCASSO | 8056732853249 | PROFILI | 77 | 01 | bianco opaco | ARCHITECTURAL | Sistema modulare LED, in alluminio estruso verniciato bianco disponibile in varie misure, da incasso con bordo (trim), per applicazioni in verticale o orizzontale per cartongesso/laterizio. Per una corretta e facile installazione nel cartongesso sono disponibili farfalle regolabili opzionali. Diffusori in policarbonato o microprismato. Completa di driver e LED con flussi luminosi superiori ad una lampadina fluorescente HO T5. Su richiesta le versioni con emergenza integrata. Predisporre, se necessari, eventuali appendimenti. | Elemento di collegamento per due linee di profili componibili con angolo di giunzione piano di 90°, per installazione incassata a soffitto o parete in ambienti interni, con emissione diretta. Struttura per l'incasso in cartongesso, in alluminio estruso con verniciatura a polvere in colore bianco RAL 9003. Riflettore in alluminio con verniciatura poliacrilica in colore bianco RAL 9003. Piastrine di giunzione in lamiera zincata. Fornito completo di moduli luminosi e alimentatore. Schermo diffusore in policarbonato estruso con finitura opalina o microprismatico da ordinare separatamente. | LED | LED | 5W | 0001
XG2039-U90-300 DALI | NOLITA | ACC. GIUNZIONE PIANA 90° 350mm LED+DRIVER DALI/Push dim TRIM | PROFILI | profili gr stat1 | INCASSO | 8056732856219 | PROFILI | 367 | 01 | bianco opaco | ARCHITECTURAL | Sistema modulare LED, in alluminio estruso verniciato bianco disponibile in varie misure, da incasso con bordo (trim), per applicazioni in verticale o orizzontale per cartongesso/laterizio. Per una corretta e facile installazione nel cartongesso sono disponibili farfalle regolabili opzionali. Diffusori in policarbonato o microprismato. Completa di driver e LED con flussi luminosi superiori ad una lampadina fluorescente HO T5. Su richiesta le versioni con emergenza integrata. Predisporre, se necessari, eventuali appendimenti. | Elemento di collegamento per due linee di profili componibili con angolo di giunzione piano di 90°, per installazione incassata a soffitto o parete in ambienti interni, con emissione diretta. Struttura per l'incasso in cartongesso, in alluminio estruso con verniciatura a polvere in colore bianco RAL 9003. Riflettore in alluminio con verniciatura poliacrilica in colore bianco RAL 9003. Piastrine di giunzione in lamiera zincata. Fornito completo di moduli luminosi e alimentatore dimmerabile. Schermo diffusore in policarbonato estruso con finitura opalina o microprismatico da ordinare separatamente. | LED | LED | 24,5W | 0002
XG2039-U90-300 ECO DALI | NOLITA | ACC. GIUNZIONE PIANA 90° 350mm LED+DRIVER DALI/Push dim TRIM ECO | PROFILI | profili gr stat1 | INCASSO | 8056732856226 | PROFILI | 319 | 01 | bianco opaco | ARCHITECTURAL | Sistema modulare LED, in alluminio estruso verniciato bianco disponibile in varie misure, da incasso con bordo (trim), per applicazioni in verticale o orizzontale per cartongesso/laterizio. Per una corretta e facile installazione nel cartongesso sono disponibili farfalle regolabili opzionali. Diffusori in policarbonato o microprismato. Completa di driver e LED con flussi luminosi superiori ad una lampadina fluorescente HO T5. Su richiesta le versioni con emergenza integrata. Predisporre, se necessari, eventuali appendimenti. | Elemento di collegamento per due linee di profili componibili con angolo di giunzione piano di 90°, per installazione incassata a soffitto o parete in ambienti interni, con emissione diretta. Struttura per l'incasso in cartongesso, in alluminio estruso con verniciatura a polvere in colore bianco RAL 9003. Riflettore in alluminio con verniciatura poliacrilica in colore bianco RAL 9003. Piastrine di giunzione in lamiera zincata. Fornito completo di moduli luminosi e alimentatore dimmerabile. Schermo diffusore in policarbonato estruso con finitura opalina o microprismatico da ordinare separatamente. | LED | LED | 16W | 0002
XG2044-100TRACK | MANHATTAN | 2044 ESTRUSO mm920+SUPPORTO LED+DIFFUSORE | PROFILI | profili gr stat1 | INCASSO | 8056732853614 | PROFILI | 77 | 01 | bianco opaco | ARCHITECTURAL | Sistema modulare LED in alluminio estruso verniciato bianco, da incasso a scomparsa totale (trimless) per applicazioni in cartongesso. Oltre alla possibilità di installazione a parete e soffitto, in posizione orizzontale e verticale, si presta in modo particolare per installazioni perimetrali. Grazie alla riflessione della luce interna, il profilo non necessita di un diffusore in policarbonato. | Profilo componibile per installazione incassata a soffitto o parete in ambienti interni, con emissione indiretta. Struttura a scomparsa per l'incasso in cartongesso, in alluminio estruso con verniciatura a polvere in colore bianco RAL 9003. Dissipatore in alluminio estruso. Schermo diffusore in policarbonato estruso con finitura opalina. Moduli luminosi e alimentatore da ordinare separatamente. Accessori di fissaggio, giunzione e chiusura da ordinare separatamente. Dimensione del foro di incasso: 925x58mm (36,4x2,3") | LED | LED | max 35W/m |  | Fornito completo di supporto per LED + schermo diffusore
XG2044-200TRACK | MANHATTAN | 2044 ESTRUSO mm1920+SUPPORTO LED+DIFFUSORE | PROFILI | profili gr stat1 | INCASSO | 8056732853621 | PROFILI | 164 | 01 | bianco opaco | ARCHITECTURAL | Sistema modulare LED in alluminio estruso verniciato bianco, da incasso a scomparsa totale (trimless) per applicazioni in cartongesso. Oltre alla possibilità di installazione a parete e soffitto, in posizione orizzontale e verticale, si presta in modo particolare per installazioni perimetrali. Grazie alla riflessione della luce interna, il profilo non necessita di un diffusore in policarbonato. | Profilo componibile per installazione incassata a soffitto o parete in ambienti interni, con emissione indiretta. Struttura a scomparsa per l'incasso in cartongesso, in alluminio estruso con verniciatura a polvere in colore bianco RAL 9003. Dissipatore in alluminio estruso. Schermo diffusore in policarbonato estruso con finitura opalina. Moduli luminosi e alimentatore da ordinare separatamente. Accessori di fissaggio, giunzione e chiusura da ordinare separatamente. Dimensione del foro di incasso: 1925x58mm (75,8x2,3") | LED | LED | max 35W/m |  | Fornito completo di supporto per LED + schermo diffusore
XG2044-300TRACK | MANHATTAN | 2044 ESTRUSO mm2920+SUPPORTO LED+DIFFUSORE | PROFILI | profili gr stat1 | INCASSO | 8056732853638 | PROFILI | 248 | 01 | bianco opaco | ARCHITECTURAL | Sistema modulare LED in alluminio estruso verniciato bianco, da incasso a scomparsa totale (trimless) per applicazioni in cartongesso. Oltre alla possibilità di installazione a parete e soffitto, in posizione orizzontale e verticale, si presta in modo particolare per installazioni perimetrali. Grazie alla riflessione della luce interna, il profilo non necessita di un diffusore in policarbonato. | Profilo componibile per installazione incassata a soffitto o parete in ambienti interni, con emissione indiretta. Struttura a scomparsa per l'incasso in cartongesso, in alluminio estruso con verniciatura a polvere in colore bianco RAL 9003. Dissipatore in alluminio estruso. Schermo diffusore in policarbonato estruso con finitura opalina. Moduli luminosi e alimentatore da ordinare separatamente. Accessori di fissaggio, giunzione e chiusura da ordinare separatamente. Dimensione del foro di incasso: 2925x58mm (115,2x2,3") | LED | LED | max 35W/m |  | Fornito completo di supporto per LED + schermo diffusore
XG2045-200TRACK | CORNER | 2045 ESTRUSO mm2010+DIFFUSORE | PROFILI | profili gr stat1 | PERIMETRALE | 8056732858589 | PROFILI | 89 | 01 | bianco opaco | ARCHITECTURAL | Sistema modulare a soffitto o parete caratterizzato dal posizionamento arretrato della sorgente. L’installazione prevede l’ancoraggio alle superfici perimetrali e l’inserimento finale del pannello in cartongesso a filo con l’estruso, per un effetto di luce a scomparsa. | Profilo componibile per installazione perimetrale a soffitto o parete in ambienti interni, con emissione diretta. Struttura a scomparsa per pannelli in cartongesso, in alluminio estruso con verniciatura a polvere in colore bianco RAL 9003. Schermo diffusore in policarbonato estruso con finitura opalina. Moduli luminosi e alimentatore da ordinare separatamente. Accessori di fissaggio, giunzione e chiusura da ordinare separatamente. | LED | LED | max 24W/m |  | Fornito completo di schermo diffusore
XG2045-300TRACK | CORNER | 2045 ESTRUSO mm3010+DIFFUSORE | PROFILI | profili gr stat1 | PERIMETRALE | 8056732858596 | PROFILI | 133 | 01 | bianco opaco | ARCHITECTURAL | Sistema modulare a soffitto o parete caratterizzato dal posizionamento arretrato della sorgente. L’installazione prevede l’ancoraggio alle superfici perimetrali e l’inserimento finale del pannello in cartongesso a filo con l’estruso, per un effetto di luce a scomparsa. | Profilo componibile per installazione perimetrale a soffitto o parete in ambienti interni, con emissione diretta. Struttura a scomparsa per pannelli in cartongesso, in alluminio estruso con verniciatura a polvere in colore bianco RAL 9003. Schermo diffusore in policarbonato estruso con finitura opalina. Moduli luminosi e alimentatore da ordinare separatamente. Accessori di fissaggio, giunzione e chiusura da ordinare separatamente. | LED | LED | max 24W/m |  | Fornito completo di schermo diffusore
XG23101.090.0099 | BROOKLYN ROUND | 231 ESTRUSO 90° Ø100 PROTEZIONE MONOUSO INCL | PROFILI | profili gr stat1 | INCASSO | 8050847800051 | PROFILI | 173 | 01 | bianco opaco | ARCHITECTURAL | Sistema modulare in alluminio estruso sottoposto a curvatura con raggio 500mm e 1000mm disponibile in versione incasso a scomparsa, per creare anelli o composizioni miste di linee e curve su soffitto o parete. Sorgente luminosa composta da modulo LED e alimentazione remota. Finitura con vernice poliacrilica in bianco e finitura laterale del profilo a coste. Schermo in policarbonato opale estruso e curvato. Ideale per uffici, hall, zone living, grandi spazi. | Profilo componibile per installazione incassata a soffitto o parete in ambienti interni, con emissione diretta. Struttura a scomparsa per l'incasso in cartongesso, in alluminio estruso curvato con verniciatura a polvere in colore bianco RAL 9003. Schermo diffusore in policarbonato estruso con finitura opalina. Fornito completo di schermo monouso per rasatura, stuccatura e verniciatura della superficie di installazione. Fornito completo di farfalle di fissaggio. Moduli luminosi e alimentatore da ordinare separatamente. Accessori di giunzione e chiusura da ordinare separatamente. Dimensione del foro di incasso: Ø esterno 1005mm (39,6") / Ø interno 926mm (36,5") | LED | LED | max 13,2W |  | Fornito completo di schermo monouso + schermo diffusore
XG23101.180.0099 | BROOKLYN ROUND | 231 ESTRUSO 180° Ø100 PROTEZIONE MONOUSO INCL | PROFILI | profili gr stat1 | INCASSO | 8050847800044 | PROFILI | 315 | 01 | bianco opaco | ARCHITECTURAL | Sistema modulare in alluminio estruso sottoposto a curvatura con raggio 500mm e 1000mm disponibile in versione incasso a scomparsa, per creare anelli o composizioni miste di linee e curve su soffitto o parete. Sorgente luminosa composta da modulo LED e alimentazione remota. Finitura con vernice poliacrilica in bianco e finitura laterale del profilo a coste. Schermo in policarbonato opale estruso e curvato. Ideale per uffici, hall, zone living, grandi spazi. | Profilo componibile per installazione incassata a soffitto o parete in ambienti interni, con emissione diretta. Struttura a scomparsa per l'incasso in cartongesso, in alluminio estruso curvato con verniciatura a polvere in colore bianco RAL 9003. Schermo diffusore in policarbonato estruso con finitura opalina. Fornito completo di schermo monouso per rasatura, stuccatura e verniciatura della superficie di installazione. Fornito completo di farfalle di fissaggio. Moduli luminosi e alimentatore da ordinare separatamente. Accessori di giunzione e chiusura da ordinare separatamente. Dimensione del foro di incasso: Ø esterno 1005mm (39,6") / Ø interno 926mm (36,5") | LED | LED | max 26,4W |  | Fornito completo di schermo monouso + schermo diffusore
XG23101.360.0099 | BROOKLYN ROUND | 231 ESTRUSO 360° Ø100 PROTEZIONE MONOUSO INCL | PROFILI | profili gr stat1 | INCASSO | 8050847800037 | PROFILI | 567 | 01 | bianco opaco | ARCHITECTURAL | Sistema modulare in alluminio estruso sottoposto a curvatura con raggio 500mm e 1000mm disponibile in versione incasso a scomparsa, per creare anelli o composizioni miste di linee e curve su soffitto o parete. Sorgente luminosa composta da modulo LED e alimentazione remota. Finitura con vernice poliacrilica in bianco e finitura laterale del profilo a coste. Schermo in policarbonato opale estruso e curvato. Ideale per uffici, hall, zone living, grandi spazi. | Profilo circolare per installazione incassata a soffitto o parete in ambienti interni, con emissione diretta. Struttura a scomparsa per l'incasso in cartongesso, in alluminio estruso curvato con verniciatura a polvere in colore bianco RAL 9003. Schermo diffusore in policarbonato estruso con finitura opalina. Fornito completo di schermo monouso per rasatura, stuccatura e verniciatura della superficie di installazione. Fornito completo di farfalle di fissaggio. Moduli luminosi e alimentatore da ordinare separatamente. Dimensione del foro di incasso: Ø esterno 1005mm (39,6") / Ø interno 926mm (36,5") | LED | LED | max 52,8W |  | Fornito completo di schermo monouso + schermo diffusore
XG23201.045.0099 | BROOKLYN ROUND | 232 ESTRUSO 45° Ø195 PROTEZIONE MONOUSO INCL | PROFILI | profili gr stat1 | INCASSO | 8050847800099 | PROFILI | 252 | 01 | bianco opaco | ARCHITECTURAL | Sistema modulare in alluminio estruso sottoposto a curvatura con raggio 500mm e 1000mm disponibile in versione incasso a scomparsa, per creare anelli o composizioni miste di linee e curve su soffitto o parete. Sorgente luminosa composta da modulo LED e alimentazione remota. Finitura con vernice poliacrilica in bianco e finitura laterale del profilo a coste. Schermo in policarbonato opale estruso e curvato. Ideale per uffici, hall, zone living, grandi spazi. | Profilo componibile per installazione incassata a soffitto o parete in ambienti interni, con emissione diretta. Struttura a scomparsa per l'incasso in cartongesso, in alluminio estruso curvato con verniciatura a polvere in colore bianco RAL 9003. Schermo diffusore in policarbonato estruso con finitura opalina. Fornito completo di schermo monouso per rasatura, stuccatura e verniciatura della superficie di installazione. Fornito completo di farfalle di fissaggio. Moduli luminosi e alimentatore da ordinare separatamente. Accessori di giunzione e chiusura da ordinare separatamente. Dimensione del foro di incasso: Ø esterno 1955mm (77") / Ø interno 1876mm (73,9") | LED | LED | max 13,2W |  | Fornito completo di schermo monouso + schermo diffusore
XG23201.090.0099 | BROOKLYN ROUND | 232 ESTRUSO 90° Ø195 PROTEZIONE MONOUSO INCL | PROFILI | profili gr stat1 | INCASSO | 8050847800082 | PROFILI | 462 | 01 | bianco opaco | ARCHITECTURAL | Sistema modulare in alluminio estruso sottoposto a curvatura con raggio 500mm e 1000mm disponibile in versione incasso a scomparsa, per creare anelli o composizioni miste di linee e curve su soffitto o parete. Sorgente luminosa composta da modulo LED e alimentazione remota. Finitura con vernice poliacrilica in bianco e finitura laterale del profilo a coste. Schermo in policarbonato opale estruso e curvato. Ideale per uffici, hall, zone living, grandi spazi. | Profilo componibile per installazione incassata a soffitto o parete in ambienti interni, con emissione diretta. Struttura a scomparsa per l'incasso in cartongesso, in alluminio estruso curvato con verniciatura a polvere in colore bianco RAL 9003. Schermo diffusore in policarbonato estruso con finitura opalina. Fornito completo di schermo monouso per rasatura, stuccatura e verniciatura della superficie di installazione. Fornito completo di farfalle di fissaggio. Moduli luminosi e alimentatore da ordinare separatamente. Accessori di giunzione e chiusura da ordinare separatamente. Dimensione del foro di incasso: Ø esterno 1955mm (77") / Ø interno 1876mm (73,9") | LED | LED | max 26,4W |  | Fornito completo di schermo monouso + schermo diffusore
XG23201.180.0099 | BROOKLYN ROUND | 232 ESTRUSO 180° Ø195 PROTEZIONE MONOUSO INCL | PROFILI | profili gr stat1 | INCASSO | 8050847800075 | PROFILI | 851 | 01 | bianco opaco | ARCHITECTURAL | Sistema modulare in alluminio estruso sottoposto a curvatura con raggio 500mm e 1000mm disponibile in versione incasso a scomparsa, per creare anelli o composizioni miste di linee e curve su soffitto o parete. Sorgente luminosa composta da modulo LED e alimentazione remota. Finitura con vernice poliacrilica in bianco e finitura laterale del profilo a coste. Schermo in policarbonato opale estruso e curvato. Ideale per uffici, hall, zone living, grandi spazi. | Profilo componibile per installazione incassata a soffitto o parete in ambienti interni, con emissione diretta. Struttura a scomparsa per l'incasso in cartongesso, in alluminio estruso curvato con verniciatura a polvere in colore bianco RAL 9003. Schermo diffusore in policarbonato estruso con finitura opalina. Fornito completo di schermo monouso per rasatura, stuccatura e verniciatura della superficie di installazione. Fornito completo di farfalle di fissaggio. Moduli luminosi e alimentatore da ordinare separatamente. Accessori di giunzione e chiusura da ordinare separatamente. Dimensione del foro di incasso: Ø esterno 1955mm (77") / Ø interno 1876mm (73,9") | LED | LED | max 52,8W |  | Fornito completo di schermo monouso + schermo diffusore
XG23201.360.0099 | BROOKLYN ROUND | 232 ESTRUSO 360° Ø195 PROTEZIONE MONOUSO INCL | PROFILI | profili gr stat1 | INCASSO | 8050847800068 | PROFILI | 1544 | 01 | bianco opaco | ARCHITECTURAL | Sistema modulare in alluminio estruso sottoposto a curvatura con raggio 500mm e 1000mm disponibile in versione incasso a scomparsa, per creare anelli o composizioni miste di linee e curve su soffitto o parete. Sorgente luminosa composta da modulo LED e alimentazione remota. Finitura con vernice poliacrilica in bianco e finitura laterale del profilo a coste. Schermo in policarbonato opale estruso e curvato. Ideale per uffici, hall, zone living, grandi spazi. | Profilo circolare per installazione incassata a soffitto o parete in ambienti interni, con emissione diretta. Struttura a scomparsa per l'incasso in cartongesso, in alluminio estruso curvato con verniciatura a polvere in colore bianco RAL 9003. Schermo diffusore in policarbonato estruso con finitura opalina. Fornito completo di schermo monouso per rasatura, stuccatura e verniciatura della superficie di installazione. Fornito completo di farfalle di fissaggio. Moduli luminosi e alimentatore da ordinare separatamente. Dimensione del foro di incasso: Ø esterno 1955mm (77") / Ø interno 1876mm (73,9") | LED | LED | max 105,6W |  | Fornito completo di schermo monouso + schermo diffusore
XG24701.100.0099 | BRONX | 247XG ESTRUSO mm1010+SCHERMO+DIFFUSORE | PROFILI | profili gr stat1 | INCASSO | 8050847804295 | PROFILI | 64 | 01 | bianco opaco | ARCHITECTURAL | Profilo in alluminio estruso ad incasso, completo di diffusore in policarbonato estruso, studiato per consentire l’installazione su pannelli in cartongesso di diversi spessori (12,5mm e 25mm), grazie alla possibilità di posizionare gli elementi di fissaggio su due diversi livelli. La sorgente luminosa è inserita all’interno del diffusore in policarbonato estruso, rimovibile a scatto, permettendo una semplice installazione. | Profilo componibile per installazione incassata a soffitto o parete in ambienti interni, con emissione diretta. Struttura a scomparsa per l'incasso in cartongesso, in alluminio estruso con verniciatura a polvere in colore bianco RAL 9003 o nero. Schermo diffusore arretrato in policarbonato estruso con finitura opalina. Moduli luminosi e alimentatore da ordinare separatamente. Accessori di fissaggio, giunzione e chiusura da ordinare separatamente. Dimensione del foro di incasso: 1015x30mm (40x1,2") | LED | LED | max 24W/m |  | Fornito completo di schermo monouso + schermo diffusore
XG24701.200.0099 | BRONX | 247XG ESTRUSO mm2010+SCHERMO+DIFFUSORE | PROFILI | profili gr stat1 | INCASSO | 8050847804301 | PROFILI | 128 | 01 | bianco opaco | ARCHITECTURAL | Profilo in alluminio estruso ad incasso, completo di diffusore in policarbonato estruso, studiato per consentire l’installazione su pannelli in cartongesso di diversi spessori (12,5mm e 25mm), grazie alla possibilità di posizionare gli elementi di fissaggio su due diversi livelli. La sorgente luminosa è inserita all’interno del diffusore in policarbonato estruso, rimovibile a scatto, permettendo una semplice installazione. | Profilo componibile per installazione incassata a soffitto o parete in ambienti interni, con emissione diretta. Struttura a scomparsa per l'incasso in cartongesso, in alluminio estruso con verniciatura a polvere in colore bianco RAL 9003 o nero. Schermo diffusore arretrato in policarbonato estruso con finitura opalina. Moduli luminosi e alimentatore da ordinare separatamente. Accessori di fissaggio, giunzione e chiusura da ordinare separatamente. Dimensione del foro di incasso: 2015x30mm (79,3x1,2") | LED | LED | max 24W/m |  | Fornito completo di schermo monouso + schermo diffusore
XG24701.300.0099 | BRONX | 247XG ESTRUSO mm3010+SCHERMO+DIFFUSORE | PROFILI | profili gr stat1 | INCASSO | 8050847804318 | PROFILI | 192 | 01 | bianco opaco | ARCHITECTURAL | Profilo in alluminio estruso ad incasso, completo di diffusore in policarbonato estruso, studiato per consentire l’installazione su pannelli in cartongesso di diversi spessori (12,5mm e 25mm), grazie alla possibilità di posizionare gli elementi di fissaggio su due diversi livelli. La sorgente luminosa è inserita all’interno del diffusore in policarbonato estruso, rimovibile a scatto, permettendo una semplice installazione. | Profilo componibile per installazione incassata a soffitto o parete in ambienti interni, con emissione diretta. Struttura a scomparsa per l'incasso in cartongesso, in alluminio estruso con verniciatura a polvere in colore bianco RAL 9003 o nero. Schermo diffusore arretrato in policarbonato estruso con finitura opalina. Moduli luminosi e alimentatore da ordinare separatamente. Accessori di fissaggio, giunzione e chiusura da ordinare separatamente. Dimensione del foro di incasso: 3015x30mm (118,7x1,2") | LED | LED | max 24W/m |  | Fornito completo di schermo monouso + schermo diffusore
XG24702.100.0099 | BRONX | 247XG ESTRUSO NERO mm1010+SCHERMO+DIFFUSORE | PROFILI | profili gr stat1 | INCASSO | 8050847804332 | PROFILI | 64 | 02 | nero | ARCHITECTURAL | Profilo in alluminio estruso ad incasso, completo di diffusore in policarbonato estruso, studiato per consentire l’installazione su pannelli in cartongesso di diversi spessori (12,5mm e 25mm), grazie alla possibilità di posizionare gli elementi di fissaggio su due diversi livelli. La sorgente luminosa è inserita all’interno del diffusore in policarbonato estruso, rimovibile a scatto, permettendo una semplice installazione. | Profilo componibile per installazione incassata a soffitto o parete in ambienti interni, con emissione diretta. Struttura a scomparsa per l'incasso in cartongesso, in alluminio estruso con verniciatura a polvere in colore bianco RAL 9003 o nero. Schermo diffusore arretrato in policarbonato estruso con finitura opalina. Moduli luminosi e alimentatore da ordinare separatamente. Accessori di fissaggio, giunzione e chiusura da ordinare separatamente. Dimensione del foro di incasso: 1015x30mm (40x1,2") | LED | LED | max 24W/m |  | Fornito completo di schermo monouso + schermo diffusore
XG24702.200.0099 | BRONX | 247XG ESTRUSO NERO mm2010+SCHERMO+DIFFUSORE | PROFILI | profili gr stat1 | INCASSO | 8050847804349 | PROFILI | 128 | 02 | nero | ARCHITECTURAL | Profilo in alluminio estruso ad incasso, completo di diffusore in policarbonato estruso, studiato per consentire l’installazione su pannelli in cartongesso di diversi spessori (12,5mm e 25mm), grazie alla possibilità di posizionare gli elementi di fissaggio su due diversi livelli. La sorgente luminosa è inserita all’interno del diffusore in policarbonato estruso, rimovibile a scatto, permettendo una semplice installazione. | Profilo componibile per installazione incassata a soffitto o parete in ambienti interni, con emissione diretta. Struttura a scomparsa per l'incasso in cartongesso, in alluminio estruso con verniciatura a polvere in colore bianco RAL 9003 o nero. Schermo diffusore arretrato in policarbonato estruso con finitura opalina. Moduli luminosi e alimentatore da ordinare separatamente. Accessori di fissaggio, giunzione e chiusura da ordinare separatamente. Dimensione del foro di incasso: 2015x30mm (79,3x1,2") | LED | LED | max 24W/m |  | Fornito completo di schermo monouso + schermo diffusore
XG24702.300.0099 | BRONX | 247XG ESTRUSO NERO mm3010+SCHERMO+DIFFUSORE | PROFILI | profili gr stat1 | INCASSO | 8050847804356 | PROFILI | 192 | 02 | nero | ARCHITECTURAL | Profilo in alluminio estruso ad incasso, completo di diffusore in policarbonato estruso, studiato per consentire l’installazione su pannelli in cartongesso di diversi spessori (12,5mm e 25mm), grazie alla possibilità di posizionare gli elementi di fissaggio su due diversi livelli. La sorgente luminosa è inserita all’interno del diffusore in policarbonato estruso, rimovibile a scatto, permettendo una semplice installazione. | Profilo componibile per installazione incassata a soffitto o parete in ambienti interni, con emissione diretta. Struttura a scomparsa per l'incasso in cartongesso, in alluminio estruso con verniciatura a polvere in colore bianco RAL 9003 o nero. Schermo diffusore arretrato in policarbonato estruso con finitura opalina. Moduli luminosi e alimentatore da ordinare separatamente. Accessori di fissaggio, giunzione e chiusura da ordinare separatamente. Dimensione del foro di incasso: 3015x30mm (118,7x1,2") | LED | LED | max 24W/m |  | Fornito completo di schermo monouso + schermo diffusore
XGQ0999 | INVISIBILI | INVISIBILI GESSO FISSO QUADRATO | INCASSI | FARETTI | INVISIBILE | 8033229169519 | INVISIBILI | 61 | 42 | gesso | ARCHITECTURAL | Incasso in gesso completo di faretto orientabile in metallo bianco. | Apparecchio di illuminazione per installazione incassata a soffitto o parete in ambienti interni, con emissione diretta. Struttura in gesso a scomparsa per l'incasso in muratura o cartongesso. Molla per l'aggancio della sorgente luminosa in acciaio inossidabile. Staffe di fissaggio in lamiera microforata. Cassaforma per l'incasso in muratura in lamiera zincata da ordinare separatamente. Dimensione del foro di incasso: 153x153mm (6x6") | LED retrofit / alogena | G53 | max 75W
XGQ1000-1 | INVISIBILI | INVISIBILI GESSO COMPL.FARETTO ORIENT MET.BCO | INCASSI | FARETTI | INVISIBILE | 8033229167492 | INVISIBILI | 92 | 42 | gesso | ARCHITECTURAL | Incasso in gesso completo di faretto orientabile in metallo bianco. I prodotti sono venduti con alimentazione di serie GU10. Le elettrificazioni opzionali (XM2, XM5/350N, XM5/250 HO) e gli Optionals (XM6/350/12, XM6/250/10, XM6-20 D/P MULTI, XM6-25 D/P MULTI) sono forniti separatamente al prodotto e vanno perciò sostituiti a quelli di serie. | Apparecchio di illuminazione per installazione incassata a soffitto o parete in ambienti interni, con fascio orientabile. Cornice in gesso a scomparsa per l'incasso in muratura o cartongesso. Struttura in lamiera decapata con verniciatura poliacrilica in colore bianco opaco. Anello di fissaggio della sorgente luminosa orientabile, in alluminio pressofuso con verniciatura poliacrilica. Molle per il fissaggio della struttura alla cornice in acciaio inossidabile. Molla per l'aggancio della sorgente luminosa in acciaio inossidabile. Staffe di fissaggio in lamiera microforata. Cassaforma per l'incasso in muratura in lamiera zincata da ordinare separatamente. Dimensione del foro di incasso: 160x160mm (6,3x6,3") | LED retrofit / alogena | GU10 | max 50W
XGQ1000-3 | INVISIBILI | INVISIBILI GESSO COMPL.FARETTO ORIENT MET.BCO | INCASSI | FARETTI | INVISIBILE | 8033229167515 | INVISIBILI | 193 | 42 | gesso | ARCHITECTURAL | Incasso in gesso completo di faretto orientabile in metallo bianco. I prodotti sono venduti con alimentazione di serie GU10. Le elettrificazioni opzionali (XM2, XM5/350N, XM5/250 HO) e gli Optionals (XM6/350/12, XM6/250/10, XM6-20 D/P MULTI, XM6-25 D/P MULTI) sono forniti separatamente al prodotto e vanno perciò sostituiti a quelli di serie. | Apparecchio di illuminazione per installazione incassata a soffitto o parete in ambienti interni, per 3 sorgenti con fascio orientabile. Cornice in gesso a scomparsa per l'incasso in muratura o cartongesso. Strutture in lamiera decapata con verniciatura poliacrilica in colore bianco opaco. Anelli di fissaggio delle sorgenti luminose orientabili, in alluminio pressofuso con verniciatura poliacrilica. Molle per il fissaggio delle strutture alla cornice in acciaio inossidabile. Molle per l'aggancio delle sorgenti luminose in acciaio inossidabile. Staffe di fissaggio in lamiera microforata. Cassaforma per l'incasso in muratura in lamiera zincata da ordinare separatamente. Dimensione del foro di incasso: 390x160mm (15,4x6,3") | LED retrofit / alogena | GU10 | 3x max 50W
XGQ1004 | INVISIBILI | INVISIBILI GESSO FISSO QUADRATO | INCASSI | FARETTI | INVISIBILE | 8033229167522 | INVISIBILI | 63 | 42 | gesso | ARCHITECTURAL | Incasso in gesso fisso. I prodotti sono venduti con alimentazione di serie GU10. Le elettrificazioni opzionali (XM2, XM5/350N, XM5/250 HO) e gli Optionals (XM6/350/12, XM6/250/10, XM6-20 D/P MULTI, XM6-25 D/P MULTI) sono forniti separatamente al prodotto e vanno perciò sostituiti a quelli di serie. | Apparecchio di illuminazione per installazione incassata a soffitto o parete in ambienti interni, con emissione diretta. Struttura in gesso a scomparsa per l'incasso in muratura o cartongesso. Molla per l'aggancio della sorgente luminosa in acciaio inossidabile. Staffe di fissaggio in lamiera microforata. Cassaforma per l'incasso in muratura in lamiera zincata da ordinare separatamente. Dimensione del foro di incasso: 125x125mm (4,9x4,9") | LED retrofit / alogena | GU10 | max 50W
XGQ1004-GL | INVISIBILI | INVISIBILI GESSO FISSO QUADRATO C/VETRO | INCASSI | FARETTI | INVISIBILE | 8033229167539 | INVISIBILI | 65 | 42 | gesso | ARCHITECTURAL | Incasso in gesso fisso. I prodotti sono venduti con alimentazione di serie GU10. Le elettrificazioni opzionali (XM2, XM5/350N, XM5/250 HO) e gli Optionals (XM6/350/12, XM6/250/10, XM6-20 D/P MULTI, XM6-25 D/P MULTI) sono forniti separatamente al prodotto e vanno perciò sostituiti a quelli di serie. | Apparecchio di illuminazione per installazione incassata a soffitto in ambienti interni, con emissione diretta. Struttura in gesso a scomparsa per l'incasso in muratura o cartongesso. Molla per l'aggancio della sorgente luminosa in acciaio inossidabile. Schermo diffusore in vetro piano acidato. Staffe di fissaggio in lamiera microforata. Cassaforma per l'incasso in muratura in lamiera zincata da ordinare separatamente. Dimensione del foro di incasso: 125x125mm (4,9x4,9") | LED retrofit / alogena | GU10 | max 50W
XGQ1015 | INVISIBILI | INVISIBILI GESSO FISSO RETTANGOLARE | INCASSI | FARETTI | INVISIBILE | 8033229164088 | INVISIBILI | 166 | 42 | gesso | ARCHITECTURAL | Incasso in gesso fisso. I prodotti sono venduti con alimentazione di serie GU10. Le elettrificazioni opzionali (XM2, XM5/350N, XM5/250 HO) e gli Optionals (XM6/350/12, XM6/250/10, XM6-20 D/P MULTI, XM6-25 D/P MULTI) sono forniti separatamente al prodotto e vanno perciò sostituiti a quelli di serie. | Apparecchio di illuminazione per installazione incassata a parete in ambienti interni, con emissione diretta. Struttura in gesso a scomparsa per l'incasso in muratura o cartongesso. Molla per l'aggancio della sorgente luminosa in acciaio inossidabile. Staffe di fissaggio in lamiera microforata. Cassaforma per l'incasso in muratura in lamiera zincata da ordinare separatamente. Dimensione del foro di incasso: 90x430mm (3,5x16,9") | LED retrofit / alogena | GU10 | max 50W
XGQ1025 | INVISIBILI | INVISIBILI GESSO FISSO QUADRATO C/LED | INCASSI | FARETTI | INVISIBILE | 8033229161780 | INVISIBILI | 84 | 42 | gesso | ARCHITECTURAL | Wall washer in gesso con LED. | Apparecchio di illuminazione per installazione incassata a soffitto o parete in ambienti interni, con emissione diretta. Struttura in gesso a scomparsa per l'incasso in muratura o cartongesso. Dissipatore in alluminio tornito. Lente in materiale acrilico stampato. Cornice di chiusura del modulo luminoso in alluminio tornito. Molla per l'aggancio del modulo luminoso in acciaio inossidabile. Staffe di fissaggio in lamiera microforata. Cassaforma per l'incasso in muratura in lamiera zincata da ordinare separatamente. Dimensione del foro di incasso: 90x175mm (3,5x6,9") | LED | LED | 1W
XGQ1026 | INVISIBILI | INVISIBILI GESSO FISSO QUADRATO C/LED | INCASSI | FARETTI | INVISIBILE | 8033229161797 | INVISIBILI | 84 | 42 | gesso | ARCHITECTURAL | Wall washer in gesso con LED. | Apparecchio di illuminazione per installazione incassata a soffitto o parete in ambienti interni, con emissione diretta. Struttura in gesso a scomparsa per l'incasso in muratura o cartongesso. Dissipatore in alluminio tornito. Lente in materiale acrilico stampato. Cornice di chiusura del modulo luminoso in alluminio tornito. Molla per l'aggancio del modulo luminoso in acciaio inossidabile. Staffe di fissaggio in lamiera microforata. Cassaforma per l'incasso in muratura in lamiera zincata da ordinare separatamente. Dimensione del foro di incasso: 110x155mm (4,3x6,1") | LED | LED | 1W
XGQ1031 LED | INVISIBILI | INVISIBILI GESSO FISSO CON VETRO LED 11W | INCASSI | FARETTI | INVISIBILE | 8056732850866 | INVISIBILI | 302 | 42 | gesso | ARCHITECTURAL | Incasso in gesso fisso con vetro. | Apparecchio di illuminazione per installazione incassata a parete in ambienti interni, con emissione indiretta. Struttura in gesso a scomparsa per l'incasso in muratura o cartongesso. Piastra di dissipazione in alluminio. Schermo diffusore in vetro piano acidato. Staffe di fissaggio in lamiera microforata. Cassaforma per l'incasso in muratura in lamiera zincata da ordinare separatamente. Dimensione del foro di incasso: 410x310mm (16,1x12,2") | LED | LED | 15W | 0001
XGQ1032 LED | INVISIBILI | INVISIBILI GESSO QUADRATO LED 11W FISSO CON VETRO | INCASSI | FARETTI | INVISIBILE | 8056732850859 | INVISIBILI | 204 | 42 | gesso | ARCHITECTURAL | Incasso in gesso fisso con vetro. | Apparecchio di illuminazione per installazione incassata a soffitto in ambienti interni, con emissione diretta. Struttura in gesso a scomparsa per l'incasso in controsoffitti fissi. Piastra di dissipazione in alluminio. Schermo diffusore in vetro piano acidato. Staffe per il fissaggio su controsoffitto in lamiera microforata. Dimensione del foro di incasso: 260x165mm (10,2x6,5") | LED | LED | 13W | 0001
XGQ1032C LED | INVISIBILI | INVISIBILI GESSO QUADRATO LED 11W FISSO CON VETRO X CASSAFORMA | INCASSI | FARETTI | INVISIBILE | 8056732851542 | INVISIBILI | 204 | 42 | gesso | ARCHITECTURAL | Incasso in gesso fisso con vetro. | Apparecchio di illuminazione per installazione incassata a soffitto in ambienti interni, con emissione diretta. Struttura in gesso a scomparsa per l'incasso in muratura. Piastra di dissipazione in alluminio. Schermo diffusore in vetro piano acidato. Staffe di fissaggio in lamiera microforata. Cassaforma per l'incasso in muratura in lamiera zincata da ordinare separatamente. | LED | LED | 13W | 0001
XGQ1034-1 BLA | INVISIBILI | INC.CORNICE GESSO -SCATOLA INTERNA NERA | INCASSI | FARETTI | INVISIBILE | 8033229165986 | INVISIBILI | 156 | 42 | gesso | ARCHITECTURAL | Incasso con cornice in gesso e faretto grigio metallizzato completamente orientabile. Scatola interna nera o bianca. | Apparecchio di illuminazione per installazione incassata a soffitto o parete in ambienti interni, con fascio orientabile. Cornice in gesso a scomparsa per l'incasso in cartongesso. Struttura in lamiera decapata con verniciatura poliacrilica in colore bianco opaco o nero. Anello di fissaggio della sorgente luminosa orientabile su due assi, in alluminio pressofuso con verniciatura poliacrilica in colore grigio metallizzato. Molla per l'aggancio della sorgente luminosa in acciaio inossidabile. Staffe per il fissaggio su cartongesso in lamiera microforata. Dimensione del foro di incasso: 208x208mm (8,2x8,2") | LED retrofit / alogena | G53 | max 75W
XGQ1034-1 WHI | INVISIBILI | INC.CORNICE GESSO -SCATOLA INTERNA BIANCA | INCASSI | FARETTI | INVISIBILE | 8033229165856 | INVISIBILI | 156 | 42 | gesso | ARCHITECTURAL | Incasso con cornice in gesso e faretto grigio metallizzato completamente orientabile. Scatola interna nera o bianca. | Apparecchio di illuminazione per installazione incassata a soffitto o parete in ambienti interni, con fascio orientabile. Cornice in gesso a scomparsa per l'incasso in cartongesso. Struttura in lamiera decapata con verniciatura poliacrilica in colore bianco opaco o nero. Anello di fissaggio della sorgente luminosa orientabile su due assi, in alluminio pressofuso con verniciatura poliacrilica in colore grigio metallizzato. Molla per l'aggancio della sorgente luminosa in acciaio inossidabile. Staffe per il fissaggio su cartongesso in lamiera microforata. Dimensione del foro di incasso: 208x208mm (8,2x8,2") | LED retrofit / alogena | G53 | max 75W
XGQ1034-1C BLA | INVISIBILI | INC.CORNICE GESSO SCATOLA INT NERA X CASSAFORMA | INCASSI | FARETTI | INVISIBILE | 8033229169847 | INVISIBILI | 156 | 42 | gesso | ARCHITECTURAL | Incasso con cornice in gesso e faretto grigio metallizzato completamente orientabile. Scatola interna nera o bianca. | Apparecchio di illuminazione per installazione incassata a soffitto o parete in ambienti interni, con fascio orientabile. Cornice in gesso a scomparsa per l'incasso in muratura. Struttura in lamiera decapata con verniciatura poliacrilica in colore bianco opaco o nero. Anello di fissaggio della sorgente luminosa orientabile su due assi, in alluminio pressofuso con verniciatura poliacrilica in colore grigio metallizzato. Molla per l'aggancio della sorgente luminosa in acciaio inossidabile. Staffe di fissaggio in lamiera microforata. Cassaforma per l'incasso in muratura in lamiera zincata da ordinare separatamente. | LED retrofit / alogena | G53 | max 75W
XGQ1034-1C WHI | INVISIBILI | INC.CORNICE GESSO SCATOLA INT BCA X CASSAFORMA | INCASSI | FARETTI | INVISIBILE | 8033229169854 | INVISIBILI | 156 | 42 | gesso | ARCHITECTURAL | Incasso con cornice in gesso e faretto grigio metallizzato completamente orientabile. Scatola interna nera o bianca. | Apparecchio di illuminazione per installazione incassata a soffitto o parete in ambienti interni, con fascio orientabile. Cornice in gesso a scomparsa per l'incasso in muratura. Struttura in lamiera decapata con verniciatura poliacrilica in colore bianco opaco o nero. Anello di fissaggio della sorgente luminosa orientabile su due assi, in alluminio pressofuso con verniciatura poliacrilica in colore grigio metallizzato. Molla per l'aggancio della sorgente luminosa in acciaio inossidabile. Staffe di fissaggio in lamiera microforata. Cassaforma per l'incasso in muratura in lamiera zincata da ordinare separatamente. | LED retrofit / alogena | G53 | max 75W
XGQ1034-2 BLA | INVISIBILI | INC.CORNICE GESSO -SCATOLA INTERNA NERA | INCASSI | FARETTI | INVISIBILE | 8033229166938 | INVISIBILI | 239 | 42 | gesso | ARCHITECTURAL | Incasso con cornice in gesso e faretto grigio metallizzato completamente orientabile. Scatola interna nera o bianca. | Apparecchio di illuminazione per installazione incassata a soffitto o parete in ambienti interni, per 2 sorgenti con fascio orientabile. Cornice in gesso a scomparsa per l'incasso in cartongesso. Struttura in lamiera decapata con verniciatura poliacrilica in colore bianco opaco o nero. Anelli di fissaggio delle sorgenti luminose orientabili su due assi, in alluminio pressofuso con verniciatura poliacrilica in colore grigio metallizzato. Molle per l'aggancio delle sorgenti luminose in acciaio inossidabile. Staffe per il fissaggio su cartongesso in lamiera microforata. Dimensione del foro di incasso: 350x208mm (13,8x8,2") | LED retrofit / alogena | G53 | 2x max 75W
XGQ1034-2 WHI | INVISIBILI | INC.CORNICE GESSO -SCATOLA INTERNA BIANCA | INCASSI | FARETTI | INVISIBILE | 8033229166914 | INVISIBILI | 239 | 42 | gesso | ARCHITECTURAL | Incasso con cornice in gesso e faretto grigio metallizzato completamente orientabile. Scatola interna nera o bianca. | Apparecchio di illuminazione per installazione incassata a soffitto o parete in ambienti interni, per 2 sorgenti con fascio orientabile. Cornice in gesso a scomparsa per l'incasso in cartongesso. Struttura in lamiera decapata con verniciatura poliacrilica in colore bianco opaco o nero. Anelli di fissaggio delle sorgenti luminose orientabili su due assi, in alluminio pressofuso con verniciatura poliacrilica in colore grigio metallizzato. Molle per l'aggancio delle sorgenti luminose in acciaio inossidabile. Staffe per il fissaggio su cartongesso in lamiera microforata. Dimensione del foro di incasso: 350x208mm (13,8x8,2") | LED retrofit / alogena | G53 | 2x max 75W
XGQ1034-2C BLA | INVISIBILI | INC.CORNICE GESSO SCATOLA INT NERA X CASSAFORMA | INCASSI | FARETTI | INVISIBILE | 8056732851511 | INVISIBILI | 239 | 42 | gesso | ARCHITECTURAL | Incasso con cornice in gesso e faretto grigio metallizzato completamente orientabile. Scatola interna nera o bianca. | Apparecchio di illuminazione per installazione incassata a soffitto o parete in ambienti interni, per 2 sorgenti con fascio orientabile. Cornice in gesso a scomparsa per l'incasso in muratura. Struttura in lamiera decapata con verniciatura poliacrilica in colore bianco opaco o nero. Anelli di fissaggio delle sorgenti luminose orientabili su due assi, in alluminio pressofuso con verniciatura poliacrilica in colore grigio metallizzato. Molle per l'aggancio delle sorgenti luminose in acciaio inossidabile. Staffe di fissaggio in lamiera microforata. Cassaforma per l'incasso in muratura in lamiera zincata da ordinare separatamente. | LED retrofit / alogena | G53 | 2x max 75W
XGQ1034-2C WHI | INVISIBILI | INC.CORNICE GESSO SCATOLA INT BCA X CASSAFORMA | INCASSI | FARETTI | INVISIBILE | 8033229169861 | INVISIBILI | 239 | 42 | gesso | ARCHITECTURAL | Incasso con cornice in gesso e faretto grigio metallizzato completamente orientabile. Scatola interna nera o bianca. | Apparecchio di illuminazione per installazione incassata a soffitto o parete in ambienti interni, per 2 sorgenti con fascio orientabile. Cornice in gesso a scomparsa per l'incasso in muratura. Struttura in lamiera decapata con verniciatura poliacrilica in colore bianco opaco o nero. Anelli di fissaggio delle sorgenti luminose orientabili su due assi, in alluminio pressofuso con verniciatura poliacrilica in colore grigio metallizzato. Molle per l'aggancio delle sorgenti luminose in acciaio inossidabile. Staffe di fissaggio in lamiera microforata. Cassaforma per l'incasso in muratura in lamiera zincata da ordinare separatamente. | LED retrofit / alogena | G53 | 2x max 75W
XGQ1034-3 BLA | INVISIBILI | INC.CORNICE GESSO -SCATOLA INTERNA NERA | INCASSI | FARETTI | INVISIBILE | 8033229167010 | INVISIBILI | 329 | 42 | gesso | ARCHITECTURAL | Incasso con cornice in gesso e faretto grigio metallizzato completamente orientabile. Scatola interna nera o bianca. | Apparecchio di illuminazione per installazione incassata a soffitto o parete in ambienti interni, per 3 sorgenti con fascio orientabile. Cornice in gesso a scomparsa per l'incasso in cartongesso. Struttura in lamiera decapata con verniciatura poliacrilica in colore bianco opaco o nero. Anelli di fissaggio delle sorgenti luminose orientabili su due assi, in alluminio pressofuso con verniciatura poliacrilica in colore grigio metallizzato. Molle per l'aggancio delle sorgenti luminose in acciaio inossidabile. Staffe per il fissaggio su cartongesso in lamiera microforata. Dimensione del foro di incasso: 493x208mm (19,4x8,2") | LED retrofit / alogena | G53 | 3x max 75W
XGQ1034-3 WHI | INVISIBILI | INC.CORNICE GESSO -SCATOLA INTERNA BIANCA | INCASSI | FARETTI | INVISIBILE | 8033229167256 | INVISIBILI | 329 | 42 | gesso | ARCHITECTURAL | Incasso con cornice in gesso e faretto grigio metallizzato completamente orientabile. Scatola interna nera o bianca. | Apparecchio di illuminazione per installazione incassata a soffitto o parete in ambienti interni, per 3 sorgenti con fascio orientabile. Cornice in gesso a scomparsa per l'incasso in cartongesso. Struttura in lamiera decapata con verniciatura poliacrilica in colore bianco opaco o nero. Anelli di fissaggio delle sorgenti luminose orientabili su due assi, in alluminio pressofuso con verniciatura poliacrilica in colore grigio metallizzato. Molle per l'aggancio delle sorgenti luminose in acciaio inossidabile. Staffe per il fissaggio su cartongesso in lamiera microforata. Dimensione del foro di incasso: 493x208mm (19,4x8,2") | LED retrofit / alogena | G53 | 3x max 75W
XGQ1034-3C BLA | INVISIBILI | INC.CORNICE GESSO SCATOLA INT NERA X CASSAFORMA | INCASSI | FARETTI | INVISIBILE | 8056732851535 | INVISIBILI | 329 | 42 | gesso | ARCHITECTURAL | Incasso con cornice in gesso e faretto grigio metallizzato completamente orientabile. Scatola interna nera o bianca. | Apparecchio di illuminazione per installazione incassata a soffitto o parete in ambienti interni, per 3 sorgenti con fascio orientabile. Cornice in gesso a scomparsa per l'incasso in muratura. Struttura in lamiera decapata con verniciatura poliacrilica in colore bianco opaco o nero. Anelli di fissaggio delle sorgenti luminose orientabili su due assi, in alluminio pressofuso con verniciatura poliacrilica in colore grigio metallizzato. Molle per l'aggancio delle sorgenti luminose in acciaio inossidabile. Staffe di fissaggio in lamiera microforata. Cassaforma per l'incasso in muratura in lamiera zincata da ordinare separatamente. | LED retrofit / alogena | G53 | 3x max 75W
XGQ1034-3C WHI | INVISIBILI | INC.CORNICE GESSO SCATOLA INT BCA X CASSAFORMA | INCASSI | FARETTI | INVISIBILE | 8056732851528 | INVISIBILI | 329 | 42 | gesso | ARCHITECTURAL | Incasso con cornice in gesso e faretto grigio metallizzato completamente orientabile. Scatola interna nera o bianca. | Apparecchio di illuminazione per installazione incassata a soffitto o parete in ambienti interni, per 3 sorgenti con fascio orientabile. Cornice in gesso a scomparsa per l'incasso in muratura. Struttura in lamiera decapata con verniciatura poliacrilica in colore bianco opaco o nero. Anelli di fissaggio delle sorgenti luminose orientabili su due assi, in alluminio pressofuso con verniciatura poliacrilica in colore grigio metallizzato. Molle per l'aggancio delle sorgenti luminose in acciaio inossidabile. Staffe di fissaggio in lamiera microforata. Cassaforma per l'incasso in muratura in lamiera zincata da ordinare separatamente. | LED retrofit / alogena | G53 | 3x max 75W
XGQ1210 LED | INVISIBILI | INVISIBILI GESSO FISSO C/VETRO LED | INCASSI | FARETTI | INVISIBILE | 8056732852761 | INVISIBILI | 154 | 42 | gesso | ARCHITECTURAL | Incasso in gesso fisso con vetro. | Apparecchio di illuminazione per installazione incassata a soffitto o parete in ambienti interni, con emissione indiretta. Struttura in gesso a scomparsa per l'incasso in muratura o cartongesso. Piastra di dissipazione in alluminio. Schermo diffusore in vetro piano sabbiato. Staffe di fissaggio in lamiera microforata. Cassaforma per l'incasso in muratura in lamiera zincata da ordinare separatamente. Dimensione del foro di incasso: 200x285mm (7,9x11,2") | LED | LED | 15W | 0001
XGQ1210 LED DIM | INVISIBILI | INVISIBILI GESSO FISSO C/VETRO LED DIM | INCASSI | FARETTI | INVISIBILE | 8050847800464 | INVISIBILI | 199 | 42 | gesso | ARCHITECTURAL | Incasso in gesso fisso con vetro. | Apparecchio di illuminazione per installazione incassata a soffitto o parete in ambienti interni, con emissione indiretta. Struttura in gesso a scomparsa per l'incasso in muratura o cartongesso. Piastra di dissipazione in alluminio. Schermo diffusore in vetro piano sabbiato. Staffe di fissaggio in lamiera microforata. Cassaforma per l'incasso in muratura in lamiera zincata da ordinare separatamente. Dimensione del foro di incasso: 200x285mm (7,9x11,2") | LED | LED | 15W | 0001
XGQ1211 LED | INVISIBILI | INVISIBILI GESSO FISSO C/VETRO LED | INCASSI | FARETTI | INVISIBILE | 8056732850743 | INVISIBILI | 240 | 42 | gesso | ARCHITECTURAL | Incasso in gesso fisso con vetro. | Apparecchio di illuminazione per installazione incassata a soffitto o parete in ambienti interni, con emissione indiretta. Struttura in gesso a scomparsa per l'incasso in muratura o cartongesso. Piastra di dissipazione in alluminio. Schermo diffusore in vetro piano acidato. Staffe di fissaggio in lamiera microforata. Cassaforma per l'incasso in muratura in lamiera zincata da ordinare separatamente. Dimensione del foro di incasso: 305x440mm (12x17,3") | LED | LED | 15W | 0001
XGQ1211 LED DIM | INVISIBILI | INVISIBILI GESSO FISSO C/VETRO LED DIM | INCASSI | FARETTI | INVISIBILE | 8056732852129 | INVISIBILI | 285 | 42 | gesso | ARCHITECTURAL | Incasso in gesso fisso con vetro. | Apparecchio di illuminazione per installazione incassata a soffitto o parete in ambienti interni, con emissione indiretta. Struttura in gesso a scomparsa per l'incasso in muratura o cartongesso. Piastra di dissipazione in alluminio. Schermo diffusore in vetro piano acidato. Staffe di fissaggio in lamiera microforata. Cassaforma per l'incasso in muratura in lamiera zincata da ordinare separatamente. Dimensione del foro di incasso: 305x440mm (12x17,3") | LED | LED | 15W | 0002
XGR1023 | INVISIBILI | INVISIBILI GESSO FISSO ROTONDO C/LED | INCASSI | FARETTI | INVISIBILE | 8033229165368 | INVISIBILI | 84 | 42 | gesso | ARCHITECTURAL | Wall washer in gesso con LED. | Apparecchio di illuminazione per installazione incassata a soffitto o parete in ambienti interni, con emissione diretta. Struttura in gesso a scomparsa per l'incasso in muratura o cartongesso. Dissipatore in alluminio tornito. Lente in materiale acrilico stampato. Cornice di chiusura del modulo luminoso in alluminio tornito. Molla per l'aggancio del modulo luminoso in acciaio inossidabile. Staffe di fissaggio in lamiera microforata. Cassaforma per l'incasso in muratura in lamiera zincata da ordinare separatamente. Dimensione del foro di incasso: 110x150mm (4,3x5,9") | LED | LED | 1W
XGR1024 | INVISIBILI | INVISIBILI GESSO FISSO ROTONDO C/LED | INCASSI | FARETTI | INVISIBILE | 8033229165108 | INVISIBILI | 84 | 42 | gesso | ARCHITECTURAL | Wall washer in gesso con LED. | Apparecchio di illuminazione per installazione incassata a soffitto o parete in ambienti interni, con emissione diretta. Struttura in gesso a scomparsa per l'incasso in muratura o cartongesso. Dissipatore in alluminio tornito. Lente in materiale acrilico stampato. Cornice di chiusura del modulo luminoso in alluminio tornito. Molla per l'aggancio del modulo luminoso in acciaio inossidabile. Staffe di fissaggio in lamiera microforata. Cassaforma per l'incasso in muratura in lamiera zincata da ordinare separatamente. Dimensione del foro di incasso: 110x175mm (4,3x6,9") | LED | LED | 1W
XGR1027 | INVISIBILI | INVISIBILI GESSO COMPL.FARETTO ORIENT MET.BCO | INCASSI | FARETTI | INVISIBILE | 8033229165948 | INVISIBILI | 96 | 42 | gesso | ARCHITECTURAL | Incasso in gesso completo di faretto orientabile in metallo bianco. I prodotti sono venduti con alimentazione di serie GU10. Le elettrificazioni opzionali (XM2, XM5/350N, XM5/250 HO) e gli Optionals (XM6/350/12, XM6/250/10, XM6-20 D/P MULTI, XM6-25 D/P MULTI) sono forniti separatamente al prodotto e vanno perciò sostituiti a quelli di serie. | Apparecchio di illuminazione per installazione incassata a soffitto o parete in ambienti interni, con fascio orientabile. Cornice in gesso a scomparsa per l'incasso in muratura o cartongesso. Struttura in alluminio pressofuso con verniciatura poliacrilica in colore bianco opaco. Anello di fissaggio della sorgente luminosa orientabile, in alluminio pressofuso con verniciatura poliacrilica. Molle per il fissaggio della struttura alla cornice in acciaio inossidabile. Molla per l'aggancio della sorgente luminosa in acciaio inossidabile. Staffe di fissaggio in lamiera microforata. Cassaforma per l'incasso in muratura in lamiera zincata da ordinare separatamente. Dimensione del foro di incasso: 190x190mm (7,5x7,5") | LED retrofit / alogena | GU10 | max 50W
XGR1028 | INVISIBILI | INVISIBILI GESSO COMPL.FARETTO ORIENT MET.BCO |  | FARETTI |  | 8033229163616 | INVISIBILI | 163
XGR1030-2 | INVISIBILI | INVISIBILI GESSO FISSO ROTONDO DOPPIO | INCASSI | FARETTI | INVISIBILE | 8033229163821 | INVISIBILI | 112 | 42 | gesso | ARCHITECTURAL | Incasso in gesso fisso. I prodotti sono venduti con alimentazione di serie GU10. Le elettrificazioni opzionali (XM2, XM5/350N, XM5/250 HO) e gli Optionals (XM6/350/12, XM6/250/10, XM6-20 D/P MULTI, XM6-25 D/P MULTI) sono forniti separatamente al prodotto e vanno perciò sostituiti a quelli di serie. | Apparecchio di illuminazione per installazione incassata a soffitto o parete in ambienti interni, per 2 sorgenti con emissione diretta. Struttura in gesso a scomparsa per l'incasso in cartongesso. Molle per l'aggancio della sorgenti luminose in acciaio inossidabile. Staffe per il fissaggio su cartongesso in lamiera microforata. Dimensione del foro di incasso: 250x140mm (9,8x5,5") | LED retrofit / alogena | GU10 | 2x max 50W
XGR1212 | INVISIBILI | INVISIBILI CLICK CLACK GESSO FISSO ROTONDO | INCASSI | FARETTI | INVISIBILE | 8050847804844 | INVISIBILI | 84 | 42 | gesso | ARCHITECTURAL | Click clack è un incasso in gesso con un foro di 35mm. Garantisce massima funzionalità grazie ad uno speciale meccanismo push&pull che consente il ribassamento del portalampada per la sostituzione della sorgente luminosa, evitando invasivi interventi di manutenzione. | Apparecchio di illuminazione per installazione incassata a soffitto in ambienti interni, con emissione diretta. Struttura in gesso a scomparsa per l'incasso in cartongesso. Meccanismo di estrazione della lampada a pressione. Staffe per il fissaggio su cartongesso in lamiera microforata. Dimensione del foro di incasso: Ø 100mm (Ø 3,9") | LED retrofit | GU10 | max 6W
XM1034-3 | INVISIBILI | CASSAFORMA X LATERIZIO/CALCESTRUZZO XGQ1034-3 | INCASSI | FARETTI |  | 8056732851573 | ACCESSORI | 70 |  |  | ARCHITECTURAL |  | Cassaforma per l'incasso in muratura in lamiera zincata.
XM2033 SPOT | PROFILI | 2033 SPOT BROOKLIN NERO ORIENTABILE + DRIVER | PROFILI | profili gr stat1 | INCASSO | 8056732856141 | PROFILI | 317 | 02 | nero | ARCHITECTURAL | Spot nero o bianco orientabile per profilo Brooklyn completo di driver, predisposto con cablaggio passante 24V per alimentare il resto del sistema Brooklyn. Da non usarsi in partenza o alla fine. Disponibile anche la versione singola a plafone bianca o nera. | Modulo luminoso da abbinare a linee di profili componibili per installazione incassata a soffitto in ambienti interni, con fascio orientabile. Struttura a scomparsa per l'incasso in controsoffitti fissi, in alluminio estruso con verniciatura a polvere in colore bianco RAL 9003 o nero. Vano per l'alloggiamento del sistema di alimentazione in lamiera decapata con verniciatura poliacrilica. Snodi in ottone e acciaio torniti con verniciatura poliacrilica. Vano ottico orientabile su tre assi, in alluminio con verniciatura poliacrilica. Lenti in materiale acrilico stampato. Testate di chiusura in lamiera decapata con verniciatura poliacrilica. Staffe per il fissaggio su controsoffitto in lamiera zincata. | LED | LED | 10W | 0001
XM2033-01 SPOT | PROFILI | 2033 SPOT BROOKLIN BIANCO ORIENTABILE + DRIVER | PROFILI | profili gr stat1 | INCASSO | 8056732857360 | PROFILI | 317 | 01 | bianco opaco | ARCHITECTURAL | Spot nero o bianco orientabile per profilo Brooklyn completo di driver, predisposto con cablaggio passante 24V per alimentare il resto del sistema Brooklyn. Da non usarsi in partenza o alla fine. Disponibile anche la versione singola a plafone bianca o nera. | Modulo luminoso da abbinare a linee di profili componibili per installazione incassata a soffitto in ambienti interni, con fascio orientabile. Struttura a scomparsa per l'incasso in controsoffitti fissi, in alluminio estruso con verniciatura a polvere in colore bianco RAL 9003 o nero. Vano per l'alloggiamento del sistema di alimentazione in lamiera decapata con verniciatura poliacrilica. Snodi in ottone e acciaio torniti con verniciatura poliacrilica. Vano ottico orientabile su tre assi, in alluminio con verniciatura poliacrilica. Lenti in materiale acrilico stampato. Testate di chiusura in lamiera decapata con verniciatura poliacrilica. Staffe per il fissaggio su controsoffitto in lamiera zincata. | LED | LED | 10W | 0001
XM2033-ST150W | BROOKLYN | KIT ALIMENTAZIONE SOSP ROSONE+DRIVER150W+CAVO | PROFILI | profili gr stat1 | SOSPENSIONE/SOFFITTO | 8056732852990 | PROFILI | 155 |  |  | ARCHITECTURAL | Sistema modulare LED in alluminio estruso verniciato bianco sezionabile, da incasso a scomparsa totale (trimless), per applicazioni in verticale o orizzontale per cartongesso/laterizio. Doppi schermi: il primo monouso per rasatura, stuccatura e verniciatura, il secondo definitivo in policarbonato o microprismato. Per una corretta e facile installazione nel cartongesso sono disponibili farfalle micro regolabili opzionali, applicabili ogni 400mm ca. Moduli LED multipli da 500mm frazionabili ogni 125mm 3000K 8,5W 24V. Moduli LED da 125mm 3000K 2,1W 24V, completi di 2 cavetti per collegamento. Predisporre, se necessari, eventuali appendimenti. | Kit di alimentazione con rosone bianco, alimentatore 150W, cavo di alimentazione di lunghezza 2,2m (86,6").
XM2033-ST150W DIM | BROOKLYN | KIT ALIMENTAZIONE SOSP ROSONE+DRIVER150W DIM+ CAVO | PROFILI | profili gr stat1 | SOSPENSIONE/SOFFITTO | 8050847800174 | PROFILI | 245 |  |  | ARCHITECTURAL | Sistema modulare LED in alluminio estruso verniciato bianco sezionabile, da incasso a scomparsa totale (trimless), per applicazioni in verticale o orizzontale per cartongesso/laterizio. Doppi schermi: il primo monouso per rasatura, stuccatura e verniciatura, il secondo definitivo in policarbonato o microprismato. Per una corretta e facile installazione nel cartongesso sono disponibili farfalle micro regolabili opzionali, applicabili ogni 400mm ca. Moduli LED multipli da 500mm frazionabili ogni 125mm 3000K 8,5W 24V. Moduli LED da 125mm 3000K 2,1W 24V, completi di 2 cavetti per collegamento. Predisporre, se necessari, eventuali appendimenti. | Kit di alimentazione con rosone bianco, alimentatore 150W dimmerabile DALI/Push DIM, cavo di alimentazione di lunghezza 2,2m (86,6").
XM2033-T150W | BROOKLYN | KIT ALIMENTAZIONE PLAF/PARETE ROSONE+DRIVER150W | PROFILI | profili gr stat1 | SOSPENSIONE/SOFFITTO | 8056732852983 | PROFILI | 140 |  |  | ARCHITECTURAL | Sistema modulare LED in alluminio estruso verniciato bianco sezionabile, da incasso a scomparsa totale (trimless), per applicazioni in verticale o orizzontale per cartongesso/laterizio. Doppi schermi: il primo monouso per rasatura, stuccatura e verniciatura, il secondo definitivo in policarbonato o microprismato. Per una corretta e facile installazione nel cartongesso sono disponibili farfalle micro regolabili opzionali, applicabili ogni 400mm ca. Moduli LED multipli da 500mm frazionabili ogni 125mm 3000K 8,5W 24V. Moduli LED da 125mm 3000K 2,1W 24V, completi di 2 cavetti per collegamento. Predisporre, se necessari, eventuali appendimenti. | Kit di alimentazione con rosone bianco e alimentatore 150W.
XM2033-T150W DIM | BROOKLYN | KIT ALIMENTAZIONE PLAF/PARETE ROSONE+DRIVER150W DIM | PROFILI | profili gr stat1 | SOSPENSIONE/SOFFITTO | 8050847800167 | PROFILI | 230 |  |  | ARCHITECTURAL | Sistema modulare LED in alluminio estruso verniciato bianco sezionabile, da incasso a scomparsa totale (trimless), per applicazioni in verticale o orizzontale per cartongesso/laterizio. Doppi schermi: il primo monouso per rasatura, stuccatura e verniciatura, il secondo definitivo in policarbonato o microprismato. Per una corretta e facile installazione nel cartongesso sono disponibili farfalle micro regolabili opzionali, applicabili ogni 400mm ca. Moduli LED multipli da 500mm frazionabili ogni 125mm 3000K 8,5W 24V. Moduli LED da 125mm 3000K 2,1W 24V, completi di 2 cavetti per collegamento. Predisporre, se necessari, eventuali appendimenti. | Kit di alimentazione con rosone bianco e alimentatore 150W dimmerabile DALI/Push DIM.
XM445-TR | SOHO IN | TRASFORMATORE ELETTRONICO | SPOTLIGHT | profili gr stat1 |  | 8050847804967 | TERZI | 67 |  |  | ARCHITECTURAL |  | Trasformatore elettronico, 120W 48V DC, per binario elettrificato 48V DC.
XM445-TRD | SOHO IN | TRASFORMATORE ELETTRONICO DALI | SPOTLIGHT | profili gr stat1 |  | 8050847804974 | TERZI | 244 |  |  | ARCHITECTURAL |  | Trasformatore elettronico DALI, 150W 48V DC, per binario elettrificato 48V DC.
XM44501-300 | SOHO OUT | BINARIO 48V SOFFITTO/PARETE O SOSP BIANCO 3 MT | SPOTLIGHT | profili gr stat1 | SOSPENSIONE/SOFFITTO | 8050847805025 | TERZI | 74.5 | 01 | bianco opaco | ARCHITECTURAL | Sistema di binari a bassa tensione 48V, disponibile in tre differenti lunghezze per applicazioni a soffitto/parete e a sospensione. Il sistema è costruito in lega di alluminio estruso verniciato poliestere, predisposto per alloggiare i proiettori provvisti di adattatore 48V. Possibilità di regolazione DALI. Il sistema è a sezione quadra, in colore bianco e nero. Disponibile un'ampia varietà di accessori e giunti di collegamento. | Binario elettrificato per installazione a sospensione o a soffitto in ambienti interni. Struttura in alluminio estruso con verniciatura a polvere in colore bianco opaco o nero. Alimentazione a bassa tensione 48V DC. Carico complessivo 15A. Accessori di fissaggio, giunzione e chiusura da ordinare separatamente.
XM44502-300 | SOHO OUT | BINARIO 48V SOFFITTO/PARETE O SOSP NERO 3 MT | SPOTLIGHT | profili gr stat1 | SOSPENSIONE/SOFFITTO | 8050847805155 | TERZI | 74.5 | 02 | nero | ARCHITECTURAL | Sistema di binari a bassa tensione 48V, disponibile in tre differenti lunghezze per applicazioni a soffitto/parete e a sospensione. Il sistema è costruito in lega di alluminio estruso verniciato poliestere, predisposto per alloggiare i proiettori provvisti di adattatore 48V. Possibilità di regolazione DALI. Il sistema è a sezione quadra, in colore bianco e nero. Disponibile un'ampia varietà di accessori e giunti di collegamento. | Binario elettrificato per installazione a sospensione o a soffitto in ambienti interni. Struttura in alluminio estruso con verniciatura a polvere in colore bianco opaco o nero. Alimentazione a bassa tensione 48V DC. Carico complessivo 15A. Accessori di fissaggio, giunzione e chiusura da ordinare separatamente.
XM44602-200 | SOHO IN | BINARIO 48V INCASSO NERO 2 MT | SPOTLIGHT | profili gr stat1 | INCASSO | 8050847804899 | TERZI | 67.5 | 02 | nero | ARCHITECTURAL | Sistema di binari a bassa tensione 48V, disponibile in tre differenti lunghezze per applicazioni ad incasso. Il sistema è costruito in lega di alluminio estruso verniciato poliestere, predisposto per alloggiare i proiettori provvisti di adattatore 48V. Possibilità di regolazione DALI. Il sistema è a sezione quadra, in colore nero. Disponibile un'ampia varietà di accessori e giunti di collegamento. | Binario elettrificato per installazione incassata a soffitto o parete in ambienti interni. Struttura a scomparsa per l'incasso in cartongesso, in alluminio estruso con verniciatura a polvere in colore nero. Alimentazione a bassa tensione 48V DC. Carico complessivo 15A. Accessori di fissaggio, giunzione e chiusura da ordinare separatamente.
XM44602-300 | SOHO IN | BINARIO 48V INCASSO NERO 3 MT | SPOTLIGHT | profili gr stat1 | INCASSO | 8050847804905 | TERZI | 100 | 02 | nero | ARCHITECTURAL | Sistema di binari a bassa tensione 48V, disponibile in tre differenti lunghezze per applicazioni ad incasso. Il sistema è costruito in lega di alluminio estruso verniciato poliestere, predisposto per alloggiare i proiettori provvisti di adattatore 48V. Possibilità di regolazione DALI. Il sistema è a sezione quadra, in colore nero. Disponibile un'ampia varietà di accessori e giunti di collegamento. | Binario elettrificato per installazione incassata a soffitto o parete in ambienti interni. Struttura a scomparsa per l'incasso in cartongesso, in alluminio estruso con verniciatura a polvere in colore nero. Alimentazione a bassa tensione 48V DC. Carico complessivo 15A. Accessori di fissaggio, giunzione e chiusura da ordinare separatamente.
XM742-19-01-4K | QUEENS | QUEENS SPOT BIANCO 4000K X BINARIO TRIFASE 1780lm | SPOTLIGHT | FARETTI | BINARIO ELETTRIFICATO | 8056732858053 | TERZI | 182 | 01 | bianco opaco | ARCHITECTURAL | Proiettore in pressofusione di alluminio a dissipazione termica passiva per binario elettrificato trifase, con LED ad alta efficienza e adattatore integrato. Può essere ruotato rispetto all’asse verticale fino a un’ampiezza di 355° e di 90° verso l’alto. Riflettore termoplastico metallizzato a specchio con ottica standard a fascio medio e ottiche per fascio stretto, largo o molto largo disponibili su richiesta. Disponibile nelle versioni 3000K e 4000K e nei colori bianco e nero. | Apparecchio di illuminazione per installazione su binario elettrificato in ambienti interni, con fascio orientabile. Snodo in alluminio pressofuso con verniciatura a polvere. Struttura orientabile su due assi, in alluminio pressofuso con verniciatura a polvere in colore bianco opaco, nero o grigio metallizzato. Riflettore in materiale termoplastico con finitura cromata. Anello di chiusura in materiale termoplastico. Fornito completo di adattatore elettrico e meccanico per installazione su binari elettrificati trifase. | LED | LED | 19W | 0001
XM743-43-01-3K | QUEENS | QUEENS SPOT BIANCO 3000K DRIVER X BINARIO TRIFASE 4539lm | SPOTLIGHT | FARETTI | BINARIO ELETTRIFICATO | 8056732858138 | TERZI | 235 | 01 | bianco opaco | ARCHITECTURAL | Proiettore in pressofusione di alluminio a dissipazione termica passiva per binario elettrificato trifase, con LED ad alta efficienza e adattatore integrato. Può essere ruotato rispetto all’asse verticale fino a un’ampiezza di 355° e di 90° verso l’alto. Riflettore termoplastico metallizzato a specchio con ottica standard a fascio medio e ottiche per fascio stretto, largo o molto largo disponibili su richiesta. Disponibile nelle versioni 3000K e 4000K e nei colori bianco e nero. | Apparecchio di illuminazione per installazione su binario elettrificato in ambienti interni, con fascio orientabile. Snodi in alluminio pressofuso con verniciatura a polvere. Vano per l'alloggiamento dell'alimentatore in alluminio pressofuso con verniciatura a polvere. Struttura orientabile su due assi, in alluminio pressofuso con verniciatura a polvere in colore bianco opaco o nero. Riflettore in materiale termoplastico con finitura cromata. Anello di chiusura in materiale termoplastico. Fornito completo di adattatore elettrico e meccanico per installazione su binari elettrificati trifase. | LED | LED | 43W | 0001
XM743-43-01-4K | QUEENS | QUEENS SPOT BIANCO 4000K DRIVER X BINARIO TRIFASE 4717lm | SPOTLIGHT | FARETTI | BINARIO ELETTRIFICATO | 8056732858183 | TERZI | 235 | 01 | bianco opaco | ARCHITECTURAL | Proiettore in pressofusione di alluminio a dissipazione termica passiva per binario elettrificato trifase, con LED ad alta efficienza e adattatore integrato. Può essere ruotato rispetto all’asse verticale fino a un’ampiezza di 355° e di 90° verso l’alto. Riflettore termoplastico metallizzato a specchio con ottica standard a fascio medio e ottiche per fascio stretto, largo o molto largo disponibili su richiesta. Disponibile nelle versioni 3000K e 4000K e nei colori bianco e nero. | Apparecchio di illuminazione per installazione su binario elettrificato in ambienti interni, con fascio orientabile. Snodi in alluminio pressofuso con verniciatura a polvere. Vano per l'alloggiamento dell'alimentatore in alluminio pressofuso con verniciatura a polvere. Struttura orientabile su due assi, in alluminio pressofuso con verniciatura a polvere in colore bianco opaco o nero. Riflettore in materiale termoplastico con finitura cromata. Anello di chiusura in materiale termoplastico. Fornito completo di adattatore elettrico e meccanico per installazione su binari elettrificati trifase. | LED | LED | 43W | 0001
XM743-43-02-3K | QUEENS | QUEENS SPOT NERO 3000K DRIVER X BINARIO TRIFASE 4539lm | SPOTLIGHT | FARETTI | BINARIO ELETTRIFICATO | 8056732858145 | TERZI | 235 | 02 | nero | ARCHITECTURAL | Proiettore in pressofusione di alluminio a dissipazione termica passiva per binario elettrificato trifase, con LED ad alta efficienza e adattatore integrato. Può essere ruotato rispetto all’asse verticale fino a un’ampiezza di 355° e di 90° verso l’alto. Riflettore termoplastico metallizzato a specchio con ottica standard a fascio medio e ottiche per fascio stretto, largo o molto largo disponibili su richiesta. Disponibile nelle versioni 3000K e 4000K e nei colori bianco e nero. | Apparecchio di illuminazione per installazione su binario elettrificato in ambienti interni, con fascio orientabile. Snodi in alluminio pressofuso con verniciatura a polvere. Vano per l'alloggiamento dell'alimentatore in alluminio pressofuso con verniciatura a polvere. Struttura orientabile su due assi, in alluminio pressofuso con verniciatura a polvere in colore bianco opaco o nero. Riflettore in materiale termoplastico con finitura cromata. Anello di chiusura in materiale termoplastico. Fornito completo di adattatore elettrico e meccanico per installazione su binari elettrificati trifase. | LED | LED | 43W | 0001
XM743-43-02-4K | QUEENS | QUEENS SPOT NERO 4000K DRIVER X BINARIO TRIFASE 4717lm | SPOTLIGHT | FARETTI | BINARIO ELETTRIFICATO | 8056732858176 | TERZI | 235 | 02 | nero | ARCHITECTURAL | Proiettore in pressofusione di alluminio a dissipazione termica passiva per binario elettrificato trifase, con LED ad alta efficienza e adattatore integrato. Può essere ruotato rispetto all’asse verticale fino a un’ampiezza di 355° e di 90° verso l’alto. Riflettore termoplastico metallizzato a specchio con ottica standard a fascio medio e ottiche per fascio stretto, largo o molto largo disponibili su richiesta. Disponibile nelle versioni 3000K e 4000K e nei colori bianco e nero. | Apparecchio di illuminazione per installazione su binario elettrificato in ambienti interni, con fascio orientabile. Snodi in alluminio pressofuso con verniciatura a polvere. Vano per l'alloggiamento dell'alimentatore in alluminio pressofuso con verniciatura a polvere. Struttura orientabile su due assi, in alluminio pressofuso con verniciatura a polvere in colore bianco opaco o nero. Riflettore in materiale termoplastico con finitura cromata. Anello di chiusura in materiale termoplastico. Fornito completo di adattatore elettrico e meccanico per installazione su binari elettrificati trifase. | LED | LED | 43W | 0001
XM748-12-01-3K | QUEENS | QUEENS MINI BIANCO 3000K X BINARIO TRIFASE 1050lm | SPOTLIGHT | FARETTI | BINARIO ELETTRIFICATO | 8050847801072 | TERZI | 177 | 01 | bianco opaco | ARCHITECTURAL | Proiettore in pressofusione di alluminio a dissipazione termica passiva con adattatore per binario elettrificato trifase o con basetta per applicazioni a soffitto o a parete, equipaggiato con LED ad alta efficienza. Può essere ruotato rispetto all’asse verticale di 355° e di 90° verso l’alto. Cilindro antiabbagliamento di serie. Riflettore termoplastico metallizzato a specchio con ottica standard a fascio medio e ottiche per fascio stretto o largo disponibili su richiesta. Disponibile nella versione 3000K e nei colori bianco e nero. | Apparecchio di illuminazione per installazione su binario elettrificato in ambienti interni, con fascio orientabile. Snodo in alluminio pressofuso con verniciatura a polvere. Fondello in alluminio pressofuso con verniciatura a polvere. Struttura orientabile su due assi, in alluminio pressofuso con verniciatura a polvere in colore bianco opaco o nero. Riflettore in materiale termoplastico con finitura cromata. Fornito completo di adattatore elettrico e meccanico per installazione su binari elettrificati trifase. | LED | LED | 12W | 0001
XM748-12-02-3K | QUEENS | QUEENS MINI NERO 3000K X BINARIO TRIFASE 1050lm | SPOTLIGHT | FARETTI | BINARIO ELETTRIFICATO | 8050847801089 | TERZI | 177 | 02 | nero | ARCHITECTURAL | Proiettore in pressofusione di alluminio a dissipazione termica passiva con adattatore per binario elettrificato trifase o con basetta per applicazioni a soffitto o a parete, equipaggiato con LED ad alta efficienza. Può essere ruotato rispetto all’asse verticale di 355° e di 90° verso l’alto. Cilindro antiabbagliamento di serie. Riflettore termoplastico metallizzato a specchio con ottica standard a fascio medio e ottiche per fascio stretto o largo disponibili su richiesta. Disponibile nella versione 3000K e nei colori bianco e nero. | Apparecchio di illuminazione per installazione su binario elettrificato in ambienti interni, con fascio orientabile. Snodo in alluminio pressofuso con verniciatura a polvere. Fondello in alluminio pressofuso con verniciatura a polvere. Struttura orientabile su due assi, in alluminio pressofuso con verniciatura a polvere in colore bianco opaco o nero. Riflettore in materiale termoplastico con finitura cromata. Fornito completo di adattatore elettrico e meccanico per installazione su binari elettrificati trifase. | LED | LED | 12W | 0001
XM748-9-01-3K | QUEENS | QUEENS MINI BIANCO 3000K C/BASETTA 800lm | SPOTLIGHT | FARETTI | SOFFITTO/PARETE | 8050847801096 | TERZI | 199 | 01 | bianco opaco | ARCHITECTURAL | Proiettore in pressofusione di alluminio a dissipazione termica passiva con adattatore per binario elettrificato trifase o con basetta per applicazioni a soffitto o a parete, equipaggiato con LED ad alta efficienza. Può essere ruotato rispetto all’asse verticale di 355° e di 90° verso l’alto. Cilindro antiabbagliamento di serie. Riflettore termoplastico metallizzato a specchio con ottica standard a fascio medio e ottiche per fascio stretto o largo disponibili su richiesta. Disponibile nella versione 3000K e nei colori bianco e nero. | Apparecchio di illuminazione per installazione a soffitto o parete in ambienti interni, con fascio orientabile. Basetta di fissaggio a soffitto/parete in alluminio pressofuso con verniciatura a polvere. Vano per la connessione elettrica in alluminio pressofuso con verniciatura a polvere. Snodo in alluminio pressofuso con verniciatura a polvere. Struttura orientabile su due assi, in alluminio pressofuso con verniciatura a polvere in colore bianco opaco o nero. Riflettore in materiale termoplastico con finitura cromata. | LED | LED | 9W | 0001
XM748-9-02-3K | QUEENS | QUEENS MINI NERO C/BASE 3000K 800lm | SPOTLIGHT | FARETTI | SOFFITTO/PARETE | 8050847801102 | TERZI | 199 | 02 | nero | ARCHITECTURAL | Proiettore in pressofusione di alluminio a dissipazione termica passiva con adattatore per binario elettrificato trifase o con basetta per applicazioni a soffitto o a parete, equipaggiato con LED ad alta efficienza. Può essere ruotato rispetto all’asse verticale di 355° e di 90° verso l’alto. Cilindro antiabbagliamento di serie. Riflettore termoplastico metallizzato a specchio con ottica standard a fascio medio e ottiche per fascio stretto o largo disponibili su richiesta. Disponibile nella versione 3000K e nei colori bianco e nero. | Apparecchio di illuminazione per installazione a soffitto o parete in ambienti interni, con fascio orientabile. Basetta di fissaggio a soffitto/parete in alluminio pressofuso con verniciatura a polvere. Vano per la connessione elettrica in alluminio pressofuso con verniciatura a polvere. Snodo in alluminio pressofuso con verniciatura a polvere. Struttura orientabile su due assi, in alluminio pressofuso con verniciatura a polvere in colore bianco opaco o nero. Riflettore in materiale termoplastico con finitura cromata. | LED | LED | 9W | 0001
XM7501-300 | QUEENS | BINARIO TRIFASE BIANCO 3 MT | SPOTLIGHT | profili gr stat1 | SOSPENSIONE/SOFFITTO | 8056732857469 | TERZI | 83 | 01 | bianco opaco | ARCHITECTURAL | Sistema di binari trifase a tre accensioni (tensione di rete 230/250V, tensione di rete industriale 380/440V, carico complessivo 16A) disponibile in tre differenti lunghezze per applicazioni a plafone e a sospensione. Il sistema è costruito in lega di alluminio estruso con cavi conduttori in rame alloggiati all’interno di profilati estrusi in PVC ad alta resistenza di isolamento. Il sistema è a sezione quadra in colore bianco o nero e comprende un’ampia varietà di accessori e giunti di collegamento che lo rendono ideale nella progettazione illuminotecnica per flessibilità e versatilità. | Binario elettrificato trifase per installazione a sospensione o a soffitto in ambienti interni. Struttura in alluminio estruso anodizzato o con verniciatura a polvere in colore bianco opaco o nero. Conduttori in rame alloggiati all'interno di profilati estrusi in PVC ad alta resistenza di isolamento. Alimentazione a tensione di rete 230-250V AC o a tensione di rete industriale 380-440V AC. Carico complessivo 16A. Accessori di fissaggio, giunzione e chiusura da ordinare separatamente.
XM7502-300 | QUEENS | BINARIO TRIFASE NERO 3 MT | SPOTLIGHT | profili gr stat1 | SOSPENSIONE/SOFFITTO | 8056732857476 | TERZI | 83 | 02 | nero | ARCHITECTURAL | Sistema di binari trifase a tre accensioni (tensione di rete 230/250V, tensione di rete industriale 380/440V, carico complessivo 16A) disponibile in tre differenti lunghezze per applicazioni a plafone e a sospensione. Il sistema è costruito in lega di alluminio estruso con cavi conduttori in rame alloggiati all’interno di profilati estrusi in PVC ad alta resistenza di isolamento. Il sistema è a sezione quadra in colore bianco o nero e comprende un’ampia varietà di accessori e giunti di collegamento che lo rendono ideale nella progettazione illuminotecnica per flessibilità e versatilità. | Binario elettrificato trifase per installazione a sospensione o a soffitto in ambienti interni. Struttura in alluminio estruso anodizzato o con verniciatura a polvere in colore bianco opaco o nero. Conduttori in rame alloggiati all'interno di profilati estrusi in PVC ad alta resistenza di isolamento. Alimentazione a tensione di rete 230-250V AC o a tensione di rete industriale 380-440V AC. Carico complessivo 16A. Accessori di fissaggio, giunzione e chiusura da ordinare separatamente.
XM751-30-01-3K | QUEENS | QUEENS COMPACT BIANCO 3000K X BINARIO TRIFASE | SPOTLIGHT | FARETTI | BINARIO ELETTRIFICATO | 8050847801010 | TERZI | 200 | 01 | bianco opaco | ARCHITECTURAL | Proiettore in pressofusione di alluminio a dissipazione termica passiva per binario elettrificato trifase, con LED ad alta efficienza e adattatore integrato. Può essere ruotato rispetto all’asse verticale fino a 355° e di 90° verso l’alto. Riflettore termoplastico metallizzato a specchio con ottica standard a fascio medio e ottiche per fascio stretto, largo o molto largo disponibili su richiesta. Disponibile nelle versioni 3000K e 4000K e nei colori bianco e nero. | Apparecchio di illuminazione per installazione su binario elettrificato in ambienti interni, con fascio orientabile. Snodo in alluminio pressofuso con verniciatura a polvere. Fondello in alluminio pressofuso con verniciatura a polvere. Struttura orientabile su due assi, in alluminio pressofuso con verniciatura a polvere in colore bianco opaco o nero. Riflettore in materiale termoplastico con finitura cromata. Fornito completo di adattatore elettrico e meccanico per installazione su binari elettrificati trifase. | LED | LED | 30W | 0001
XM751-30-01-4K | QUEENS | QUEENS COMPACT BIANCO 4000K X BINARIO TRIFASE | SPOTLIGHT | FARETTI | BINARIO ELETTRIFICATO | 8050847801065 | TERZI | 200 | 01 | bianco opaco | ARCHITECTURAL | Proiettore in pressofusione di alluminio a dissipazione termica passiva per binario elettrificato trifase, con LED ad alta efficienza e adattatore integrato. Può essere ruotato rispetto all’asse verticale fino a 355° e di 90° verso l’alto. Riflettore termoplastico metallizzato a specchio con ottica standard a fascio medio e ottiche per fascio stretto, largo o molto largo disponibili su richiesta. Disponibile nelle versioni 3000K e 4000K e nei colori bianco e nero. | Apparecchio di illuminazione per installazione su binario elettrificato in ambienti interni, con fascio orientabile. Snodo in alluminio pressofuso con verniciatura a polvere. Fondello in alluminio pressofuso con verniciatura a polvere. Struttura orientabile su due assi, in alluminio pressofuso con verniciatura a polvere in colore bianco opaco o nero. Riflettore in materiale termoplastico con finitura cromata. Fornito completo di adattatore elettrico e meccanico per installazione su binari elettrificati trifase. | LED | LED | 30W | 0001
XM751-30-02-3K | QUEENS | QUEENS COMPACT NERO 3000K X BINARIO TRIFASE | SPOTLIGHT | FARETTI | BINARIO ELETTRIFICATO | 8050847801027 | TERZI | 200 | 01 | bianco opaco | ARCHITECTURAL | Proiettore in pressofusione di alluminio a dissipazione termica passiva per binario elettrificato trifase, con LED ad alta efficienza e adattatore integrato. Può essere ruotato rispetto all’asse verticale fino a 355° e di 90° verso l’alto. Riflettore termoplastico metallizzato a specchio con ottica standard a fascio medio e ottiche per fascio stretto, largo o molto largo disponibili su richiesta. Disponibile nelle versioni 3000K e 4000K e nei colori bianco e nero. | Apparecchio di illuminazione per installazione su binario elettrificato in ambienti interni, con fascio orientabile. Snodo in alluminio pressofuso con verniciatura a polvere. Fondello in alluminio pressofuso con verniciatura a polvere. Struttura orientabile su due assi, in alluminio pressofuso con verniciatura a polvere in colore bianco opaco o nero. Riflettore in materiale termoplastico con finitura cromata. Fornito completo di adattatore elettrico e meccanico per installazione su binari elettrificati trifase. | LED | LED | 30W | 0001
XM751-30-02-4K | QUEENS | QUEENS COMPACT NERO 4000K X BINARIO TRIFASE | SPOTLIGHT | FARETTI | BINARIO ELETTRIFICATO | 8050847801058 | TERZI | 200 | 01 | bianco opaco | ARCHITECTURAL | Proiettore in pressofusione di alluminio a dissipazione termica passiva per binario elettrificato trifase, con LED ad alta efficienza e adattatore integrato. Può essere ruotato rispetto all’asse verticale fino a 355° e di 90° verso l’alto. Riflettore termoplastico metallizzato a specchio con ottica standard a fascio medio e ottiche per fascio stretto, largo o molto largo disponibili su richiesta. Disponibile nelle versioni 3000K e 4000K e nei colori bianco e nero. | Apparecchio di illuminazione per installazione su binario elettrificato in ambienti interni, con fascio orientabile. Snodo in alluminio pressofuso con verniciatura a polvere. Fondello in alluminio pressofuso con verniciatura a polvere. Struttura orientabile su due assi, in alluminio pressofuso con verniciatura a polvere in colore bianco opaco o nero. Riflettore in materiale termoplastico con finitura cromata. Fornito completo di adattatore elettrico e meccanico per installazione su binari elettrificati trifase. | LED | LED | 30W | 0001
XM7536-300 | QUEENS | BINARIO TRIFASE ANODIZZATO NATURALE 3 MT | SPOTLIGHT | profili gr stat1 | SOSPENSIONE/SOFFITTO | 8056732857483 | TERZI | 83 | 36 | anodizzato naturale | ARCHITECTURAL | Sistema di binari trifase a tre accensioni (tensione di rete 230/250V, tensione di rete industriale 380/440V, carico complessivo 16A) disponibile in tre differenti lunghezze per applicazioni a plafone e a sospensione. Il sistema è costruito in lega di alluminio estruso con cavi conduttori in rame alloggiati all’interno di profilati estrusi in PVC ad alta resistenza di isolamento. Il sistema è a sezione quadra in colore bianco o nero e comprende un’ampia varietà di accessori e giunti di collegamento che lo rendono ideale nella progettazione illuminotecnica per flessibilità e versatilità. | Binario elettrificato trifase per installazione a sospensione o a soffitto in ambienti interni. Struttura in alluminio estruso anodizzato o con verniciatura a polvere in colore bianco opaco o nero. Conduttori in rame alloggiati all'interno di profilati estrusi in PVC ad alta resistenza di isolamento. Alimentazione a tensione di rete 230-250V AC o a tensione di rete industriale 380-440V AC. Carico complessivo 16A. Accessori di fissaggio, giunzione e chiusura da ordinare separatamente.
XP2033-200TRACK | BROOKLYN | 2033XP ESTRUSO mm2025+DIFFUSORE | PROFILI | profili gr stat1 | SOSPENSIONE/SOFFITTO | 8056732852938 | PROFILI | 92 | 01 | bianco opaco | ARCHITECTURAL | Sistema modulare LED in alluminio estruso verniciato bianco (nero a richiesta) sezionabile, da parete/plafone o a sospensione. Moduli LED multipli da 500mm frazionabili ogni 125mm 3000K 8,5W 24V. Moduli LED da 125mm 3000K 2,1W 24V, completi di 2 cavetti per collegamento. | Profilo componibile per installazione a sospensione o a soffitto in ambienti interni, con emissione diretta. Struttura in alluminio estruso con verniciatura a polvere in colore bianco RAL 9003. Schermo diffusore in policarbonato estruso con finitura opalina. Moduli luminosi e alimentatore da ordinare separatamente. Accessori di collegamento, fissaggio, giunzione e chiusura da ordinare separatamente. | LED | LED | max 24W/m |  | Fornito completo di schermo diffusore
XP2033-200TRACK PR | BROOKLYN | 2033XP ESTRUSO mm2025+DIFF.MICROPRISMATO BORDI LATERALI OPALE | PROFILI | profili gr stat1 | SOSPENSIONE/SOFFITTO | 8056732855267 | PROFILI | 98 | 01 | bianco opaco | ARCHITECTURAL | Sistema modulare LED in alluminio estruso verniciato bianco (nero a richiesta) sezionabile, da parete/plafone o a sospensione. Moduli LED multipli da 500mm frazionabili ogni 125mm 3000K 8,5W 24V. Moduli LED da 125mm 3000K 2,1W 24V, completi di 2 cavetti per collegamento. | Profilo componibile per installazione a sospensione o a soffitto in ambienti interni, con emissione diretta. Struttura in alluminio estruso con verniciatura a polvere in colore bianco RAL 9003. Schermo diffusore in policarbonato estruso microprismatico. Moduli luminosi e alimentatore da ordinare separatamente. Accessori di collegamento, fissaggio, giunzione e chiusura da ordinare separatamente. | LED | LED | max 24W/m |  | Fornito completo di schermo diffusore
XP2033-300TRACK | BROOKLYN | 2033XP ESTRUSO mm3025+DIFFUSORE | PROFILI | profili gr stat1 | SOSPENSIONE/SOFFITTO | 8056732852945 | PROFILI | 138 | 01 | bianco opaco | ARCHITECTURAL | Sistema modulare LED in alluminio estruso verniciato bianco (nero a richiesta) sezionabile, da parete/plafone o a sospensione. Moduli LED multipli da 500mm frazionabili ogni 125mm 3000K 8,5W 24V. Moduli LED da 125mm 3000K 2,1W 24V, completi di 2 cavetti per collegamento. | Profilo componibile per installazione a sospensione o a soffitto in ambienti interni, con emissione diretta. Struttura in alluminio estruso con verniciatura a polvere in colore bianco RAL 9003. Schermo diffusore in policarbonato estruso con finitura opalina. Moduli luminosi e alimentatore da ordinare separatamente. Accessori di collegamento, fissaggio, giunzione e chiusura da ordinare separatamente. | LED | LED | max 24W/m |  | Fornito completo di schermo diffusore
XP2033-300TRACK PR | BROOKLYN | 2033XP ESTRUSO mm3025+DIFF.MICROPRISMATO BORDI LATERALI OPALE | PROFILI | profili gr stat1 | SOSPENSIONE/SOFFITTO | 8056732855342 | PROFILI | 147 | 01 | bianco opaco | ARCHITECTURAL | Sistema modulare LED in alluminio estruso verniciato bianco (nero a richiesta) sezionabile, da parete/plafone o a sospensione. Moduli LED multipli da 500mm frazionabili ogni 125mm 3000K 8,5W 24V. Moduli LED da 125mm 3000K 2,1W 24V, completi di 2 cavetti per collegamento. | Profilo componibile per installazione a sospensione o a soffitto in ambienti interni, con emissione diretta. Struttura in alluminio estruso con verniciatura a polvere in colore bianco RAL 9003. Schermo diffusore in policarbonato estruso microprismatico. Moduli luminosi e alimentatore da ordinare separatamente. Accessori di collegamento, fissaggio, giunzione e chiusura da ordinare separatamente. | LED | LED | max 24W/m |  | Fornito completo di schermo diffusore
XP2038-120 | NOLITA | 2038XP ESTRUSO mm1191 LED+DRIVER | PROFILI | profili gr stat1 | SOSPENSIONE/SOFFITTO | 8056732853461 | PROFILI | 347 | 01 | bianco opaco | ARCHITECTURAL | Sistema modulare LED in alluminio estruso verniciato bianco disponibile in varie misure da parete/plafone o a sospensione. Completa di driver e LED flussi luminosi superiori una lampadina fluorescente HO T5. Su richiesta le versioni con emergenza integrata. | Profilo componibile per installazione a sospensione o a soffitto in ambienti interni, con emissione diretta. Struttura in alluminio estruso con verniciatura a polvere in colore bianco RAL 9003. Molle per l'aggancio del riflettore in acciaio inossidabile. Riflettore in alluminio con verniciatura poliacrilica in colore bianco RAL 9003. Fornito completo di moduli luminosi e alimentatore. Schermo diffusore in policarbonato estruso con finitura opalina o microprismatico da ordinare separatamente. Accessori di collegamento, fissaggio, giunzione e chiusura da ordinare separatamente. | LED | LED | 46W | 0001
XP2038-120 DALI | NOLITA | 2038XP ESTRUSO mm1191 LED+DRIVER DALI/Push dim | PROFILI | profili gr stat1 | SOSPENSIONE/SOFFITTO | 8056732853478 | PROFILI | 402 | 01 | bianco opaco | ARCHITECTURAL | Sistema modulare LED in alluminio estruso verniciato bianco disponibile in varie misure da parete/plafone o a sospensione. Completa di driver e LED flussi luminosi superiori una lampadina fluorescente HO T5. Su richiesta le versioni con emergenza integrata. | Profilo componibile per installazione a sospensione o a soffitto in ambienti interni, con emissione diretta. Struttura in alluminio estruso con verniciatura a polvere in colore bianco RAL 9003. Molle per l'aggancio del riflettore in acciaio inossidabile. Riflettore in alluminio con verniciatura poliacrilica in colore bianco RAL 9003. Fornito completo di moduli luminosi e alimentatore dimmerabile. Schermo diffusore in policarbonato estruso con finitura opalina o microprismatico da ordinare separatamente. Accessori di collegamento, fissaggio, giunzione e chiusura da ordinare separatamente. | LED | LED | 46W | 0002
XP2038-120 ECO | NOLITA | 2038XP ESTRUSO mm1191 LED+DRIVER ECO | PROFILI | profili gr stat1 | SOSPENSIONE/SOFFITTO | 8056732855212 | PROFILI | 302 | 01 | bianco opaco | ARCHITECTURAL | Sistema modulare LED in alluminio estruso verniciato bianco disponibile in varie misure da parete/plafone o a sospensione. Completa di driver e LED flussi luminosi superiori una lampadina fluorescente HO T5. Su richiesta le versioni con emergenza integrata. | Profilo componibile per installazione a sospensione o a soffitto in ambienti interni, con emissione diretta. Struttura in alluminio estruso con verniciatura a polvere in colore bianco RAL 9003. Molle per l'aggancio del riflettore in acciaio inossidabile. Riflettore in alluminio con verniciatura poliacrilica in colore bianco RAL 9003. Fornito completo di moduli luminosi e alimentatore. Schermo diffusore in policarbonato estruso con finitura opalina o microprismatico da ordinare separatamente. Accessori di collegamento, fissaggio, giunzione e chiusura da ordinare separatamente. | LED | LED | 29W | 0001
XP2038-120 ECO DALI | NOLITA | 2038XP ESTRUSO mm1191 LED+DRIVER DALI/Pushdim ECO | PROFILI | profili gr stat1 | SOSPENSIONE/SOFFITTO | 8056732855199 | PROFILI | 357 | 01 | bianco opaco | ARCHITECTURAL | Sistema modulare LED in alluminio estruso verniciato bianco disponibile in varie misure da parete/plafone o a sospensione. Completa di driver e LED flussi luminosi superiori una lampadina fluorescente HO T5. Su richiesta le versioni con emergenza integrata. | Profilo componibile per installazione a sospensione o a soffitto in ambienti interni, con emissione diretta. Struttura in alluminio estruso con verniciatura a polvere in colore bianco RAL 9003. Molle per l'aggancio del riflettore in acciaio inossidabile. Riflettore in alluminio con verniciatura poliacrilica in colore bianco RAL 9003. Fornito completo di moduli luminosi e alimentatore dimmerabile. Schermo diffusore in policarbonato estruso con finitura opalina o microprismatico da ordinare separatamente. Accessori di collegamento, fissaggio, giunzione e chiusura da ordinare separatamente. | LED | LED | 29W | 0002
XP2038-150 | NOLITA | 2038XP ESTRUSO mm1491 LED+DRIVER | PROFILI | profili gr stat1 | SOSPENSIONE/SOFFITTO | 8056732855120 | PROFILI | 431 | 01 | bianco opaco | ARCHITECTURAL | Sistema modulare LED in alluminio estruso verniciato bianco disponibile in varie misure da parete/plafone o a sospensione. Completa di driver e LED flussi luminosi superiori una lampadina fluorescente HO T5. Su richiesta le versioni con emergenza integrata. | Profilo componibile per installazione a sospensione o a soffitto in ambienti interni, con emissione diretta. Struttura in alluminio estruso con verniciatura a polvere in colore bianco RAL 9003. Molle per l'aggancio del riflettore in acciaio inossidabile. Riflettore in alluminio con verniciatura poliacrilica in colore bianco RAL 9003. Fornito completo di moduli luminosi e alimentatore. Schermo diffusore in policarbonato estruso con finitura opalina o microprismatico da ordinare separatamente. Accessori di collegamento, fissaggio, giunzione e chiusura da ordinare separatamente. | LED | LED | 57W | 0001
XP2038-150 DALI | NOLITA | 2038XP ESTRUSO mm1491 LED+DRIVER DALI/Push dim | PROFILI | profili gr stat1 | SOSPENSIONE/SOFFITTO | 8056732855168 | PROFILI | 486 | 01 | bianco opaco | ARCHITECTURAL | Sistema modulare LED in alluminio estruso verniciato bianco disponibile in varie misure da parete/plafone o a sospensione. Completa di driver e LED flussi luminosi superiori una lampadina fluorescente HO T5. Su richiesta le versioni con emergenza integrata. | Profilo componibile per installazione a sospensione o a soffitto in ambienti interni, con emissione diretta. Struttura in alluminio estruso con verniciatura a polvere in colore bianco RAL 9003. Molle per l'aggancio del riflettore in acciaio inossidabile. Riflettore in alluminio con verniciatura poliacrilica in colore bianco RAL 9003. Fornito completo di moduli luminosi e alimentatore dimmerabile. Schermo diffusore in policarbonato estruso con finitura opalina o microprismatico da ordinare separatamente. Accessori di collegamento, fissaggio, giunzione e chiusura da ordinare separatamente. | LED | LED | 57W | 0002
XP2038-150 ECO | NOLITA | 2038XP ESTRUSO mm1491 LED+DRIVER ECO | PROFILI | profili gr stat1 | SOSPENSIONE/SOFFITTO | 8056732855137 | PROFILI | 376 | 01 | bianco opaco | ARCHITECTURAL | Sistema modulare LED in alluminio estruso verniciato bianco disponibile in varie misure da parete/plafone o a sospensione. Completa di driver e LED flussi luminosi superiori una lampadina fluorescente HO T5. Su richiesta le versioni con emergenza integrata. | Profilo componibile per installazione a sospensione o a soffitto in ambienti interni, con emissione diretta. Struttura in alluminio estruso con verniciatura a polvere in colore bianco RAL 9003. Molle per l'aggancio del riflettore in acciaio inossidabile. Riflettore in alluminio con verniciatura poliacrilica in colore bianco RAL 9003. Fornito completo di moduli luminosi e alimentatore. Schermo diffusore in policarbonato estruso con finitura opalina o microprismatico da ordinare separatamente. Accessori di collegamento, fissaggio, giunzione e chiusura da ordinare separatamente. | LED | LED | 35,5W | 0001
XP2038-150 ECO DALI | NOLITA | 2038XP ESTRUSO mm1491LED+DRIVER DALI/Push dim ECO | PROFILI | profili gr stat1 | SOSPENSIONE/SOFFITTO | 8056732855151 | PROFILI | 431 | 01 | bianco opaco | ARCHITECTURAL | Sistema modulare LED in alluminio estruso verniciato bianco disponibile in varie misure da parete/plafone o a sospensione. Completa di driver e LED flussi luminosi superiori una lampadina fluorescente HO T5. Su richiesta le versioni con emergenza integrata. | Profilo componibile per installazione a sospensione o a soffitto in ambienti interni, con emissione diretta. Struttura in alluminio estruso con verniciatura a polvere in colore bianco RAL 9003. Molle per l'aggancio del riflettore in acciaio inossidabile. Riflettore in alluminio con verniciatura poliacrilica in colore bianco RAL 9003. Fornito completo di moduli luminosi e alimentatore dimmerabile. Schermo diffusore in policarbonato estruso con finitura opalina o microprismatico da ordinare separatamente. Accessori di collegamento, fissaggio, giunzione e chiusura da ordinare separatamente. | LED | LED | 35,5W | 0002
XP2038-60 | NOLITA | 2038XP ESTRUSO mm591 LED+DRIVER | PROFILI | profili gr stat1 | SOSPENSIONE/SOFFITTO | 8056732853423 | PROFILI | 232 | 01 | bianco opaco | ARCHITECTURAL | Sistema modulare LED in alluminio estruso verniciato bianco disponibile in varie misure da parete/plafone o a sospensione. Completa di driver e LED flussi luminosi superiori una lampadina fluorescente HO T5. Su richiesta le versioni con emergenza integrata. | Profilo componibile per installazione a sospensione o a soffitto in ambienti interni, con emissione diretta. Struttura in alluminio estruso con verniciatura a polvere in colore bianco RAL 9003. Molle per l'aggancio del riflettore in acciaio inossidabile. Riflettore in alluminio con verniciatura poliacrilica in colore bianco RAL 9003. Fornito completo di moduli luminosi e alimentatore. Schermo diffusore in policarbonato estruso con finitura opalina o microprismatico da ordinare separatamente. Accessori di collegamento, fissaggio, giunzione e chiusura da ordinare separatamente. | LED | LED | 24,5W | 0001
XP2038-60 DALI | NOLITA | 2038XP ESTRUSO mm591 LED+DRIVER DALI/Push dim | PROFILI | profili gr stat1 | SOSPENSIONE/SOFFITTO | 8056732853430 | PROFILI | 287 | 01 | bianco opaco | ARCHITECTURAL | Sistema modulare LED in alluminio estruso verniciato bianco disponibile in varie misure da parete/plafone o a sospensione. Completa di driver e LED flussi luminosi superiori una lampadina fluorescente HO T5. Su richiesta le versioni con emergenza integrata. | Profilo componibile per installazione a sospensione o a soffitto in ambienti interni, con emissione diretta. Struttura in alluminio estruso con verniciatura a polvere in colore bianco RAL 9003. Molle per l'aggancio del riflettore in acciaio inossidabile. Riflettore in alluminio con verniciatura poliacrilica in colore bianco RAL 9003. Fornito completo di moduli luminosi e alimentatore dimmerabile. Schermo diffusore in policarbonato estruso con finitura opalina o microprismatico da ordinare separatamente. Accessori di collegamento, fissaggio, giunzione e chiusura da ordinare separatamente. | LED | LED | 24,5W | 0002
XP2038-60 ECO | NOLITA | 2038XP ESTRUSO mm591 LED+DRIVER ECO | PROFILI | profili gr stat1 | SOSPENSIONE/SOFFITTO | 8056732855052 | PROFILI | 202 | 01 | bianco opaco | ARCHITECTURAL | Sistema modulare LED in alluminio estruso verniciato bianco disponibile in varie misure da parete/plafone o a sospensione. Completa di driver e LED flussi luminosi superiori una lampadina fluorescente HO T5. Su richiesta le versioni con emergenza integrata. | Profilo componibile per installazione a sospensione o a soffitto in ambienti interni, con emissione diretta. Struttura in alluminio estruso con verniciatura a polvere in colore bianco RAL 9003. Molle per l'aggancio del riflettore in acciaio inossidabile. Riflettore in alluminio con verniciatura poliacrilica in colore bianco RAL 9003. Fornito completo di moduli luminosi e alimentatore. Schermo diffusore in policarbonato estruso con finitura opalina o microprismatico da ordinare separatamente. Accessori di collegamento, fissaggio, giunzione e chiusura da ordinare separatamente. | LED | LED | 16W | 0001
XP2038-60 ECO DALI | NOLITA | 2038XP ESTRUSO mm591 LED+DRIVER DALI/Push Dim ECO | PROFILI | profili gr stat1 | SOSPENSIONE/SOFFITTO | 8056732855076 | PROFILI | 257 | 01 | bianco opaco | ARCHITECTURAL | Sistema modulare LED in alluminio estruso verniciato bianco disponibile in varie misure da parete/plafone o a sospensione. Completa di driver e LED flussi luminosi superiori una lampadina fluorescente HO T5. Su richiesta le versioni con emergenza integrata. | Profilo componibile per installazione a sospensione o a soffitto in ambienti interni, con emissione diretta. Struttura in alluminio estruso con verniciatura a polvere in colore bianco RAL 9003. Molle per l'aggancio del riflettore in acciaio inossidabile. Riflettore in alluminio con verniciatura poliacrilica in colore bianco RAL 9003. Fornito completo di moduli luminosi e alimentatore dimmerabile. Schermo diffusore in policarbonato estruso con finitura opalina o microprismatico da ordinare separatamente. Accessori di collegamento, fissaggio, giunzione e chiusura da ordinare separatamente. | LED | LED | 16W | 0002
XP2038-90 | NOLITA | 2038XP ESTRUSO mm891 LED+DRIVER | PROFILI | profili gr stat1 | SOSPENSIONE/SOFFITTO | 8056732853447 | PROFILI | 300 | 01 | bianco opaco | ARCHITECTURAL | Sistema modulare LED in alluminio estruso verniciato bianco disponibile in varie misure da parete/plafone o a sospensione. Completa di driver e LED flussi luminosi superiori una lampadina fluorescente HO T5. Su richiesta le versioni con emergenza integrata. | Profilo componibile per installazione a sospensione o a soffitto in ambienti interni, con emissione diretta. Struttura in alluminio estruso con verniciatura a polvere in colore bianco RAL 9003. Molle per l'aggancio del riflettore in acciaio inossidabile. Riflettore in alluminio con verniciatura poliacrilica in colore bianco RAL 9003. Fornito completo di moduli luminosi e alimentatore. Schermo diffusore in policarbonato estruso con finitura opalina o microprismatico da ordinare separatamente. Accessori di collegamento, fissaggio, giunzione e chiusura da ordinare separatamente. | LED | LED | 35W | 0001
XP2038-90 DALI | NOLITA | 2038XP ESTRUSO mm891 LED+DRIVER DALI/Push dim | PROFILI | profili gr stat1 | SOSPENSIONE/SOFFITTO | 8056732853454 | PROFILI | 355 | 01 | bianco opaco | ARCHITECTURAL | Sistema modulare LED in alluminio estruso verniciato bianco disponibile in varie misure da parete/plafone o a sospensione. Completa di driver e LED flussi luminosi superiori una lampadina fluorescente HO T5. Su richiesta le versioni con emergenza integrata. | Profilo componibile per installazione a sospensione o a soffitto in ambienti interni, con emissione diretta. Struttura in alluminio estruso con verniciatura a polvere in colore bianco RAL 9003. Molle per l'aggancio del riflettore in acciaio inossidabile. Riflettore in alluminio con verniciatura poliacrilica in colore bianco RAL 9003. Fornito completo di moduli luminosi e alimentatore dimmerabile. Schermo diffusore in policarbonato estruso con finitura opalina o microprismatico da ordinare separatamente. Accessori di collegamento, fissaggio, giunzione e chiusura da ordinare separatamente. | LED | LED | 35W | 0002
XP2038-90 ECO | NOLITA | 2038XP ESTRUSO mm891 LED+DRIVER ECO | PROFILI | profili gr stat1 | SOSPENSIONE/SOFFITTO | 8056732855014 | PROFILI | 260 | 01 | bianco opaco | ARCHITECTURAL | Sistema modulare LED in alluminio estruso verniciato bianco disponibile in varie misure da parete/plafone o a sospensione. Completa di driver e LED flussi luminosi superiori una lampadina fluorescente HO T5. Su richiesta le versioni con emergenza integrata. | Profilo componibile per installazione a sospensione o a soffitto in ambienti interni, con emissione diretta. Struttura in alluminio estruso con verniciatura a polvere in colore bianco RAL 9003. Molle per l'aggancio del riflettore in acciaio inossidabile. Riflettore in alluminio con verniciatura poliacrilica in colore bianco RAL 9003. Fornito completo di moduli luminosi e alimentatore. Schermo diffusore in policarbonato estruso con finitura opalina o microprismatico da ordinare separatamente. Accessori di collegamento, fissaggio, giunzione e chiusura da ordinare separatamente. | LED | LED | 22,5W | 0001
XP2038-90 ECO DALI | NOLITA | 2038XP ESTRUSO mm891 LED+DRIVER DALI/Push Dim ECO | PROFILI | profili gr stat1 | SOSPENSIONE/SOFFITTO | 8056732855038 | PROFILI | 315 | 01 | bianco opaco | ARCHITECTURAL | Sistema modulare LED in alluminio estruso verniciato bianco disponibile in varie misure da parete/plafone o a sospensione. Completa di driver e LED flussi luminosi superiori una lampadina fluorescente HO T5. Su richiesta le versioni con emergenza integrata. | Profilo componibile per installazione a sospensione o a soffitto in ambienti interni, con emissione diretta. Struttura in alluminio estruso con verniciatura a polvere in colore bianco RAL 9003. Molle per l'aggancio del riflettore in acciaio inossidabile. Riflettore in alluminio con verniciatura poliacrilica in colore bianco RAL 9003. Fornito completo di moduli luminosi e alimentatore dimmerabile. Schermo diffusore in policarbonato estruso con finitura opalina o microprismatico da ordinare separatamente. Accessori di collegamento, fissaggio, giunzione e chiusura da ordinare separatamente. | LED | LED | 22,5W | 0002
XP24646.100.0099 | GIANO | 246XP ESTRUSO mm1015 BIANCO+DIFFUSORI OPALI | PROFILI | profili gr stat1 | SOSPENSIONE/PARETE | 8050847800198 | PROFILI | 103 | 46 | bianco opaco/schermo opalino | ARCHITECTURAL | Sistema modulare in alluminio estruso disponibile in versione sospensione o parete. Sorgente luminosa composta da modulo LED a luce diretta e indiretta e driver ON/OFF con accensione separata o DALI/PUSH DIM integrato all’interno del profilo. Finitura con vernice poliacrilica in bianco o nero e finitura frontale del profilo liscia. Schermo in policarbonato estruso opale o microprismatico. Ideale per uffici, corridoi, scale. | Profilo componibile per installazione a sospensione o a parete in ambienti interni, con emissione diretta e indiretta. Struttura in alluminio estruso con verniciatura a polvere in colore bianco RAL 9003 o nero. Schermi diffusori in policarbonato estruso con finitura opalina. Moduli luminosi e alimentatore da ordinare separatamente. Schermo diffusore in policarbonato estruso microprismatico da ordinare separatamente. Accessori di collegamento, fissaggio, giunzione e chiusura da ordinare separatamente. | LED | LED | max 48W/m |  | Fornito completo di schermi diffusori
XP24646.200.0099 | GIANO | 246XP ESTRUSO mm2015 BIANCO+DIFFUSORI OPALI | PROFILI | profili gr stat1 | SOSPENSIONE/PARETE | 8050847800204 | PROFILI | 206 | 46 | bianco opaco/schermo opalino | ARCHITECTURAL | Sistema modulare in alluminio estruso disponibile in versione sospensione o parete. Sorgente luminosa composta da modulo LED a luce diretta e indiretta e driver ON/OFF con accensione separata o DALI/PUSH DIM integrato all’interno del profilo. Finitura con vernice poliacrilica in bianco o nero e finitura frontale del profilo liscia. Schermo in policarbonato estruso opale o microprismatico. Ideale per uffici, corridoi, scale. | Profilo componibile per installazione a sospensione o a parete in ambienti interni, con emissione diretta e indiretta. Struttura in alluminio estruso con verniciatura a polvere in colore bianco RAL 9003 o nero. Schermi diffusori in policarbonato estruso con finitura opalina. Moduli luminosi e alimentatore da ordinare separatamente. Schermo diffusore in policarbonato estruso microprismatico da ordinare separatamente. Accessori di collegamento, fissaggio, giunzione e chiusura da ordinare separatamente. | LED | LED | max 48W/m |  | Fornito completo di schermi diffusori
XP24646.300.0099 | GIANO | 246XP ESTRUSO mm3015 BIANCO+DIFFUSORI OPALI | PROFILI | profili gr stat1 | SOSPENSIONE/PARETE | 8050847800211 | PROFILI | 309 | 46 | bianco opaco/schermo opalino | ARCHITECTURAL | Sistema modulare in alluminio estruso disponibile in versione sospensione o parete. Sorgente luminosa composta da modulo LED a luce diretta e indiretta e driver ON/OFF con accensione separata o DALI/PUSH DIM integrato all’interno del profilo. Finitura con vernice poliacrilica in bianco o nero e finitura frontale del profilo liscia. Schermo in policarbonato estruso opale o microprismatico. Ideale per uffici, corridoi, scale. | Profilo componibile per installazione a sospensione o a parete in ambienti interni, con emissione diretta e indiretta. Struttura in alluminio estruso con verniciatura a polvere in colore bianco RAL 9003 o nero. Schermi diffusori in policarbonato estruso con finitura opalina. Moduli luminosi e alimentatore da ordinare separatamente. Schermo diffusore in policarbonato estruso microprismatico da ordinare separatamente. Accessori di collegamento, fissaggio, giunzione e chiusura da ordinare separatamente. | LED | LED | max 48W/m |  | Fornito completo di schermi diffusori
XP24648.100.0099 | GIANO | 246XP ESTRUSO mm1015 NERO+DIFFUSORI OPALI | PROFILI | profili gr stat1 | SOSPENSIONE/PARETE | 8050847800235 | PROFILI | 103 | 48 | nero/schermo opalino | ARCHITECTURAL | Sistema modulare in alluminio estruso disponibile in versione sospensione o parete. Sorgente luminosa composta da modulo LED a luce diretta e indiretta e driver ON/OFF con accensione separata o DALI/PUSH DIM integrato all’interno del profilo. Finitura con vernice poliacrilica in bianco o nero e finitura frontale del profilo liscia. Schermo in policarbonato estruso opale o microprismatico. Ideale per uffici, corridoi, scale. | Profilo componibile per installazione a sospensione o a parete in ambienti interni, con emissione diretta e indiretta. Struttura in alluminio estruso con verniciatura a polvere in colore bianco RAL 9003 o nero. Schermi diffusori in policarbonato estruso con finitura opalina. Moduli luminosi e alimentatore da ordinare separatamente. Schermo diffusore in policarbonato estruso microprismatico da ordinare separatamente. Accessori di collegamento, fissaggio, giunzione e chiusura da ordinare separatamente. | LED | LED | max 48W/m |  | Fornito completo di schermi diffusori
XP24648.200.0099 | GIANO | 246XP ESTRUSO mm2015 NERO+DIFFUSORI OPALI | PROFILI | profili gr stat1 | SOSPENSIONE/PARETE | 8050847800242 | PROFILI | 206 | 48 | nero/schermo opalino | ARCHITECTURAL | Sistema modulare in alluminio estruso disponibile in versione sospensione o parete. Sorgente luminosa composta da modulo LED a luce diretta e indiretta e driver ON/OFF con accensione separata o DALI/PUSH DIM integrato all’interno del profilo. Finitura con vernice poliacrilica in bianco o nero e finitura frontale del profilo liscia. Schermo in policarbonato estruso opale o microprismatico. Ideale per uffici, corridoi, scale. | Profilo componibile per installazione a sospensione o a parete in ambienti interni, con emissione diretta e indiretta. Struttura in alluminio estruso con verniciatura a polvere in colore bianco RAL 9003 o nero. Schermi diffusori in policarbonato estruso con finitura opalina. Moduli luminosi e alimentatore da ordinare separatamente. Schermo diffusore in policarbonato estruso microprismatico da ordinare separatamente. Accessori di collegamento, fissaggio, giunzione e chiusura da ordinare separatamente. | LED | LED | max 48W/m |  | Fornito completo di schermi diffusori
XP24648.300.0099 | GIANO | 246XP ESTRUSO mm3015 NERO+DIFFUSORI OPALI | PROFILI | profili gr stat1 | SOSPENSIONE/PARETE | 8050847800259 | PROFILI | 309 | 48 | nero/schermo opalino | ARCHITECTURAL | Sistema modulare in alluminio estruso disponibile in versione sospensione o parete. Sorgente luminosa composta da modulo LED a luce diretta e indiretta e driver ON/OFF con accensione separata o DALI/PUSH DIM integrato all’interno del profilo. Finitura con vernice poliacrilica in bianco o nero e finitura frontale del profilo liscia. Schermo in policarbonato estruso opale o microprismatico. Ideale per uffici, corridoi, scale. | Profilo componibile per installazione a sospensione o a parete in ambienti interni, con emissione diretta e indiretta. Struttura in alluminio estruso con verniciatura a polvere in colore bianco RAL 9003 o nero. Schermi diffusori in policarbonato estruso con finitura opalina. Moduli luminosi e alimentatore da ordinare separatamente. Schermo diffusore in policarbonato estruso microprismatico da ordinare separatamente. Accessori di collegamento, fissaggio, giunzione e chiusura da ordinare separatamente. | LED | LED | max 48W/m |  | Fornito completo di schermi diffusori
XQ144-01 | BOX | BOX PLAFONE/PARETE QUADRO IP65 BIANCO LED | OUTDOOR | PLAFONIERE | SOFFITTO/PARETE | 8056732858268 | TERZI | 92 | 01 | bianco opaco | DESIGN | Plafoniera/applique per esterni/interni in pressofusione di alluminio progettata per garantire la dissipazione passiva del calore generato dal LED COB di ultima generazione. Estremamente sottile e semplice nella sua forma geometrica. Lo schermo frontale, senza viti a vista, è in materiale termoplastico trasparente. Il design lineare consente al prodotto di integrarsi in atri, ingressi, balconi, portici, aree residenziali e spazi a verde in generale. | Apparecchio di illuminazione per installazione a soffitto o parete in ambienti esterni, con emissione diretta. Struttura in alluminio pressofuso con verniciatura a polvere in colore bianco opaco o nero. Guarnizione in silicone. Schermo diffusore in materiale termoplastico con finitura opalina. Schermo di chiusura in materiale termoplastico trasparente resistente ai raggi UV. Passacavo in gomma. Viteria in acciaio inossidabile. | LED | LED | 4,3W | 0001
XQ144-02 | BOX | BOX PLAFONE/PARETE QUADRO IP65 NERO LED | OUTDOOR | PLAFONIERE | SOFFITTO/PARETE | 8056732858251 | TERZI | 92 | 02 | nero | DESIGN | Plafoniera/applique per esterni/interni in pressofusione di alluminio progettata per garantire la dissipazione passiva del calore generato dal LED COB di ultima generazione. Estremamente sottile e semplice nella sua forma geometrica. Lo schermo frontale, senza viti a vista, è in materiale termoplastico trasparente. Il design lineare consente al prodotto di integrarsi in atri, ingressi, balconi, portici, aree residenziali e spazi a verde in generale. | Apparecchio di illuminazione per installazione a soffitto o parete in ambienti esterni, con emissione diretta. Struttura in alluminio pressofuso con verniciatura a polvere in colore bianco opaco o nero. Guarnizione in silicone. Schermo diffusore in materiale termoplastico con finitura opalina. Schermo di chiusura in materiale termoplastico trasparente resistente ai raggi UV. Passacavo in gomma. Viteria in acciaio inossidabile. | LED | LED | 4,3W | 0001
XR144-01 | BOX | BOX PLAFONE/PARETE TONDO IP65 BIANCO LED | OUTDOOR | PLAFONIERE | SOFFITTO/PARETE | 8056732858237 | TERZI | 92 | 01 | bianco opaco | DESIGN | Plafoniera/applique per esterni/interni in pressofusione di alluminio progettata per garantire la dissipazione passiva del calore generato dal LED COB di ultima generazione. Estremamente sottile e semplice nella sua forma geometrica. Lo schermo frontale, senza viti a vista, è in materiale termoplastico trasparente. Il design lineare consente al prodotto di integrarsi in atri, ingressi, balconi, portici, aree residenziali e spazi a verde in generale. | Apparecchio di illuminazione per installazione a soffitto o parete in ambienti esterni, con emissione diretta. Struttura in alluminio pressofuso con verniciatura a polvere in colore bianco opaco o nero. Guarnizione in silicone. Schermo diffusore in materiale termoplastico con finitura opalina. Schermo di chiusura in materiale termoplastico trasparente resistente ai raggi UV. Passacavo in gomma. Viteria in acciaio inossidabile. | LED | LED | 4,3W | 0001
XR144-02 | BOX | BOX PLAFONE/PARETE TONDO IP65 NERO LED | OUTDOOR | PLAFONIERE | SOFFITTO/PARETE | 8056732858244 | TERZI | 92 | 02 | nero | DESIGN | Plafoniera/applique per esterni/interni in pressofusione di alluminio progettata per garantire la dissipazione passiva del calore generato dal LED COB di ultima generazione. Estremamente sottile e semplice nella sua forma geometrica. Lo schermo frontale, senza viti a vista, è in materiale termoplastico trasparente. Il design lineare consente al prodotto di integrarsi in atri, ingressi, balconi, portici, aree residenziali e spazi a verde in generale. | Apparecchio di illuminazione per installazione a soffitto o parete in ambienti esterni, con emissione diretta. Struttura in alluminio pressofuso con verniciatura a polvere in colore bianco opaco o nero. Guarnizione in silicone. Schermo diffusore in materiale termoplastico con finitura opalina. Schermo di chiusura in materiale termoplastico trasparente resistente ai raggi UV. Passacavo in gomma. Viteria in acciaio inossidabile. | LED | LED | 4,3W | 0001
XR22501.050.2515 | QUEI | QUEENS IN 50 INCASSO TONDO IN ALLUMINIO IP65 C/LED 3000K BIANCO | INCASSI | FARETTI |  | 8050847805353 | TERZI | 71.5 | 01 | bianco opaco | ARCHITECTURAL | Incasso rotondo in pressofusione di alluminio IP65 a dissipazione passiva con LED COB integrato in colore bianco, parte interna nera. | Apparecchio di illuminazione per installazione incassata a soffitto in ambienti interni o esterni, con emissione diretta. Struttura per l'incasso in controsoffitti fissi, in alluminio pressofuso con verniciatura a polvere in colore bianco opaco. Riflettore in materiale termoplastico con finitura cromata. Guarnizione in silicone. Schermo diffusore in materiale termoplastico con finitura satinata. Cilindro antiabbagliamento in materiale termoplastico nero. Molle per il fissaggio su controsoffitto in acciaio inossidabile. Fornito completo di cavo di alimentazione di lunghezza 0,4m (15,7"). Dimensione del foro di incasso: Ø 43mm (Ø 1,7") | LED | LED | 6,5W
XR255-43-3K | ROY | ROY INCASSO TONDO IN ALLUMINIO IP43 C/LED 3000K BIANCO | INCASSI | FARETTI |  | 8050847801164 | TERZI | 87 | 01 | bianco opaco | ARCHITECTURAL | Incasso rotondo in pressofusione di alluminio IP43 a dissipazione passiva con LED COB integrato in colore bianco e a richiesta ottiche con diversi fasci luminosi. |  | LED | LED | 12W/18W
XR255-43-4K | ROY | ROY INCASSO TONDO IN ALLUMINIO IP43 C/LED 4000K BIANCO | INCASSI | FARETTI |  | 8050847801157 | TERZI | 87 | 01 | bianco opaco | ARCHITECTURAL | Incasso rotondo in pressofusione di alluminio IP43 a dissipazione passiva con LED COB integrato in colore bianco e a richiesta ottiche con diversi fasci luminosi. |  | LED | LED | 12W/18W
XR262-43-2.7K | QUEI | QUEENS IN INCASSO TONDO IN ALLUMINIO IP43 C/LED 2700K BIANCO |  | FARETTI |  | 8050847801140 | TERZI | 79
XR26201.060.1715 | QUEI | QUEENS IN 60 INCASSO TONDO IN ALLUMINIO IP43 C/LED 2700K BIANCO | INCASSI | FARETTI |  | 8050847805346 | TERZI | 79 | 01 | bianco opaco | ARCHITECTURAL | Incasso rotondo in pressofusione di alluminio IP43 a dissipazione passiva con LED COB integrato in colore bianco, parte interna nera o bianca (senza accessori extra). Possibilità di cilindro interno colore oro satinato a richiesta. A richiesta ottiche con diversi fasci luminosi. | Apparecchio di illuminazione per installazione incassata a soffitto in ambienti interni, con emissione diretta. Struttura per l'incasso in controsoffitti fissi, in alluminio pressofuso con verniciatura a polvere in colore bianco opaco. Riflettore in materiale termoplastico con finitura cromata. Schermo di chiusura in materiale termoplastico trasparente resistente ai raggi UV. Cilindro antiabbagliamento in materiale termoplastico nero. Molle per il fissaggio su controsoffitto in acciaio inossidabile. Fornito completo di cavo di alimentazione di lunghezza 0,4m (15,7"). Dimensione del foro di incasso: Ø 64mm (Ø 2,5") | LED | LED | 9W/12W
XR26201.060.2515 | QUEI | QUEENS IN 60 INCASSO TONDO IN ALLUMINIO IP43 C/LED 3000K BIANCO | INCASSI | FARETTI |  | 8050847805339 | TERZI | 79 | 01 | bianco opaco | ARCHITECTURAL | Incasso rotondo in pressofusione di alluminio IP43 a dissipazione passiva con LED COB integrato in colore bianco, parte interna nera o bianca (senza accessori extra). Possibilità di cilindro interno colore oro satinato a richiesta. A richiesta ottiche con diversi fasci luminosi. | Apparecchio di illuminazione per installazione incassata a soffitto in ambienti interni, con emissione diretta. Struttura per l'incasso in controsoffitti fissi, in alluminio pressofuso con verniciatura a polvere in colore bianco opaco. Riflettore in materiale termoplastico con finitura cromata. Schermo di chiusura in materiale termoplastico trasparente resistente ai raggi UV. Cilindro antiabbagliamento in materiale termoplastico nero. Molle per il fissaggio su controsoffitto in acciaio inossidabile. Fornito completo di cavo di alimentazione di lunghezza 0,4m (15,7"). Dimensione del foro di incasso: Ø 64mm (Ø 2,5") | LED | LED | 9W/12W
Y-PRA-10L-CRI | PRADO | PRADO SOSP.10 LUCI CRI PARALUMI AVORIO TESSUTO PIEGHETTATO | INDOOR | SOSPENSIONI | SOSPENSIONE |  | VENEZIA | 3985 | 22 | cromo | DESIGN | Il lampadario è frutto della combinazione della tradizionale lavorazione del vetro soffiato di Murano con la tecnicità meccanica tipica del territorio lombardo, che è il fondamento della cultura Panzeri e ha contribuito a dare al prodotto un aspetto più funzionale e pratico. Chiaro esempio è il sistema di fissaggio elastico dei bracci, che permette di eseguire normali operazioni di pulizia senza correre il rischio della rottura del vetro. I lampadari sono disponibili in svariati colorazioni e forme, con la possibilità di personalizzazioni per soddisfare ogni richiesta. Paralumi avorio in tessuto pieghettato. | Lampadario classico per installazione in ambienti interni. Struttura in vetro di Murano soffiato lavorato a mano in colore cristallo. Bracci in vetro di Murano soffiato lavorato a mano. Telaio in lamiera decapata con cromatura galvanica. Sedi per il fissaggio dei bracci in ottone tornito con cromatura galvanica. Paralumi in tessuto plissé. Kit di sospensione con tige in acciaio cromato, equilibratore, catena e moschettone. Rosone di alimentazione con coppa esterna in vetro di Murano soffiato lavorato a mano in colore cristallo, coppa interna in lamiera decapata tornita con cromatura galvanica, sistema di aggancio in acciaio cromato. | LED retrofit / alogena | G9 | 10x max 60W
Y-PRA-3A-CRI | PRADO | PRADO PARETE 3 LUCI CRI PARALUMI AVORIO TESSUTO PIEGHETTATO | INDOOR | LAMPADE PARETE | PARETE |  | VENEZIA | 1038 | 22 | cromo | DESIGN | Il lampadario è frutto della combinazione della tradizionale lavorazione del vetro soffiato di Murano con la tecnicità meccanica tipica del territorio lombardo, che è il fondamento della cultura Panzeri e ha contribuito a dare al prodotto un aspetto più funzionale e pratico. Chiaro esempio è il sistema di fissaggio elastico dei bracci, che permette di eseguire normali operazioni di pulizia senza correre il rischio della rottura del vetro. I lampadari sono disponibili in svariati colorazioni e forme, con la possibilità di personalizzazioni per soddisfare ogni richiesta. Paralumi avorio in tessuto pieghettato. | Applique classica per installazione in ambienti interni. Struttura in vetro di Murano soffiato lavorato a mano in colore cristallo. Bracci in vetro di Murano soffiato lavorato a mano. Telaio in lamiera decapata con cromatura galvanica. Sedi per il fissaggio dei bracci in ottone tornito con cromatura galvanica. Paralumi in tessuto plissé. | LED retrofit / alogena | G9 | 3x max 60W
Y-PRA-6L-CRI | PRADO | PRADO SOSP.6 LUCI CRI PARALUMI AVORIO TESSUTO PIEGHETTATO | INDOOR | SOSPENSIONI | SOSPENSIONE |  | VENEZIA | 2658 | 22 | cromo | DESIGN | Il lampadario è frutto della combinazione della tradizionale lavorazione del vetro soffiato di Murano con la tecnicità meccanica tipica del territorio lombardo, che è il fondamento della cultura Panzeri e ha contribuito a dare al prodotto un aspetto più funzionale e pratico. Chiaro esempio è il sistema di fissaggio elastico dei bracci, che permette di eseguire normali operazioni di pulizia senza correre il rischio della rottura del vetro. I lampadari sono disponibili in svariati colorazioni e forme, con la possibilità di personalizzazioni per soddisfare ogni richiesta. Paralumi avorio in tessuto pieghettato. | Lampadario classico per installazione in ambienti interni. Struttura in vetro di Murano soffiato lavorato a mano in colore cristallo. Bracci in vetro di Murano soffiato lavorato a mano. Telaio in lamiera decapata con cromatura galvanica. Sedi per il fissaggio dei bracci in ottone tornito con cromatura galvanica. Paralumi in tessuto plissé. Kit di sospensione con tige in acciaio cromato, equilibratore, catena e moschettone. Rosone di alimentazione con coppa esterna in vetro di Murano soffiato lavorato a mano in colore cristallo, coppa interna in lamiera decapata tornita con cromatura galvanica, sistema di aggancio in acciaio cromato. | LED retrofit / alogena | G9 | 6x max 60W
Y-TAT-2A-BLA | TATE | TATE PARETE 2 LUCI BLACK | INDOOR | LAMPADE PARETE | PARETE |  | VENEZIA | 656 | 02 | nero | DESIGN | Prodotto con tecniche avanzate, coniuga perfettamente la tradizione artigianale del vetro soffiato di Murano e la tecnicità meccanica lombarda. Nato per illuminare location eleganti e di lusso, è ottimo complemento anche per ambienti più moderni, dove le forme pure ed originali di Tate ben si adattano al minimalismo dell’interior design contemporaneo. Disponibile in nero opaco o bianco, offre ugualmente un ampio raggio di personalizzazione sia delle sezioni, che dei colori, rispondendo pienamente alle esigenze dei clienti più esigenti. Per garantire la sicurezza, i rami sono dotati di un sistema elastico che impedisce la caduta e la rottura accidentale degli elementi durante le operazioni di pulizia. Tate alloggia sorgenti alogene ed è disponibile nella versione a sospensione (diametro 90 o 100 cm) e nella versione a parete. | Applique classica per installazione in ambienti interni. Struttura in vetro di Murano soffiato lavorato a mano in colore bianco o nero satinato. Bracci in vetro di Murano soffiato lavorato a mano. Telaio in lamiera decapata con cromatura galvanica. Sedi per il fissaggio dei bracci in ottone tornito con cromatura galvanica. | LED retrofit / alogena | G9 | 2x max 60W
Y-TAT-2A-WHI | TATE | TATE PARETE 2 LUCI WHITE | INDOOR | LAMPADE PARETE | PARETE |  | VENEZIA | 656 | 10 | bianco lucido | DESIGN | Prodotto con tecniche avanzate, coniuga perfettamente la tradizione artigianale del vetro soffiato di Murano e la tecnicità meccanica lombarda. Nato per illuminare location eleganti e di lusso, è ottimo complemento anche per ambienti più moderni, dove le forme pure ed originali di Tate ben si adattano al minimalismo dell’interior design contemporaneo. Disponibile in nero opaco o bianco, offre ugualmente un ampio raggio di personalizzazione sia delle sezioni, che dei colori, rispondendo pienamente alle esigenze dei clienti più esigenti. Per garantire la sicurezza, i rami sono dotati di un sistema elastico che impedisce la caduta e la rottura accidentale degli elementi durante le operazioni di pulizia. Tate alloggia sorgenti alogene ed è disponibile nella versione a sospensione (diametro 90 o 100 cm) e nella versione a parete. | Applique classica per installazione in ambienti interni. Struttura in vetro di Murano soffiato lavorato a mano in colore bianco o nero satinato. Bracci in vetro di Murano soffiato lavorato a mano. Telaio in lamiera decapata con cromatura galvanica. Sedi per il fissaggio dei bracci in ottone tornito con cromatura galvanica. | LED retrofit / alogena | G9 | 2x max 60W
Y-TAT-6L-BLA | TATE | TATE SOSP.6 LUCI BLACK | INDOOR | SOSPENSIONI | SOSPENSIONE |  | VENEZIA | 2214 | 02 | nero | DESIGN | Prodotto con tecniche avanzate, coniuga perfettamente la tradizione artigianale del vetro soffiato di Murano e la tecnicità meccanica lombarda. Nato per illuminare location eleganti e di lusso, è ottimo complemento anche per ambienti più moderni, dove le forme pure ed originali di Tate ben si adattano al minimalismo dell’interior design contemporaneo. Disponibile in nero opaco o bianco, offre ugualmente un ampio raggio di personalizzazione sia delle sezioni, che dei colori, rispondendo pienamente alle esigenze dei clienti più esigenti. Per garantire la sicurezza, i rami sono dotati di un sistema elastico che impedisce la caduta e la rottura accidentale degli elementi durante le operazioni di pulizia. Tate alloggia sorgenti alogene ed è disponibile nella versione a sospensione (diametro 90 o 100 cm) e nella versione a parete. | Lampadario classico per installazione in ambienti interni. Struttura in vetro di Murano soffiato lavorato a mano in colore bianco o nero satinato. Bracci in vetro di Murano soffiato lavorato a mano. Telaio in lamiera decapata con cromatura galvanica. Sedi per il fissaggio dei bracci in ottone tornito con cromatura galvanica. Kit di sospensione con tige in acciaio cromato, equilibratore, catena e moschettone. Rosone di alimentazione con coppa esterna in vetro di Murano soffiato lavorato a mano in colore bianco o nero satinato, coppa interna in lamiera decapata tornita con cromatura galvanica, sistema di aggancio in acciaio cromato. | LED retrofit / alogena | G9 | 6x max 60W
Y-TAT-6L-WHI | TATE | TATE SOSP.6 LUCI WHITE | INDOOR | SOSPENSIONI | SOSPENSIONE |  | VENEZIA | 2214 | 10 | bianco lucido | DESIGN | Prodotto con tecniche avanzate, coniuga perfettamente la tradizione artigianale del vetro soffiato di Murano e la tecnicità meccanica lombarda. Nato per illuminare location eleganti e di lusso, è ottimo complemento anche per ambienti più moderni, dove le forme pure ed originali di Tate ben si adattano al minimalismo dell’interior design contemporaneo. Disponibile in nero opaco o bianco, offre ugualmente un ampio raggio di personalizzazione sia delle sezioni, che dei colori, rispondendo pienamente alle esigenze dei clienti più esigenti. Per garantire la sicurezza, i rami sono dotati di un sistema elastico che impedisce la caduta e la rottura accidentale degli elementi durante le operazioni di pulizia. Tate alloggia sorgenti alogene ed è disponibile nella versione a sospensione (diametro 90 o 100 cm) e nella versione a parete. | Lampadario classico per installazione in ambienti interni. Struttura in vetro di Murano soffiato lavorato a mano in colore bianco o nero satinato. Bracci in vetro di Murano soffiato lavorato a mano. Telaio in lamiera decapata con cromatura galvanica. Sedi per il fissaggio dei bracci in ottone tornito con cromatura galvanica. Kit di sospensione con tige in acciaio cromato, equilibratore, catena e moschettone. Rosone di alimentazione con coppa esterna in vetro di Murano soffiato lavorato a mano in colore bianco o nero satinato, coppa interna in lamiera decapata tornita con cromatura galvanica, sistema di aggancio in acciaio cromato. | LED retrofit / alogena | G9 | 6x max 60W
Y-TAT-8L-BLA | TATE | TATE SOSP.8 LUCI BLACK | INDOOR | SOSPENSIONI | SOSPENSIONE |  | VENEZIA | 2645 | 02 | nero | DESIGN | Prodotto con tecniche avanzate, coniuga perfettamente la tradizione artigianale del vetro soffiato di Murano e la tecnicità meccanica lombarda. Nato per illuminare location eleganti e di lusso, è ottimo complemento anche per ambienti più moderni, dove le forme pure ed originali di Tate ben si adattano al minimalismo dell’interior design contemporaneo. Disponibile in nero opaco o bianco, offre ugualmente un ampio raggio di personalizzazione sia delle sezioni, che dei colori, rispondendo pienamente alle esigenze dei clienti più esigenti. Per garantire la sicurezza, i rami sono dotati di un sistema elastico che impedisce la caduta e la rottura accidentale degli elementi durante le operazioni di pulizia. Tate alloggia sorgenti alogene ed è disponibile nella versione a sospensione (diametro 90 o 100 cm) e nella versione a parete. | Lampadario classico per installazione in ambienti interni. Struttura in vetro di Murano soffiato lavorato a mano in colore bianco o nero satinato. Bracci in vetro di Murano soffiato lavorato a mano. Telaio in lamiera decapata con cromatura galvanica. Sedi per il fissaggio dei bracci in ottone tornito con cromatura galvanica. Kit di sospensione con tige in acciaio cromato, equilibratore, catena e moschettone. Rosone di alimentazione con coppa esterna in vetro di Murano soffiato lavorato a mano in colore bianco o nero satinato, coppa interna in lamiera decapata tornita con cromatura galvanica, sistema di aggancio in acciaio cromato. | LED retrofit / alogena | G9 | 8x max 60W
Y-TAT-8L-WHI | TATE | TATE SOSP.8 LUCI WHITE | INDOOR | SOSPENSIONI | SOSPENSIONE |  | VENEZIA | 2645 | 10 | bianco lucido | DESIGN | Prodotto con tecniche avanzate, coniuga perfettamente la tradizione artigianale del vetro soffiato di Murano e la tecnicità meccanica lombarda. Nato per illuminare location eleganti e di lusso, è ottimo complemento anche per ambienti più moderni, dove le forme pure ed originali di Tate ben si adattano al minimalismo dell’interior design contemporaneo. Disponibile in nero opaco o bianco, offre ugualmente un ampio raggio di personalizzazione sia delle sezioni, che dei colori, rispondendo pienamente alle esigenze dei clienti più esigenti. Per garantire la sicurezza, i rami sono dotati di un sistema elastico che impedisce la caduta e la rottura accidentale degli elementi durante le operazioni di pulizia. Tate alloggia sorgenti alogene ed è disponibile nella versione a sospensione (diametro 90 o 100 cm) e nella versione a parete. | Lampadario classico per installazione in ambienti interni. Struttura in vetro di Murano soffiato lavorato a mano in colore bianco o nero satinato. Bracci in vetro di Murano soffiato lavorato a mano. Telaio in lamiera decapata con cromatura galvanica. Sedi per il fissaggio dei bracci in ottone tornito con cromatura galvanica. Kit di sospensione con tige in acciaio cromato, equilibratore, catena e moschettone. Rosone di alimentazione con coppa esterna in vetro di Murano soffiato lavorato a mano in colore bianco o nero satinato, coppa interna in lamiera decapata tornita con cromatura galvanica, sistema di aggancio in acciaio cromato. | LED retrofit / alogena | G9 | 8x max 60W