## Sheet 1
hicId | supplier | category | title | subtitle | desc_it | price | quantity | delivery_time | delivery_time_if_not_available | sale | max_discount | ean13 | features | accessories | meta_title | meta_description | order_available | product_images | product_images_alt
panze_A01601.007.0000 | panzeri | lampade parete | Toy | Lampade parete - Panzeri | Lampade a parete con fascia in metallo o acciaio e diffusore in vetro. Emissione di luce diretta e indiretta ottenuta da una fonte luminosa LED. Fascia metallica rifinita con vernice poliacrilica in bianco, bronzo, ottone satinato o decorata a mano con foglia oro oppure fascia metallica in acciaio inox lucida o satinata. La fascia esterna non presenta viti a vista, perché fissata con meccanismo elastico. Lunghezze standard da 7 a 90cm. Ideale per ambienti residenziali e progetti moderni e minimalistici. Descrizione tecnica: Apparecchio di illuminazione per installazione a parete in ambienti interni, con emissione diretta e indiretta. Struttura in lamiera decapata con verniciatura poliacrilica. Riflettore in alluminio martellato. Fascia di copertura in lamiera decapata con verniciatura poliacrilica in colore bianco opaco o con rivestimento in foglia oro, oppure in acciaio inossidabile lucido o satinato. Schermi diffusori in vetro piano acidato. | 0 | 0 | 2-3 gg Italy, 5-6 days UE | Su ordinazione in 2-3 settimane | 1 | 15 | 8033229167317 | category : lampade parete : 0:1 ¦ outdoor : no : 1:1 ¦ Potenza assorbita dal sistema : max 48W : 2:1 ¦ Sorgente luminosa : LED retrofit - alogena : 3:1 ¦ Sorgente luminosa a corredo : non inclusa : 4:1 ¦ Sorgenti compatibili : LED retrofit bulb G9 L max 60mm - Ø max 175mm - max 48W G9 : 5:1 ¦ Distribuzione luminosa : fascio diffuso : 6:1 ¦ Alimentazione : 220-240V AC : 7:1 ¦ Frequenza : 50-60Hz : 8:1 ¦ Peso : 04900Kg : 9:1 ¦ Grado di protezione : IP20 : 10:1 ¦ Dimensioni imballo cm : 11 x 10 x 10 : 11:1 |  | Lampada da lampade parete: TOY Panzeri by ArteInLuce™ | TOY Panzeri: SPEDIZIONE GRATUITA. Scopri centinaia di altre lampade da LAMPADE PARETE in PRONTA CONSEGNA by ArteInLuce™. Consegna in 2-3 giorni. | 2 | http://www.panzeri.it/media/FP/FP-Toy.jpg¦http://www.panzeri.it/media/FFS/Toy.jpg¦http://www.panzeri.it/media/FFS/Toy-8.jpg¦http://www.panzeri.it/media/FFS/Toy-9.jpg¦http://www.panzeri.it/media/FFS/Toy-10.jpg | pic¦projects¦projects¦projects¦projects
panze_A01642.025.0101 | panzeri | lampade parete | Toy gypso | Lampade parete - Panzeri | Lampade da parete LED in gesso. Montatura in metallo bianco e diffusori in vetro satinato. Descrizione tecnica: Apparecchio di illuminazione per installazione a parete in ambienti interni, con emissione diretta e indiretta. Struttura in lamiera decapata con verniciatura poliacrilica. Piastre di dissipazione in alluminio. Fascia di copertura in gesso. Schermi diffusori in vetro piano acidato. | 0 | 0 | 2-3 gg Italy, 5-6 days UE | Su ordinazione in 2-3 settimane | 1 | 15 | 8056732850651 | category : lampade parete : 0:1 ¦ outdoor : no : 1:1 ¦ Potenza assorbita dal sistema : 13W : 2:1 ¦ Efficienza luminosa : 72 15lm-W : 3:1 ¦ Sorgente luminosa : LED : 4:1 ¦ Temperatura di colore : 3000K Ra maggiore di 80 : 5:1 ¦ Distribuzione luminosa : fascio diffuso : 6:1 ¦ Alimentazione : 220-240V AC : 7:1 ¦ Frequenza : 50-60Hz : 8:1 ¦ Elettrificazione : ON-OFF : 9:1 ¦ Driver : integrato incluso : 10:1 ¦ Flusso luminoso nominale : 1460lm : 11:1 ¦ Flusso luminoso uscente : 938lm : 12:1 ¦ Rendimento : 64 247% : 13:1 ¦ Peso : 08200Kg : 14:1 ¦ Grado di protezione : IP20 : 15:1 ¦ Costanza cromatica : SDCM 3 : 16:1 ¦ Dimensioni imballo cm : 28 x 36 x 17 : 17:1 |  | Lampada da lampade parete: TOY GYPSO Panzeri by ArteInLuce™ | TOY GYPSO Panzeri: SPEDIZIONE GRATUITA. Scopri centinaia di altre lampade da LAMPADE PARETE in PRONTA CONSEGNA by ArteInLuce™. Consegna in 2-3 giorni. | 2 | http://www.panzeri.it/media/FP/FP-Toy_Gypso.jpg¦http://www.panzeri.it/media/FFS/Toy-Gypso.jpg¦http://www.panzeri.it/media/FFS/Toy-Gypso-2.jpg¦http://www.panzeri.it/media/FFS/Toy-Gypso-3.jpg¦http://www.panzeri.it/media/FFS/Toy-gypso-4.jpg¦http://www.panzeri.it/media/FFS/toy-tutte-misure.jpg | pic¦projects¦projects¦projects¦projects¦projects
panze_A02420.001.0000 | panzeri | lampade parete | Classic | Lampade parete - Panzeri | Lampada da terra estensibile, da tavolo, e da parete in ottone lucido o cromo, con paralume bianco. Descrizione tecnica: Apparecchio di illuminazione per installazione a parete in ambienti interni, con emissione diretta e indiretta. Staffa di fissaggio a parete in lamiera zincata. Basetta in ottone con finitura lucida e verniciatura poliacrilica trasparente oppure in lamiera decapata con cromatura galvanica. Struttura con braccio orientabile in ottone con finitura lucida e verniciatura poliacrilica trasparente oppure con cromatura galvanica. Snodi in ottone tornito con finitura lucida e verniciatura poliacrilica trasparente oppure con cromatura galvanica. Paralume in tessuto bianco. | 0 | 0 | 2-3 gg Italy, 5-6 days UE | Su ordinazione in 2-3 settimane | 1 | 15 | 8033229164262 | category : lampade parete : 0:1 ¦ outdoor : no : 1:1 ¦ Potenza assorbita dal sistema : max 53W : 2:1 ¦ Sorgente luminosa : LED retrofit - fluorescente compatta - alogena : 3:1 ¦ Sorgente luminosa a corredo : non inclusa : 4:1 ¦ Sorgenti compatibili : LED retrofit bulb E27 L max 120mm - Ø max 65mm - max 18W Micro Twist E27 - max 53W E27 : 5:1 ¦ Distribuzione luminosa : fascio diffuso : 6:1 ¦ Alimentazione : 220-240V AC : 7:1 ¦ Frequenza : 50-60Hz : 8:1 ¦ Peso : 08350Kg : 9:1 ¦ Grado di protezione : IP20 : 10:1 |  | Lampada da lampade parete: CLASSIC Panzeri by ArteInLuce™ | CLASSIC Panzeri: SPEDIZIONE GRATUITA. Scopri centinaia di altre lampade da LAMPADE PARETE in PRONTA CONSEGNA by ArteInLuce™. Consegna in 2-3 giorni. | 2 | http://www.panzeri.it/media/FP/FP-Classic.jpg¦http://www.panzeri.it/media/FFS/Classic.jpg¦http://www.panzeri.it/media/FFS/Classic-2.jpg¦http://www.panzeri.it/media/FFS/Classic-3.jpg¦http://www.panzeri.it/media/FFS/Classic-4.jpg | pic¦projects¦projects¦projects¦projects
panze_A03501.050.0101 | panzeri | lampade parete | Zero | Lampade parete - Panzeri | Lampade da parete/soffitto in metallo bianco, cromo, bronzo, ottone satinato e foglia oro complete di LED e driver. A richiesta foglia argento o foglia rame. Descrizione tecnica: Apparecchio di illuminazione per installazione a soffitto o parete in ambienti interni, con emissione indiretta. Struttura in lamiera decapata con verniciatura poliacrilica in colore bianco opaco, bronzo o ottone satinato, oppure con rivestimento in foglia oro, oppure in acciaio inossidabile lucido. Riflettore in alluminio speculare. Fascia di copertura in ottone con verniciatura poliacrilica in colore bianco opaco, bronzo o ottone satinato, oppure con rivestimento in foglia oro, oppure con cromatura galvanica. Schermo diffusore in policarbonato estruso con finitura opalina. | 0 | 0 | 2-3 gg Italy, 5-6 days UE | Su ordinazione in 2-3 settimane | 1 | 15 | 8056732850361 | category : lampade parete : 0:1 ¦ outdoor : no : 1:1 ¦ Potenza assorbita dal sistema : 11W : 2:1 ¦ Efficienza luminosa : 63 64lm-W : 3:1 ¦ Sorgente luminosa : LED : 4:1 ¦ Temperatura di colore : 3000K Ra maggiore di 80 : 5:1 ¦ Distribuzione luminosa : fascio diffuso : 6:1 ¦ Alimentazione : 220-240V AC : 7:1 ¦ Frequenza : 50-60Hz : 8:1 ¦ Elettrificazione : ON-OFF : 9:1 ¦ Driver : integrato incluso : 10:1 ¦ Flusso luminoso nominale : 1075lm : 11:1 ¦ Flusso luminoso uscente : 700lm : 12:1 ¦ Rendimento : 65 116% : 13:1 ¦ Peso : 13650Kg : 14:1 ¦ Grado di protezione : IP20 : 15:1 ¦ Dimensioni imballo cm : 10 x 84 x 7 : 16:1 |  | Lampada da lampade parete: ZERO Panzeri by ArteInLuce™ | ZERO Panzeri: SPEDIZIONE GRATUITA. Scopri centinaia di altre lampade da LAMPADE PARETE in PRONTA CONSEGNA by ArteInLuce™. Consegna in 2-3 giorni. | 2 | http://www.panzeri.it/media/FP/FP-Zero.jpg¦http://www.panzeri.it/media/FFS/Zeroled-2 (1).jpg¦http://www.panzeri.it/media/FFS/Zeroled-2.jpg¦http://www.panzeri.it/media/FFS/Zeroled-5.jpg | pic¦projects¦projects¦projects
panze_A04901.030.0101 | panzeri | lampade parete | Cross | Lampade parete - Panzeri | Lampada a parete in metallo tagliato a laser con diffusore in vetro acidato. Luce sia diretta che indiretta ottenuta da fonte luminosa LED. Fascia metallica rifinita con vernice poliacrilica bianca, ottone satinato o con decorazione a mano in foglia oro e fissata alla struttura senza l’ausilio di viti a vista attraverso sistema elastico. Le fasce assemblate creano un simmetrico gioco di luci e ombre sulla struttura. Ideale per corridoi o uso residenziale. Descrizione tecnica: Apparecchio di illuminazione per installazione a parete in ambienti interni, con emissione diretta e indiretta. Struttura in lamiera decapata con verniciatura poliacrilica. Fascia di copertura in lamiera decapata con verniciatura poliacrilica in colore bianco opaco o ottone satinato oppure con rivestimento in foglia oro. Schermo diffusore in vetro sagomato acidato. | 0 | 0 | 2-3 gg Italy, 5-6 days UE | Su ordinazione in 2-3 settimane | 1 | 15 | 8056732854567 | category : lampade parete : 0:1 ¦ outdoor : no : 1:1 ¦ Potenza assorbita dal sistema : 20W : 2:1 ¦ Efficienza luminosa : 117lm-W : 3:1 ¦ Sorgente luminosa : LED : 4:1 ¦ Temperatura di colore : 3000K Ra maggiore di 80 : 5:1 ¦ Distribuzione luminosa : fascio diffuso : 6:1 ¦ Alimentazione : 220-240V AC : 7:1 ¦ Frequenza : 50-60Hz : 8:1 ¦ Elettrificazione : ON-OFF : 9:1 ¦ Driver : integrato incluso : 10:1 ¦ Flusso luminoso nominale : 3000lm : 11:1 ¦ Flusso luminoso uscente : 2340lm : 12:1 ¦ Rendimento : 78 000% : 13:1 ¦ Peso : 12800Kg : 14:1 ¦ Grado di protezione : IP20 : 15:1 ¦ Costanza cromatica : SDCM minore di 4 : 16:1 ¦ Dimensioni imballo cm : 22 x 35 x 28 : 17:1 |  | Lampada da lampade parete: CROSS Panzeri by ArteInLuce™ | CROSS Panzeri: SPEDIZIONE GRATUITA. Scopri centinaia di altre lampade da LAMPADE PARETE in PRONTA CONSEGNA by ArteInLuce™. Consegna in 2-3 giorni. | 2 | http://www.panzeri.it/media/FP/FP-Cross.jpg¦http://www.panzeri.it/media/FFS/Cross-3.jpg¦http://www.panzeri.it/media/FFS/Cross.jpg¦http://www.panzeri.it/media/FFS/Cross-2.jpg¦http://www.panzeri.it/media/FFS/CROSS_30.jpg¦http://www.panzeri.it/media/FFS/CROSS_60.jpg | pic¦projects¦projects¦projects¦projects¦projects
panze_A06401.000.0101 | panzeri | lampade parete | Carmen | Lampade parete - Panzeri | Disponibile nelle versioni da parete o a soffitto. Formata da metallo tagliato a laser, piegato e successivamente saldata con filo d’argento. Versione a soffitto con meccanismo rotatorio tornito dal pieno. Diffusione di luce indiretta attraverso schermo trasparente di protezione. Fonte luminosa costituita da modulo LED. Potenza apparecchio da 13W a 56W e flusso luminoso dell’apparecchio da 967lm a 5111lm) con dimmerazione 1-10V/ PUSH DIM di serie sulla versione con 3 bracci. Lampada finita con vernice poliacrilica in bianco o nero. La versione a soffitto e disponibile con 2 o 3 sezioni rotanti (350°), mentre quella a parete e una sezione fissa. Ideale per locali ampi e difficili da illuminare. Descrizione tecnica: Apparecchio di illuminazione per installazione a parete in ambienti interni, con emissione indiretta. Staffa di fissaggio a parete in lamiera zincata. Basetta in lamiera decapata con verniciatura poliacrilica. Snodo in acciaio tornito con verniciatura poliacrilica. Struttura orientabile in lamiera decapata con verniciatura poliacrilica in colore bianco opaco o nero. Piastre di dissipazione in alluminio con verniciatura poliacrilica. Schermi in policarbonato sagomato con finitura trasparente. | 0 | 0 | 2-3 gg Italy, 5-6 days UE | Su ordinazione in 2-3 settimane | 1 | 15 | 8056732854024 | category : lampade parete : 0:1 ¦ outdoor : no : 1:1 ¦ Potenza assorbita dal sistema : 13W : 2:1 ¦ Efficienza luminosa : 74 38lm-W : 3:1 ¦ Sorgente luminosa : LED : 4:1 ¦ Durata sorgente luminosa : L80 B20 60 000h : 5:1 ¦ Temperatura di colore : 3000K Ra maggiore di 80 : 6:1 ¦ Distribuzione luminosa : fascio diffuso : 7:1 ¦ Alimentazione : 220-240V AC : 8:1 ¦ Frequenza : 50-60Hz : 9:1 ¦ Elettrificazione : ON-OFF : 10:1 ¦ Driver : integrato incluso : 11:1 ¦ Flusso luminoso nominale : 1340lm : 12:1 ¦ Flusso luminoso uscente : 967lm : 13:1 ¦ Rendimento : 72 164% : 14:1 ¦ Peso : 17900Kg : 15:1 ¦ Grado di protezione : IP20 : 16:1 ¦ Resistenza alla prova del filo incandescente : 850° : 17:1 ¦ Costanza cromatica : SDCM 3 : 18:1 ¦ Dimensioni imballo cm : 22 x 63 x 32 : 19:1 |  | Lampada da lampade parete: CARMEN Panzeri by ArteInLuce™ | CARMEN Panzeri: SPEDIZIONE GRATUITA. Scopri centinaia di altre lampade da LAMPADE PARETE in PRONTA CONSEGNA by ArteInLuce™. Consegna in 2-3 giorni. | 2 | http://www.panzeri.it/media/FP/FP-Carmen-Carmencita.jpg¦http://www.panzeri.it/media/FFS/Carmen-2.jpg¦http://www.panzeri.it/media/FFS/Carmen-2-bracci-4.jpg¦http://www.panzeri.it/media/FFS/Carmen-3.jpg¦http://www.panzeri.it/media/FFS/Carmen-5.jpg¦http://www.panzeri.it/media/FFS/Carmen-6.jpg | pic¦projects¦projects¦projects¦projects¦projects
panze_A06730.035.0000 | panzeri | lampade parete | Twister | Lampade parete - Panzeri | Lampada da terra, da tavolo, da soffitto e da parete in finitura titanio. Vetro soffiato bianco satinato. Descrizione tecnica: Apparecchio di illuminazione per installazione a parete in ambienti interni, con emissione diretta e indiretta. Struttura in lamiera decapata con verniciatura poliacrilica in colore bianco opaco. Schermo diffusore in vetro soffiato bianco satinato. | 0 | 0 | 2-3 gg Italy, 5-6 days UE | Su ordinazione in 2-3 settimane | 1 | 15 | 8050847802703 | category : lampade parete : 0:1 ¦ outdoor : no : 1:1 ¦ Potenza assorbita dal sistema : max 70W : 2:1 ¦ Sorgente luminosa : LED retrofit - fluorescente compatta - alogena : 3:1 ¦ Sorgente luminosa a corredo : non inclusa : 4:1 ¦ Sorgenti compatibili : LED retrofit bulb E27 L max 110mm - Ø max 60mm - max 23W Micro Twist E27 - max 70W E27 : 5:1 ¦ Distribuzione luminosa : fascio diffuso : 6:1 ¦ Alimentazione : 220-240V AC : 7:1 ¦ Frequenza : 50-60Hz : 8:1 ¦ Peso : 09000Kg : 9:1 ¦ Grado di protezione : IP20 : 10:1 ¦ Dimensioni imballo cm : 18 x 42 x 32 : 11:1 |  | Lampada da lampade parete: TWISTER Panzeri by ArteInLuce™ | TWISTER Panzeri: SPEDIZIONE GRATUITA. Scopri centinaia di altre lampade da LAMPADE PARETE in PRONTA CONSEGNA by ArteInLuce™. Consegna in 2-3 giorni. | 2 | http://www.panzeri.it/media/FP/FP-Twister.jpg¦http://www.panzeri.it/media/FFS/Twister-2.jpg¦http://www.panzeri.it/media/FFS/Twister.jpg¦http://www.panzeri.it/media/FFS/Twister-1.jpg¦http://www.panzeri.it/media/FFS/Twister-4.jpg¦http://www.panzeri.it/media/FFS/Twister-3.jpg | pic¦projects¦projects¦projects¦projects¦projects
panze_A07001.011.0000 | panzeri | lampade parete | Kubik | Lampade parete - Panzeri | Lampade nelle versioni sospensione, tavolo, soffitto/parete con montatura in metallo rifinita con vernice poliacrilica in bianco e diffusore in vetro opale satinato soffiato. Emissione di luce diffusa con possibilità di scelta di varie fonti luminose (LED, E27). Vetro fissato da 2 viti laterali con perfetta e omogenea distribuzione della luce al suo interno, senza presenza di zone in ombra. Nella versione a sospensione tiges telescopica. Ideale per ambienti residenziali/commerciali o strutture hospitality. Descrizione tecnica: Apparecchio di illuminazione per installazione a soffitto o parete in ambienti interni, con emissione diretta e indiretta. Struttura in lamiera decapata con verniciatura poliacrilica in colore bianco opaco. Schermo diffusore in vetro soffiato a fermo bianco satinato. | 0 | 0 | 2-3 gg Italy, 5-6 days UE | Su ordinazione in 2-3 settimane | 1 | 15 | 8033229160387 | category : lampade parete : 0:1 ¦ outdoor : no : 1:1 ¦ Potenza assorbita dal sistema : max 60W : 2:1 ¦ Sorgente luminosa : LED retrofit - alogena : 3:1 ¦ Sorgente luminosa a corredo : non inclusa : 4:1 ¦ Sorgenti compatibili : LED retrofit bulb E14 L max 75mm - Ø max 45mm - max 60W E14 : 5:1 ¦ Distribuzione luminosa : fascio diffuso : 6:1 ¦ Alimentazione : 220-240V AC : 7:1 ¦ Frequenza : 50-60Hz : 8:1 ¦ Peso : 06950Kg : 9:1 ¦ Grado di protezione : IP40 : 10:1 ¦ Dimensioni imballo cm : 18 x 26 x 18 : 11:1 |  | Lampada da lampade parete: KUBIK Panzeri by ArteInLuce™ | KUBIK Panzeri: SPEDIZIONE GRATUITA. Scopri centinaia di altre lampade da LAMPADE PARETE in PRONTA CONSEGNA by ArteInLuce™. Consegna in 2-3 giorni. | 2 | http://www.panzeri.it/media/FP/FP-Kubik.jpg¦http://www.panzeri.it/media/FFS/Kubik-2.jpg¦http://www.panzeri.it/media/FFS/Kubik-4.jpg¦http://www.panzeri.it/media/FFS/Kubik-5.jpg¦http://www.panzeri.it/media/FFS/Kubik-41.jpg¦http://www.panzeri.it/media/FFS/Kubik-LED.jpg | pic¦projects¦projects¦projects¦projects¦projects
panze_A07201.000.0101 | panzeri | lampade parete | Ypsilon | Lampade parete - Panzeri | Lampada a parete costituita da una barra in ottone. Luce indiretta emessa attraverso schermo in policarbonato semiopale. Fonte luminosa costituita da modulo LED. Potenza apparecchio da 13W e flusso luminoso dell’apparecchio pari a 1118lm. Struttura rifinita con vernice poliacrilica in colore bianco, nero, bronzo, ottone satinato o cromata. Due versioni disponibili: montatura incassata nel muro o montatura esterna. Nessun elemento di fissaggio a vista. Ideale per ambienti residenziali o moderne strutture hospitality. Descrizione tecnica: Apparecchio di illuminazione per installazione a parete in ambienti interni, con emissione indiretta. Basetta in lamiera decapata con verniciatura poliacrilica in colore bianco opaco, nero, bronzo o ottone satinato, oppure in acciaio inossidabile lucido. Struttura in ottone con verniciatura poliacrilica in colore bianco opaco, nero, bronzo o ottone satinato, oppure con cromatura galvanica. Schermo diffusore in policarbonato estruso con finitura opalina. | 0 | 0 | 2-3 gg Italy, 5-6 days UE | Su ordinazione in 2-3 settimane | 1 | 15 | 8056732850682 | category : lampade parete : 0:1 ¦ outdoor : no : 1:1 ¦ Potenza assorbita dal sistema : 13W : 2:1 ¦ Efficienza luminosa : 86lm-W : 3:1 ¦ Sorgente luminosa : LED : 4:1 ¦ Temperatura di colore : 3000K Ra maggiore di 80 : 5:1 ¦ Distribuzione luminosa : fascio diffuso : 6:1 ¦ Alimentazione : 220-240V AC : 7:1 ¦ Frequenza : 50-60Hz : 8:1 ¦ Elettrificazione : ON-OFF : 9:1 ¦ Driver : integrato incluso : 10:1 ¦ Flusso luminoso nominale : 1460lm : 11:1 ¦ Flusso luminoso uscente : 1118lm : 12:1 ¦ Rendimento : 76 575% : 13:1 ¦ Peso : 10150Kg : 14:1 ¦ Grado di protezione : IP20 : 15:1 ¦ Costanza cromatica : SDCM 3 : 16:1 ¦ Dimensioni imballo cm : 10 x 84 x 7 : 17:1 |  | Lampada da lampade parete: YPSILON Panzeri by ArteInLuce™ | YPSILON Panzeri: SPEDIZIONE GRATUITA. Scopri centinaia di altre lampade da LAMPADE PARETE in PRONTA CONSEGNA by ArteInLuce™. Consegna in 2-3 giorni. | 2 | http://www.panzeri.it/media/FP/FP-Ypsilon.jpg¦http://www.panzeri.it/media/FFS/Ypsilon.jpg¦http://www.panzeri.it/media/FFS/Ypsilon_slider.jpg¦http://www.panzeri.it/media/FFS/Ypsilon-2.jpg¦http://www.panzeri.it/media/FFS/Ypsilon-3.jpg¦http://www.panzeri.it/media/FFS/ypsilon-A7222OUTpag90.jpg | pic¦projects¦projects¦projects¦projects¦projects
panze_A07501.038.0101 | panzeri | lampade parete | Flat | Lampade parete - Panzeri | Lampada in metallo disponibile nelle versioni a sospensione, parete, parete/soffitto e incasso (quest’ultima solo nella dimensione 60x60cm). Schermi laterali e frontale costituiti da pezzo unico in policarbonato opale. Emissione di luce diretta (anche indiretta nella versione a sospensione)generata da modulo LED. Potenza apparecchio da 19W ai 61W e flusso luminoso dell’apparecchio da 1069lm a 4077lm. Disponibile con luce d’emergenza da 1h/12h per la versione incasso. Fornita con dimmerazione di serie DALI/PUSH DIM nelle sole versioni da 51cm. Struttura rifinita con vernice poliacrilica color bianco. A richiesta disponibile in foglia oro/argento. Perimetro laterale della lampada luminescente e, per la versione incasso, appoggio immediato per controsoffitti modulari standard. Ideale per uso residenziale o uffici. Descrizione tecnica: Apparecchio di illuminazione per installazione a parete in ambienti interni, con emissione diretta e indiretta. Piastra di dissipazione in alluminio. Cornici di chiusura in lamiera decapata con verniciatura poliacrilica in colore bianco opaco. Schermo diffusore in policarbonato sagomato con finitura opalina. | 0 | 0 | 2-3 gg Italy, 5-6 days UE | Su ordinazione in 2-3 settimane | 1 | 15 | 8056732858411 | category : lampade parete : 0:1 ¦ outdoor : no : 1:1 ¦ Potenza assorbita dal sistema : 19W : 2:1 ¦ Efficienza luminosa : 56 26lm-W : 3:1 ¦ Sorgente luminosa : LED : 4:1 ¦ Durata sorgente luminosa : L80 B20 60 000h : 5:1 ¦ Temperatura di colore : 3000K Ra maggiore di 80 : 6:1 ¦ Distribuzione luminosa : fascio diffuso : 7:1 ¦ Alimentazione : 220-240V AC : 8:1 ¦ Frequenza : 50-60Hz : 9:1 ¦ Elettrificazione : ON-OFF : 10:1 ¦ Driver : integrato incluso : 11:1 ¦ Flusso luminoso nominale : 2200lm : 12:1 ¦ Flusso luminoso uscente : 1069lm : 13:1 ¦ Rendimento : 48 591% : 14:1 ¦ Peso : 14950Kg : 15:1 ¦ Grado di protezione : IP40 : 16:1 ¦ Costanza cromatica : SDCM 3 : 17:1 ¦ Dimensioni imballo cm : 21 x 39 x 14 : 18:1 |  | Lampada da lampade parete: FLAT Panzeri by ArteInLuce™ | FLAT Panzeri: SPEDIZIONE GRATUITA. Scopri centinaia di altre lampade da LAMPADE PARETE in PRONTA CONSEGNA by ArteInLuce™. Consegna in 2-3 giorni. | 2 | http://www.panzeri.it/media/FP/FP-Flat.jpg¦http://www.panzeri.it/media/FFS/Flat.jpg¦http://www.panzeri.it/media/FFS/Flat-2.jpg¦http://www.panzeri.it/media/FFS/Flat-4.jpg¦http://www.panzeri.it/media/FFS/Flat-5.jpg¦http://www.panzeri.it/media/FFS/Flat-6.jpg¦http://www.panzeri.it/media/FFS/Flat-parete.jpg¦http://www.panzeri.it/media/FFS/Flat-parete-sopra.jpg¦http://www.panzeri.it/media/FFS/Flat-parete-sotto.jpg | pic¦projects¦projects¦projects¦projects¦projects¦projects¦projects¦projects
panze_A07701.000.0409 | panzeri | lampade parete | Jackie | Lampade parete - Panzeri | Lampada da tavolo, terra o parete/soffitto costituita da estruso in alluminio per la struttura e pressofusione di alluminio per la testa e lo snodo. Diffusore in policarbonato con perimetro luminoso e doppia serigrafia appositamente studiata per ottimizzare il fascio luminoso e ridurre l’abbagliamento. Fascio luminoso orientabile ottenuto da 1 modulo LED composto da 18 diodi. Potenza apparecchio da 8,5W (702lm) fino a 10W (526lm). Luce dimmerabile con CRI=90 per tutte le versioni (tranne versione P/B) con tecnologia STEP DIM a 5 regolazioni di intensità luminosa e luce di cortesia. Struttura rifinita con vernice poliacrilica in bianco, rosso, nero, ottone satinato o spazzolato e verniciato colore titanio. Testa rotante su 2 assi grazie a un doppio snodo. Miniaturizzazione del giunto a snodo con possibilità di regolarne la tenuta. Disponibili accessori nella versione C: morsetto, perno e braccio parete. Ideale per uffici, scrivanie, studi, zone notte. Descrizione tecnica: Apparecchio di illuminazione per installazione a parete in ambienti interni, con fascio orientabile. Staffa di fissaggio a parete in lamiera decapata con verniciatura poliacrilica. Basetta in alluminio pressofuso con verniciatura poliacrilica. Struttura in alluminio pressofuso con verniciatura poliacrilica in colore bianco opaco, nero, rosso o titanio. Testa orientabile su due assi, in alluminio pressofuso con verniciatura poliacrilica. Schermo diffusore in materiale acrilico sagomato con finitura satinata e doppia serigrafia. Pulsante per la regolazione dell'intensità luminosa secondo 5 livelli di comfort visivo. | 0 | 0 | 2-3 gg Italy, 5-6 days UE | Su ordinazione in 2-3 settimane | 1 | 15 | 8033229168253 | category : lampade parete : 0:1 ¦ outdoor : no : 1:1 ¦ Potenza assorbita dal sistema : 10W : 2:1 ¦ Efficienza luminosa : 52 6lm-W : 3:1 ¦ Sorgente luminosa : LED : 4:1 ¦ Durata sorgente luminosa : L90 B10 50 000h : 5:1 ¦ Temperatura di colore : 3000K Ra maggiore di 90 : 6:1 ¦ Distribuzione luminosa : fascio orientabile : 7:1 ¦ Apertura fascio : 90° : 8:1 ¦ Alimentazione : 220-240V AC : 9:1 ¦ Frequenza : 50-60Hz : 10:1 ¦ Elettrificazione : dimmerabile Step DIM : 11:1 ¦ Driver : integrato incluso : 12:1 ¦ Flusso luminoso nominale : 600lm : 13:1 ¦ Flusso luminoso uscente : 526lm : 14:1 ¦ Rendimento : 87 667% : 15:1 ¦ Peso : 05250Kg : 16:1 ¦ Grado di protezione : IP40 : 17:1 ¦ Costanza cromatica : SDCM 3 : 18:1 ¦ Dimensioni imballo cm : 15 x 25 x 15 : 19:1 |  | Lampada da lampade parete: JACKIE Panzeri by ArteInLuce™ | JACKIE Panzeri: SPEDIZIONE GRATUITA. Scopri centinaia di altre lampade da LAMPADE PARETE in PRONTA CONSEGNA by ArteInLuce™. Consegna in 2-3 giorni. | 2 | http://www.panzeri.it/media/FP/FP-Jackie.jpg¦http://www.panzeri.it/media/FFS/jackie_01.jpg¦http://www.panzeri.it/media/FFS/jackie_05.jpg¦http://www.panzeri.it/media/FFS/jackie_10.jpg¦http://www.panzeri.it/media/FFS/jackie_24.jpg¦http://www.panzeri.it/media/FFS/Jackie-by-Panzeri-2_ok.jpg¦http://www.panzeri.it/media/FFS/Jackie-by-Panzeri-3_ok.jpg¦http://www.panzeri.it/media/FFS/Jackie-by-Panzeri-6_ok.jpg | pic¦projects¦projects¦projects¦projects¦projects¦projects¦projects
panze_A07701.000.0413 | panzeri | lampade parete | Jackie iot | Lampade parete - Panzeri | La versione Jackie IoT, oltre alla regolazione tramite TOUCH DIM, integra la versione stand alone di dimmerazione usando L’App di Panzeri su smartphone o tablet. Grazie al sensore ed al modulo Bluetooth integrato, nella lampada sono disponibili le funzioni di rilevamento presenza, accensione programmata e rilevamento di luminosità/temperatura/umidità all’interno dell’ambiente. Il sensore assicura delle misurazioni accurate in qualsiasi ambiente. Inoltre, queste integrazioni tecnologiche permettono a Jackie IoT di essere abilitata ad interagire e diventare fulcro del sistema Otomo®: un sistema di Building Automation nato per garantire il massimo risparmio energetico in ambienti direzionali. Ogni apparecchio Jackie IoT funziona da ripetitore wireless creando una rete mesh e garantendo la regolazione automatica ed il controllo (luci, temperatura, tapparelle) di vari ambienti. Descrizione tecnica: Apparecchio di illuminazione per installazione a parete in ambienti interni, con fascio orientabile. Staffa di fissaggio a parete in lamiera decapata con verniciatura poliacrilica. Basetta in alluminio pressofuso con verniciatura poliacrilica. Struttura in alluminio pressofuso con verniciatura poliacrilica in colore bianco opaco, nero, rosso o titanio. Testa orientabile su due assi, in alluminio pressofuso con verniciatura poliacrilica. Schermo diffusore in materiale acrilico sagomato con finitura satinata e doppia serigrafia. Pulsante per la regolazione dell'intensità luminosa secondo 5 livelli di comfort visivo. Modulo per la regolazione automatica del flusso luminoso, completo di sensore per il rilevamento delle condizioni ambientali e di antenna per la gestione via Bluetooth del dispositivo o per l'inserimento in un sistema di Building Automation. | 0 | 0 | 2-3 gg Italy, 5-6 days UE | Su ordinazione in 2-3 settimane | 1 | 15 | 8033229162039 | category : lampade parete : 0:1 ¦ outdoor : no : 1:1 ¦ Potenza assorbita dal sistema : 10W : 2:1 ¦ Efficienza luminosa : 52 6lm-W : 3:1 ¦ Sorgente luminosa : LED : 4:1 ¦ Durata sorgente luminosa : L90 B10 50 000h : 5:1 ¦ Temperatura di colore : 3000K Ra maggiore di 90 : 6:1 ¦ Distribuzione luminosa : fascio orientabile : 7:1 ¦ Apertura fascio : 90° : 8:1 ¦ Alimentazione : 220-240V AC : 9:1 ¦ Frequenza : 50-60Hz : 10:1 ¦ Elettrificazione : dimmerabile IoT-Step DIM : 11:1 ¦ Driver : integrato incluso : 12:1 ¦ Flusso luminoso nominale : 600lm : 13:1 ¦ Flusso luminoso uscente : 526lm : 14:1 ¦ Rendimento : 87 667% : 15:1 ¦ Peso : 05250Kg : 16:1 ¦ Grado di protezione : IP40 : 17:1 ¦ Costanza cromatica : SDCM 3 : 18:1 ¦ Dimensioni imballo cm : 15 x 25 x 15 : 19:1 |  | Lampada da lampade parete: JACKIE IOT Panzeri by ArteInLuce™ | JACKIE IOT Panzeri: SPEDIZIONE GRATUITA. Scopri centinaia di altre lampade da LAMPADE PARETE in PRONTA CONSEGNA by ArteInLuce™. Consegna in 2-3 giorni. | 2 | http://www.panzeri.it/media/FP/FP-Jackie_IoT.jpg¦http://www.panzeri.it/media/FFS/jackie_01.jpg¦http://www.panzeri.it/media/FFS/jackie_05.jpg¦http://www.panzeri.it/media/FFS/jackie_10.jpg¦http://www.panzeri.it/media/FFS/jackie_24.jpg¦http://www.panzeri.it/media/FFS/Jackie-by-Panzeri-2_ok.jpg¦http://www.panzeri.it/media/FFS/Jackie-by-Panzeri-3_ok.jpg¦http://www.panzeri.it/media/FFS/Jackie-by-Panzeri-6_ok.jpg | pic¦projects¦projects¦projects¦projects¦projects¦projects¦projects
panze_A09801.001.0106 | panzeri | lampade parete | App | Lampade parete - Panzeri | Lampada da parete in profilato di alluminio estruso. Sorgente luminosa composta da 1 modulo LED o 2 moduli LED a tensione di rete (220V), rispettivamente con potenza 17W e 34W ed emissione di flusso luminoso di 1510lm e 3020lm. Modulo LED equipaggiato con speciale protezione da sovratensioni e coperchio di protezione trasparente. Dimmerazione possibile attraverso apposito variatore di luce (non incluso). Finitura con vernice poliacrilica bianca, ottone satinato o spazzolato e verniciato color titanio. Fissaggio con grani laterali a scomparsa. Ideale per corridoi o uso residenziale. Descrizione tecnica: Apparecchio di illuminazione per installazione a parete in ambienti interni, con emissione indiretta. Staffa di fissaggio a parete in alluminio pressofuso con verniciatura poliacrilica. Struttura in alluminio estruso con verniciatura poliacrilica in colore bianco opaco, ottone satinato o titanio. | 0 | 0 | 2-3 gg Italy, 5-6 days UE | Su ordinazione in 2-3 settimane | 1 | 15 | 8056732851115 | category : lampade parete : 0:1 ¦ outdoor : no : 1:1 ¦ Potenza assorbita dal sistema : 17W : 2:1 ¦ Efficienza luminosa : 88 82lm-W : 3:1 ¦ Sorgente luminosa : LED : 4:1 ¦ Temperatura di colore : 3000K Ra maggiore di 80 : 5:1 ¦ Distribuzione luminosa : fascio diffuso : 6:1 ¦ Alimentazione : 220-240V AC : 7:1 ¦ Frequenza : 50-60Hz : 8:1 ¦ Elettrificazione : ON-OFF : 9:1 ¦ Driver : integrato incluso : 10:1 ¦ Flusso luminoso nominale : 1510lm : 11:1 ¦ Flusso luminoso uscente : 1510lm : 12:1 ¦ Rendimento : 100 000% : 13:1 ¦ Peso : 09920Kg : 14:1 ¦ Grado di protezione : IP20 : 15:1 ¦ Costanza cromatica : SDCM 3 : 16:1 ¦ Dimensioni imballo cm : 16 x 30 x 14 : 17:1 |  | Lampada da lampade parete: APP Panzeri by ArteInLuce™ | APP Panzeri: SPEDIZIONE GRATUITA. Scopri centinaia di altre lampade da LAMPADE PARETE in PRONTA CONSEGNA by ArteInLuce™. Consegna in 2-3 giorni. | 2 | http://www.panzeri.it/media/FP/FP-App.jpg¦http://www.panzeri.it/media/FFS/APP-4.jpg¦http://www.panzeri.it/media/FFS/app-5.jpg¦http://www.panzeri.it/media/FFS/App-1.jpg¦http://www.panzeri.it/media/FFS/App-2.jpg¦http://www.panzeri.it/media/FFS/app-3.jpg | pic¦projects¦projects¦projects¦projects¦projects
panze_A24646.025.0101 | panzeri | lampade parete | Giano | Lampade parete - Panzeri | Sistema modulare in alluminio estruso disponibile in versione sospensione o parete. Sorgente luminosa composta da modulo LED a luce diretta e indiretta e driver ON/OFF con accensione separata o DALI/PUSH DIM integrato all’interno del profilo. Finitura con vernice poliacrilica in bianco o nero e finitura frontale del profilo liscia. Schermo in policarbonato estruso opale o microprismatico. Ideale per uffici, corridoi, scale. Descrizione tecnica: Apparecchio di illuminazione per installazione a parete in ambienti interni, con emissione diretta e indiretta. Struttura in alluminio estruso con verniciatura a polvere in colore bianco RAL 9003 o nero. Schermi diffusori in policarbonato estruso con finitura opalina. Testate di chiusura in lamiera decapata con verniciatura poliacrilica. | 0 | 0 | 2-3 gg Italy, 5-6 days UE | Su ordinazione in 2-3 settimane | 1 | 15 | 8050847801423 | category : lampade parete : 0:1 ¦ outdoor : no : 1:1 ¦ Potenza assorbita dal sistema : 13W : 2:1 ¦ Efficienza luminosa : 57 38lm-W : 3:1 ¦ Sorgente luminosa : LED : 4:1 ¦ Durata sorgente luminosa : L80 B20 60 000h : 5:1 ¦ Temperatura di colore : 3000K Ra maggiore di 80 : 6:1 ¦ Distribuzione luminosa : fascio diffuso : 7:1 ¦ Apertura fascio : 60° - 87° : 8:1 ¦ Alimentazione : 220-240V AC : 9:1 ¦ Frequenza : 50-60Hz : 10:1 ¦ Elettrificazione : ON-OFF : 11:1 ¦ Driver : integrato incluso : 12:1 ¦ Flusso luminoso nominale : 1520lm : 13:1 ¦ Flusso luminoso uscente : 746lm : 14:1 ¦ Rendimento : 49 079% : 15:1 ¦ Peso : 08000Kg : 16:1 ¦ Grado di protezione : IP40 : 17:1 ¦ Costanza cromatica : SDCM 3 : 18:1 ¦ Dimensioni imballo cm : 13 x 24 x 12 : 19:1 |  | Lampada da lampade parete: GIANO Panzeri by ArteInLuce™ | GIANO Panzeri: SPEDIZIONE GRATUITA. Scopri centinaia di altre lampade da LAMPADE PARETE in PRONTA CONSEGNA by ArteInLuce™. Consegna in 2-3 giorni. | 2 | http://www.panzeri.it/media/FP/FP-Giano.jpg¦http://www.panzeri.it/media/FFS/Panzeri_Giano_gallery1.jpg¦http://www.panzeri.it/media/FFS/Panzeri_Giano_gallery2.jpg¦http://www.panzeri.it/media/FFS/Panzeri_Giano_gallery3.jpg¦http://www.panzeri.it/media/FFS/Panzeri_Giano_gallery4.jpg¦http://www.panzeri.it/media/FFS/Panzeri_Giano_gallery5.jpg¦http://www.panzeri.it/media/FFS/Panzeri_Giano_gallery6.jpg¦http://www.panzeri.it/media/FFS/Panzeri_Giano_gallery7.jpg¦http://www.panzeri.it/media/FFS/Panzeri_Giano_gallery8.jpg¦http://www.panzeri.it/media/FFS/Panzeri_Giano_gallery9.jpg | pic¦projects¦projects¦projects¦projects¦projects¦projects¦projects¦projects¦projects
panze_B07701.000.0101 | panzeri | faretti | Jackie | Faretti - Panzeri | Faretto in pressofusione di alluminio per binario elettrificato. Diffusore in policarbonato con perimetro luminescente e doppia serigrafia studiata per ottimizzare il fascio luminoso e ridurre l’abbagliamento. Fascio luminoso orientabile generato da 1 modulo LED composto da 18 diodi. Potenza apparecchio 8,5W (702lm). Struttura rifinita con vernice poliacrilica in bianco, rosso o nero o spazzolato e verniciato colore titanio. Testa rotante su 2 assi grazie a un doppio snodo anche per luce indiretta. Descrizione tecnica: Apparecchio di illuminazione per installazione su binario elettrificato in ambienti interni, con fascio orientabile. Staffa di fissaggio in lamiera decapata con verniciatura poliacrilica. Struttura in alluminio pressofuso con verniciatura poliacrilica in colore bianco opaco, nero, rosso o titanio. Testa orientabile su due assi, in alluminio pressofuso con verniciatura poliacrilica. Schermo diffusore in materiale acrilico sagomato con finitura satinata e doppia serigrafia. Fornito completo di adattatore elettrico e meccanico per installazione su binari elettrificati trifase. | 0 | 0 | 2-3 gg Italy, 5-6 days UE | Su ordinazione in 2-3 settimane | 1 | 15 | 8056732857971 | category : faretti : 0:1 ¦ outdoor : no : 1:1 ¦ Potenza assorbita dal sistema : 85W : 2:1 ¦ Efficienza luminosa : 82 59lm-W : 3:1 ¦ Sorgente luminosa : LED : 4:1 ¦ Durata sorgente luminosa : L90 B10 50 000h : 5:1 ¦ Temperatura di colore : 3000K Ra maggiore di 80 : 6:1 ¦ Distribuzione luminosa : fascio orientabile : 7:1 ¦ Apertura fascio : 90° : 8:1 ¦ Alimentazione : 220-240V AC : 9:1 ¦ Frequenza : 50-60Hz : 10:1 ¦ Elettrificazione : ON-OFF : 11:1 ¦ Driver : integrato incluso : 12:1 ¦ Flusso luminoso nominale : 800lm : 13:1 ¦ Flusso luminoso uscente : 702lm : 14:1 ¦ Rendimento : 87 750% : 15:1 ¦ Peso : 04000Kg : 16:1 ¦ Grado di protezione : IP40 : 17:1 ¦ Costanza cromatica : SDCM 3 : 18:1 |  | Lampada da faretti: JACKIE Panzeri by ArteInLuce™ | JACKIE Panzeri: SPEDIZIONE GRATUITA. Scopri centinaia di altre lampade da FARETTI in PRONTA CONSEGNA by ArteInLuce™. Consegna in 2-3 giorni. | 2 | http://www.panzeri.it/media/FP/FP-Jackie_Spot.jpg¦http://www.panzeri.it/media/FFS/jackie-spot.jpg¦http://www.panzeri.it/media/FFS/Jackie-Spot-Binario.jpg¦http://www.panzeri.it/media/FFS/Jackie-Spot-binario-multicolor.jpg¦http://www.panzeri.it/media/FFS/Jackie-Spot-binario-titanio.jpg | pic¦projects¦projects¦projects¦projects
panze_B75201.007.2516 | panzeri | faretti | Soho spot | Faretti - Panzeri | Proiettore in pressofusione di alluminio con LED ad alta efficienza e adattatore integrato per binario elettrificato a bassa tensione 48V. Cilindro antiabbagliamento e vetro zigrinato di serie. Riflettore termoplastico metallizzato a specchio con ottica standard a fascio medio. Disponibile nella versione 3000K e nei colori bianco e nero. Descrizione tecnica: Apparecchio di illuminazione per installazione su binario elettrificato in ambienti interni, con fascio orientabile. Snodo in alluminio pressofuso con verniciatura a polvere. Struttura orientabile su due assi, in alluminio pressofuso con verniciatura a polvere in colore bianco opaco o nero. Riflettore in materiale termoplastico con finitura cromata. Schermo in vetro zigrinato. Cilindro antiabbagliamento in materiale termoplastico nero. Fornito completo di adattatore elettrico e meccanico per installazione su binari elettrificati a bassa tensione 48V. | 0 | 0 | 2-3 gg Italy, 5-6 days UE | Su ordinazione in 2-3 settimane | 1 | 15 | 8050847805315 | category : faretti : 0:1 ¦ outdoor : no : 1:1 ¦ Potenza assorbita dal sistema : 65W : 2:1 ¦ Efficienza luminosa : 65 38lm-W : 3:1 ¦ Sorgente luminosa : LED : 4:1 ¦ Durata sorgente luminosa : L80 B10 50 000h : 5:1 ¦ Temperatura di colore : 3000K Ra maggiore di 90 : 6:1 ¦ Distribuzione luminosa : fascio orientabile : 7:1 ¦ Apertura fascio : 34° : 8:1 ¦ Alimentazione : 48V DC : 9:1 ¦ Elettrificazione : ON-OFF : 10:1 ¦ Driver : integrato incluso : 11:1 ¦ Flusso luminoso nominale : 650lm : 12:1 ¦ Flusso luminoso uscente : 425lm : 13:1 ¦ Rendimento : 65 385% : 14:1 ¦ UGR : minore di 16 : 15:1 ¦ Peso : 00000Kg : 16:1 ¦ Grado di protezione : IP20 : 17:1 ¦ Resistenza alla prova del filo incandescente : 850° : 18:1 |  | Lampada da faretti: SOHO SPOT Panzeri by ArteInLuce™ | SOHO SPOT Panzeri: SPEDIZIONE GRATUITA. Scopri centinaia di altre lampade da FARETTI in PRONTA CONSEGNA by ArteInLuce™. Consegna in 2-3 giorni. | 2 | http://www.panzeri.it/media/FP/FP-soho_spot_nano.jpg | pic
panze_C01322.040.0000 | panzeri | lampade tavolo | Floral | Lampade tavolo - Panzeri | Lampade da tavolo e sospensioni in alluminio. Montature in metallo cromato con diffusore in pyrex. Descrizione tecnica: Apparecchio di illuminazione da tavolo per installazione in ambienti interni, con emissione diretta e indiretta. Base di appoggio in lamiera decapata con verniciatura poliacrilica in colore grigio metallizzato. Struttura in lamiera decapata con verniciatura poliacrilica. Schermo diffusore in tubo di vetro borosilicato acidato. Paralume con elementi in alluminio speculare ripiegato. Fornito completo di cavo di alimentazione in PVC trasparente di lunghezza 1,5m (59") con interruttore e spina. | 0 | 0 | 2-3 gg Italy, 5-6 days UE | Su ordinazione in 2-3 settimane | 1 | 15 | 8033229164606 | category : lampade tavolo : 0:1 ¦ outdoor : no : 1:1 ¦ Potenza assorbita dal sistema : max 150W : 2:1 ¦ Sorgente luminosa : LED retrofit - fluorescente compatta - alogena : 3:1 ¦ Sorgente luminosa a corredo : non inclusa : 4:1 ¦ Sorgenti compatibili : LED retrofit bulb E27 L max 160mm - Ø max 42mm - max 18W Superstar E27 - max 150W E27 : 5:1 ¦ Distribuzione luminosa : fascio diffuso : 6:1 ¦ Alimentazione : 220-240V AC : 7:1 ¦ Frequenza : 50-60Hz : 8:1 ¦ Peso : 15030Kg : 9:1 ¦ Grado di protezione : IP20 : 10:1 ¦ Dimensioni imballo cm : 48 x 48 x 48 : 11:1 |  | Lampada da lampade tavolo: FLORAL Panzeri by ArteInLuce™ | FLORAL Panzeri: SPEDIZIONE GRATUITA. Scopri centinaia di altre lampade da LAMPADE TAVOLO in PRONTA CONSEGNA by ArteInLuce™. Consegna in 2-3 giorni. | 2 | http://www.panzeri.it/media/FP/FP-Floral.jpg¦http://www.panzeri.it/media/FFS/Floral.jpg¦http://www.panzeri.it/media/FFS/Floral-2.jpg¦http://www.panzeri.it/media/FFS/Floral-3.jpg¦http://www.panzeri.it/media/FFS/Floral-4.jpg¦http://www.panzeri.it/media/FFS/Floral-5.jpg | pic¦projects¦projects¦projects¦projects¦projects
panze_C02420.001.0000 | panzeri | lampade tavolo | Classic | Lampade tavolo - Panzeri | Lampada da terra estensibile, da tavolo, e da parete in ottone lucido o cromo, con paralume bianco. Descrizione tecnica: Apparecchio di illuminazione da tavolo per installazione in ambienti interni, con emissione diretta e indiretta. Base di appoggio in ottone tornito con finitura lucida e verniciatura poliacrilica trasparente oppure in lamiera decapata con cromatura galvanica. Struttura in ottone con finitura lucida e verniciatura poliacrilica trasparente oppure con cromatura galvanica. Paralume in tessuto bianco. Fornito completo di cavo di alimentazione in PVC trasparente di lunghezza 1,5m (59") con interruttore e spina. | 0 | 0 | 2-3 gg Italy, 5-6 days UE | Su ordinazione in 2-3 settimane | 1 | 15 | 8033229165238 | category : lampade tavolo : 0:1 ¦ outdoor : no : 1:1 ¦ Potenza assorbita dal sistema : max 53W : 2:1 ¦ Sorgente luminosa : LED retrofit - fluorescente compatta - alogena : 3:1 ¦ Sorgente luminosa a corredo : non inclusa : 4:1 ¦ Sorgenti compatibili : LED retrofit bulb E27 L max 120mm - Ø max 65mm - max 18W Micro Twist E27 - max 53W E27 : 5:1 ¦ Distribuzione luminosa : fascio diffuso : 6:1 ¦ Alimentazione : 220-240V AC : 7:1 ¦ Frequenza : 50-60Hz : 8:1 ¦ Peso : 13030Kg : 9:1 ¦ Grado di protezione : IP20 : 10:1 |  | Lampada da lampade tavolo: CLASSIC Panzeri by ArteInLuce™ | CLASSIC Panzeri: SPEDIZIONE GRATUITA. Scopri centinaia di altre lampade da LAMPADE TAVOLO in PRONTA CONSEGNA by ArteInLuce™. Consegna in 2-3 giorni. | 2 | http://www.panzeri.it/media/FP/FP-Classic.jpg¦http://www.panzeri.it/media/FFS/Classic.jpg¦http://www.panzeri.it/media/FFS/Classic-2.jpg¦http://www.panzeri.it/media/FFS/Classic-3.jpg¦http://www.panzeri.it/media/FFS/Classic-4.jpg | pic¦projects¦projects¦projects¦projects
panze_C06501.022.0101 | panzeri | lampade tavolo | Gilbert | Lampade tavolo - Panzeri | Lampada a sospensione, tavolo o soffitto costituita da vetro opale satinato soffiato e montatura in metallo rifinita con vernice poliacrilica color bianco. Emissione di luce diffusa con possibilità di scelta di varie fonti luminose (LED, G9, E27). Omogenea diffusione della luce all’interno del vetro, senza zone in ombra. Ideale per un uso residenziale o per aree lobby in composizioni multiple. Descrizione tecnica: Apparecchio di illuminazione da tavolo per installazione in ambienti interni, con emissione diretta e indiretta. Base di appoggio in lamiera decapata tornita con verniciatura poliacrilica in colore bianco opaco. Piastra di dissipazione in alluminio. Schermo diffusore in vetro soffiato bianco satinato. Fornito completo di cavo di alimentazione in PVC trasparente di lunghezza 1,3m (51,2") con interruttore e spina. | 0 | 0 | 2-3 gg Italy, 5-6 days UE | Su ordinazione in 2-3 settimane | 1 | 15 | 8056732856479 | category : lampade tavolo : 0:1 ¦ outdoor : no : 1:1 ¦ Potenza assorbita dal sistema : 11W : 2:1 ¦ Efficienza luminosa : 90 55lm-W : 3:1 ¦ Sorgente luminosa : LED : 4:1 ¦ Durata sorgente luminosa : L80 B20 60 000h : 5:1 ¦ Temperatura di colore : 3000K Ra maggiore di 80 : 6:1 ¦ Distribuzione luminosa : fascio diffuso : 7:1 ¦ Alimentazione : 220-240V AC : 8:1 ¦ Frequenza : 50-60Hz : 9:1 ¦ Elettrificazione : ON-OFF : 10:1 ¦ Driver : integrato incluso : 11:1 ¦ Flusso luminoso nominale : 1080lm : 12:1 ¦ Flusso luminoso uscente : 996lm : 13:1 ¦ Rendimento : 92 222% : 14:1 ¦ Peso : 09750Kg : 15:1 ¦ Grado di protezione : IP40 : 16:1 ¦ Costanza cromatica : SDCM 3 : 17:1 ¦ Dimensioni imballo cm : 27 x 35 x 22 : 18:1 |  | Lampada da lampade tavolo: GILBERT Panzeri by ArteInLuce™ | GILBERT Panzeri: SPEDIZIONE GRATUITA. Scopri centinaia di altre lampade da LAMPADE TAVOLO in PRONTA CONSEGNA by ArteInLuce™. Consegna in 2-3 giorni. | 2 | http://www.panzeri.it/media/FP/FP-Gilbert.jpg¦http://www.panzeri.it/media/FFS/gilbert.jpg¦http://www.panzeri.it/media/FFS/Gilbert-1.jpg¦http://www.panzeri.it/media/FFS/Gilbert-2.jpg¦http://www.panzeri.it/media/FFS/Gilbert-3.jpg¦http://www.panzeri.it/media/FFS/Gilbert-5.jpg¦http://www.panzeri.it/media/FFS/gilbert-6.jpg | pic¦projects¦projects¦projects¦projects¦projects¦projects
panze_C06730.035.0000 | panzeri | lampade tavolo | Twister | Lampade tavolo - Panzeri | Lampada da terra, da tavolo, da soffitto e da parete in finitura titanio. Vetro soffiato bianco satinato. Descrizione tecnica: Apparecchio di illuminazione da tavolo per installazione in ambienti interni, con emissione diretta e indiretta. Base di appoggio in lamiera decapata tornita con verniciatura poliacrilica in colore titanio. Stelo in tubo di acciaio con verniciatura poliacrilica in colore titanio. Struttura in tondino di ottone sagomato con verniciatura poliacrilica in colore grigio metallizzato. Schermo diffusore in vetro soffiato bianco satinato. Fornito completo di cavo di alimentazione in PVC trasparente di lunghezza 1,5m (59") con interruttore e spina. | 0 | 0 | 2-3 gg Italy, 5-6 days UE | Su ordinazione in 2-3 settimane | 1 | 15 | 8050847802727 | category : lampade tavolo : 0:1 ¦ outdoor : no : 1:1 ¦ Potenza assorbita dal sistema : max 60W : 2:1 ¦ Sorgente luminosa : LED retrofit - alogena : 3:1 ¦ Sorgente luminosa a corredo : non inclusa : 4:1 ¦ Sorgenti compatibili : LED retrofit bulb E14 L max 75mm - Ø max 45mm - max 60W E14 : 5:1 ¦ Distribuzione luminosa : fascio diffuso : 6:1 ¦ Alimentazione : 220-240V AC : 7:1 ¦ Frequenza : 50-60Hz : 8:1 ¦ Peso : 20500Kg : 9:1 ¦ Grado di protezione : IP20 : 10:1 |  | Lampada da lampade tavolo: TWISTER Panzeri by ArteInLuce™ | TWISTER Panzeri: SPEDIZIONE GRATUITA. Scopri centinaia di altre lampade da LAMPADE TAVOLO in PRONTA CONSEGNA by ArteInLuce™. Consegna in 2-3 giorni. | 2 | http://www.panzeri.it/media/FP/FP-Twister.jpg¦http://www.panzeri.it/media/FFS/Twister-2.jpg¦http://www.panzeri.it/media/FFS/Twister.jpg¦http://www.panzeri.it/media/FFS/Twister-1.jpg¦http://www.panzeri.it/media/FFS/Twister-4.jpg¦http://www.panzeri.it/media/FFS/Twister-3.jpg | pic¦projects¦projects¦projects¦projects¦projects
panze_C07001.011.0101 | panzeri | lampade tavolo | Kubik | Lampade tavolo - Panzeri | Lampade nelle versioni sospensione, tavolo, soffitto/parete con montatura in metallo rifinita con vernice poliacrilica in bianco e diffusore in vetro opale satinato soffiato. Emissione di luce diffusa con possibilità di scelta di varie fonti luminose (LED, E27). Vetro fissato da 2 viti laterali con perfetta e omogenea distribuzione della luce al suo interno, senza presenza di zone in ombra. Nella versione a sospensione tiges telescopica. Ideale per ambienti residenziali/commerciali o strutture hospitality. Descrizione tecnica: Apparecchio di illuminazione da tavolo per installazione in ambienti interni, con emissione diretta e indiretta. Base di appoggio in alluminio con verniciatura poliacrilica in colore bianco opaco. Schermo diffusore in vetro soffiato a fermo bianco satinato. Fornito completo di cavo di alimentazione in PVC trasparente di lunghezza 1,4m (55,1") con interruttore e spina. | 0 | 0 | 2-3 gg Italy, 5-6 days UE | Su ordinazione in 2-3 settimane | 1 | 15 | 8056732851733 | category : lampade tavolo : 0:1 ¦ outdoor : no : 1:1 ¦ Potenza assorbita dal sistema : 95W : 2:1 ¦ Efficienza luminosa : 70 21lm-W : 3:1 ¦ Sorgente luminosa : LED : 4:1 ¦ Durata sorgente luminosa : L80 B20 60 000h : 5:1 ¦ Temperatura di colore : 3000K Ra maggiore di 80 : 6:1 ¦ Distribuzione luminosa : fascio diffuso : 7:1 ¦ Alimentazione : 220-240V AC : 8:1 ¦ Frequenza : 50-60Hz : 9:1 ¦ Elettrificazione : ON-OFF : 10:1 ¦ Driver : integrato incluso : 11:1 ¦ Flusso luminoso nominale : 1080lm : 12:1 ¦ Flusso luminoso uscente : 667lm : 13:1 ¦ Rendimento : 61 759% : 14:1 ¦ Peso : 08360Kg : 15:1 ¦ Grado di protezione : IP20 : 16:1 ¦ Costanza cromatica : SDCM 3 : 17:1 ¦ Dimensioni imballo cm : 20 x 26 x 18 : 18:1 |  | Lampada da lampade tavolo: KUBIK Panzeri by ArteInLuce™ | KUBIK Panzeri: SPEDIZIONE GRATUITA. Scopri centinaia di altre lampade da LAMPADE TAVOLO in PRONTA CONSEGNA by ArteInLuce™. Consegna in 2-3 giorni. | 2 | http://www.panzeri.it/media/FP/FP-Kubik.jpg¦http://www.panzeri.it/media/FFS/Kubik-2.jpg¦http://www.panzeri.it/media/FFS/Kubik-4.jpg¦http://www.panzeri.it/media/FFS/Kubik-5.jpg¦http://www.panzeri.it/media/FFS/Kubik-41.jpg¦http://www.panzeri.it/media/FFS/Kubik-LED.jpg | pic¦projects¦projects¦projects¦projects¦projects
panze_C07701.000.0409 | panzeri | lampade tavolo | Jackie | Lampade tavolo - Panzeri | Lampada da tavolo, terra o parete/soffitto costituita da estruso in alluminio per la struttura e pressofusione di alluminio per la testa e lo snodo. Diffusore in policarbonato con perimetro luminoso e doppia serigrafia appositamente studiata per ottimizzare il fascio luminoso e ridurre l’abbagliamento. Fascio luminoso orientabile ottenuto da 1 modulo LED composto da 18 diodi. Potenza apparecchio da 8,5W (702lm) fino a 10W (526lm). Luce dimmerabile con CRI=90 per tutte le versioni (tranne versione P/B) con tecnologia STEP DIM a 5 regolazioni di intensità luminosa e luce di cortesia. Struttura rifinita con vernice poliacrilica in bianco, rosso, nero, ottone satinato o spazzolato e verniciato colore titanio. Testa rotante su 2 assi grazie a un doppio snodo. Miniaturizzazione del giunto a snodo con possibilità di regolarne la tenuta. Disponibili accessori nella versione C: morsetto, perno e braccio parete. Ideale per uffici, scrivanie, studi, zone notte. Descrizione tecnica: Apparecchio di illuminazione da tavolo per installazione in ambienti interni, con fascio orientabile. Base di appoggio in lamiera decapata con verniciatura poliacrilica. Struttura in alluminio estruso con verniciatura poliacrilica in colore bianco opaco, nero, rosso, ottone satinato o titanio. Snodi in alluminio pressofuso con verniciatura poliacrilica. Tiranti in fune di acciaio. Testa orientabile su due assi, in alluminio pressofuso con verniciatura poliacrilica. Schermo diffusore in materiale acrilico sagomato con finitura satinata e doppia serigrafia. Pulsante per la regolazione dell'intensità luminosa secondo 5 livelli di comfort visivo. Fornito completo di cavo di alimentazione di lunghezza 1,6m (63") con connettore jack e adattatore a spina. | 0 | 0 | 2-3 gg Italy, 5-6 days UE | Su ordinazione in 2-3 settimane | 1 | 15 | 8056732856059 | category : lampade tavolo : 0:1 ¦ outdoor : no : 1:1 ¦ Potenza assorbita dal sistema : 10W : 2:1 ¦ Efficienza luminosa : 52 6lm-W : 3:1 ¦ Sorgente luminosa : LED : 4:1 ¦ Durata sorgente luminosa : L90 B10 50 000h : 5:1 ¦ Temperatura di colore : 3000K Ra maggiore di 90 : 6:1 ¦ Distribuzione luminosa : fascio orientabile : 7:1 ¦ Apertura fascio : 90° : 8:1 ¦ Alimentazione : 220-240V AC : 9:1 ¦ Frequenza : 50-60Hz : 10:1 ¦ Elettrificazione : dimmerabile Step DIM : 11:1 ¦ Driver : integrato incluso : 12:1 ¦ Flusso luminoso nominale : 600lm : 13:1 ¦ Flusso luminoso uscente : 526lm : 14:1 ¦ Rendimento : 87 667% : 15:1 ¦ Peso : 42050Kg : 16:1 ¦ Grado di protezione : IP40 : 17:1 ¦ Costanza cromatica : SDCM 3 : 18:1 |  | Lampada da lampade tavolo: JACKIE Panzeri by ArteInLuce™ | JACKIE Panzeri: SPEDIZIONE GRATUITA. Scopri centinaia di altre lampade da LAMPADE TAVOLO in PRONTA CONSEGNA by ArteInLuce™. Consegna in 2-3 giorni. | 2 | http://www.panzeri.it/media/FP/FP-Jackie.jpg¦http://www.panzeri.it/media/FFS/jackie_01.jpg¦http://www.panzeri.it/media/FFS/jackie_05.jpg¦http://www.panzeri.it/media/FFS/jackie_10.jpg¦http://www.panzeri.it/media/FFS/jackie_24.jpg¦http://www.panzeri.it/media/FFS/Jackie-by-Panzeri-2_ok.jpg¦http://www.panzeri.it/media/FFS/Jackie-by-Panzeri-3_ok.jpg¦http://www.panzeri.it/media/FFS/Jackie-by-Panzeri-6_ok.jpg | pic¦projects¦projects¦projects¦projects¦projects¦projects¦projects
panze_C07701.000.0413 | panzeri | lampade tavolo | Jackie iot | Lampade tavolo - Panzeri | La versione Jackie IoT, oltre alla regolazione tramite TOUCH DIM, integra la versione stand alone di dimmerazione usando L’App di Panzeri su smartphone o tablet. Grazie al sensore ed al modulo Bluetooth integrato, nella lampada sono disponibili le funzioni di rilevamento presenza, accensione programmata e rilevamento di luminosità/temperatura/umidità all’interno dell’ambiente. Il sensore assicura delle misurazioni accurate in qualsiasi ambiente. Inoltre, queste integrazioni tecnologiche permettono a Jackie IoT di essere abilitata ad interagire e diventare fulcro del sistema Otomo®: un sistema di Building Automation nato per garantire il massimo risparmio energetico in ambienti direzionali. Ogni apparecchio Jackie IoT funziona da ripetitore wireless creando una rete mesh e garantendo la regolazione automatica ed il controllo (luci, temperatura, tapparelle) di vari ambienti. Descrizione tecnica: Apparecchio di illuminazione da tavolo per installazione in ambienti interni, con fascio orientabile. Base di appoggio in lamiera decapata con verniciatura poliacrilica. Struttura in alluminio estruso con verniciatura poliacrilica in colore bianco opaco, nero, rosso o titanio. Snodi in alluminio pressofuso con verniciatura poliacrilica. Tiranti in fune di acciaio. Testa orientabile su due assi, in alluminio pressofuso con verniciatura poliacrilica. Schermo diffusore in materiale acrilico sagomato con finitura satinata e doppia serigrafia. Pulsante per la regolazione dell'intensità luminosa secondo 5 livelli di comfort visivo. Modulo per la regolazione automatica del flusso luminoso, completo di sensore per il rilevamento delle condizioni ambientali e di antenna per la gestione via Bluetooth del dispositivo o per l'inserimento in un sistema di Building Automation. Fornito completo di cavo di alimentazione di lunghezza 1,6m (63") con connettore jack e adattatore a spina. | 0 | 0 | 2-3 gg Italy, 5-6 days UE | Su ordinazione in 2-3 settimane | 1 | 15 | 8056732856875 | category : lampade tavolo : 0:1 ¦ outdoor : no : 1:1 ¦ Potenza assorbita dal sistema : 10W : 2:1 ¦ Efficienza luminosa : 52 6lm-W : 3:1 ¦ Sorgente luminosa : LED : 4:1 ¦ Durata sorgente luminosa : L90 B10 50 000h : 5:1 ¦ Temperatura di colore : 3000K Ra maggiore di 90 : 6:1 ¦ Distribuzione luminosa : fascio orientabile : 7:1 ¦ Apertura fascio : 90° : 8:1 ¦ Alimentazione : 220-240V AC : 9:1 ¦ Frequenza : 50-60Hz : 10:1 ¦ Elettrificazione : dimmerabile IoT-Step DIM : 11:1 ¦ Driver : integrato incluso : 12:1 ¦ Flusso luminoso nominale : 600lm : 13:1 ¦ Flusso luminoso uscente : 526lm : 14:1 ¦ Rendimento : 87 667% : 15:1 ¦ Peso : 42050Kg : 16:1 ¦ Grado di protezione : IP40 : 17:1 ¦ Costanza cromatica : SDCM 3 : 18:1 |  | Lampada da lampade tavolo: JACKIE IOT Panzeri by ArteInLuce™ | JACKIE IOT Panzeri: SPEDIZIONE GRATUITA. Scopri centinaia di altre lampade da LAMPADE TAVOLO in PRONTA CONSEGNA by ArteInLuce™. Consegna in 2-3 giorni. | 2 | http://www.panzeri.it/media/FP/FP-Jackie_IoT.jpg¦http://www.panzeri.it/media/FFS/jackie_01.jpg¦http://www.panzeri.it/media/FFS/jackie_05.jpg¦http://www.panzeri.it/media/FFS/jackie_10.jpg¦http://www.panzeri.it/media/FFS/jackie_24.jpg¦http://www.panzeri.it/media/FFS/Jackie-by-Panzeri-2_ok.jpg¦http://www.panzeri.it/media/FFS/Jackie-by-Panzeri-3_ok.jpg¦http://www.panzeri.it/media/FFS/Jackie-by-Panzeri-6_ok.jpg | pic¦projects¦projects¦projects¦projects¦projects¦projects¦projects
panze_EA05401.000.0101 | panzeri | lampade parete,outdoor | Draco | Lampade parete - Panzeri | Lampada da parete IP54 con LED in alluminio verniciato bianco, grigio metallizzato o marrone metallizzato. Ottica variabile. Descrizione tecnica: Apparecchio di illuminazione per installazione a parete in ambienti interni o esterni, con emissione diretta e indiretta e fascio di apertura regolabile. Basetta di fissaggio a parete in alluminio pressofuso con verniciatura a polvere. Struttura in alluminio pressofuso con verniciatura a polvere in colore bianco opaco, grigio metallizzato o marrone metallizzato. Guarnizioni in silicone trasparente. Dissipatore in alluminio estruso. Schermi in vetro piano serigrafato. Alette orientabili per la regolazione del fascio luminoso in alluminio estruso con verniciatura a polvere. Passacavo in gomma. Viteria in acciaio inossidabile. | 0 | 0 | 2-3 gg Italy, 5-6 days UE | Su ordinazione in 2-3 settimane | 1 | 15 | 8033229163081 | category : lampade parete,outdoor : 0:1 ¦ outdoor : yes : 1:1 ¦ Potenza assorbita dal sistema : 9W : 2:1 ¦ Efficienza luminosa : 43 11lm-W : 3:1 ¦ Sorgente luminosa : LED : 4:1 ¦ Temperatura di colore : 3000K Ra maggiore di 80 : 5:1 ¦ Distribuzione luminosa : fascio variabile : 6:1 ¦ Apertura fascio : 0°÷90° : 7:1 ¦ Alimentazione : 220-240V AC : 8:1 ¦ Frequenza : 50-60Hz : 9:1 ¦ Elettrificazione : ON-OFF : 10:1 ¦ Driver : integrato incluso : 11:1 ¦ Flusso luminoso nominale : 610lm : 12:1 ¦ Flusso luminoso uscente : 388lm : 13:1 ¦ Rendimento : 63 607% : 14:1 ¦ Peso : 08700Kg : 15:1 ¦ Grado di protezione : IP54 : 16:1 ¦ Dimensioni imballo cm : 12 x 11 x 11 : 17:1 |  | Lampada da lampade parete: DRACO Panzeri by ArteInLuce™ | DRACO Panzeri: SPEDIZIONE GRATUITA. Scopri centinaia di altre lampade da LAMPADE PARETE in PRONTA CONSEGNA by ArteInLuce™. Consegna in 2-3 giorni. | 2 | http://www.panzeri.it/media/FP/FP-Draco.jpg¦http://www.panzeri.it/media/FFS/draco-EA-5401pag534.jpg¦http://www.panzeri.it/media/FFS/draco-EA-5401pag536.jpg¦http://www.panzeri.it/media/FFS/draco-EA-5433pag535.jpg¦http://www.panzeri.it/media/FFS/draco-EA-5444pag533.jpg | pic¦projects¦projects¦projects¦projects
panze_EC04701.035.0000 | panzeri | lampade tavolo,outdoor | Ralph | Lampade tavolo - Panzeri | Lampada a sospensione, tavolo, terra e picchetto studiata per esterni. Paralume in rattan sintetico intrecciato a mano e stelo in alluminio/ottone (versione da tavolo, terra e picchetto). Sfera in policarbonato con portalampada E27. Paralume disponibile in color bianco screziato grigio o marrone. Stelo rifinito con vernice poliacrilica in bianco o marrone. Diffusore con attacco a baionetta studiato per permettere una facile rimozione per l’eventuale ritiro durante l’inverno. Versione a sospensione fornita con 1 cavo di alimentazione in color arancione (versione da 90 equipaggiata anche con 1 cavo di sospensione in acciaio). Disponibili accessori per fissaggio a parete. Ideale per zone living esterne o illuminazione di giardini. Descrizione tecnica: Apparecchio di illuminazione da tavolo per installazione in ambienti esterni, con emissione diretta e indiretta. Base di appoggio in lamiera decapata con verniciatura poliacrilica. Stelo in tubo di ottone con verniciatura poliacrilica. Struttura in alluminio tornito con verniciatura poliacrilica in colore bianco opaco o marrone metallizzato. Interruttore integrato nella struttura. Guarnizione in silicone. Diffusore in policarbonato trasparente. Paralume in rattan sintetico intrecciato a mano in colore bianco screziato grigio oppure marrone. Pressacavo M12 in ottone nichelato. Fornito completo di cavo di alimentazione in poliuretano arancione di lunghezza 4,1m (161,4") con spina. | 0 | 0 | 2-3 gg Italy, 5-6 days UE | Su ordinazione in 2-3 settimane | 1 | 15 | 8056732855618 | category : lampade tavolo,outdoor : 0:1 ¦ outdoor : yes : 1:1 ¦ Potenza assorbita dal sistema : max 53W : 2:1 ¦ Sorgente luminosa : LED retrofit - fluorescente compatta - alogena : 3:1 ¦ Sorgente luminosa a corredo : non inclusa : 4:1 ¦ Sorgenti compatibili : LED retrofit bulb E27 L max 125mm - Ø max 65mm - max 23W Micro Twist E27 - max 53W E27 : 5:1 ¦ Distribuzione luminosa : fascio diffuso : 6:1 ¦ Alimentazione : 220-240V AC : 7:1 ¦ Frequenza : 50-60Hz : 8:1 ¦ Peso : 33610Kg : 9:1 ¦ Grado di protezione : IP65 : 10:1 ¦ Note : Fornito completo di cavo di collegamento L 45m + spina + rosone + o-ring silicone + moschettone : 11:1 |  | Lampada da lampade tavolo: RALPH Panzeri by ArteInLuce™ | RALPH Panzeri: SPEDIZIONE GRATUITA. Scopri centinaia di altre lampade da LAMPADE TAVOLO in PRONTA CONSEGNA by ArteInLuce™. Consegna in 2-3 giorni. | 2 | http://www.panzeri.it/media/FP/FP-Ralph.jpg¦http://www.panzeri.it/media/FFS/Ralph-1.jpg¦http://www.panzeri.it/media/FFS/Ralph-2.jpg¦http://www.panzeri.it/media/FFS/Ralph-3.jpg¦http://www.panzeri.it/media/FFS/Ralph-4.jpg¦http://www.panzeri.it/media/FFS/Ralph-5.jpg¦http://www.panzeri.it/media/FFS/Ralph-6.jpg¦http://www.panzeri.it/media/FFS/Ralph-7.jpg¦http://www.panzeri.it/media/FFS/Ralph-8.jpg¦http://www.panzeri.it/media/FFS/Ralph-9.jpg¦http://www.panzeri.it/media/FFS/Ralph-9a.jpg | pic¦projects¦projects¦projects¦projects¦projects¦projects¦projects¦projects¦projects¦projects
panze_EL04701.035.0000 | panzeri | sospensioni,outdoor | Ralph | Sospensioni - Panzeri | Lampada a sospensione, tavolo, terra e picchetto studiata per esterni. Paralume in rattan sintetico intrecciato a mano e stelo in alluminio/ottone (versione da tavolo, terra e picchetto). Sfera in policarbonato con portalampada E27. Paralume disponibile in color bianco screziato grigio o marrone. Stelo rifinito con vernice poliacrilica in bianco o marrone. Diffusore con attacco a baionetta studiato per permettere una facile rimozione per l’eventuale ritiro durante l’inverno. Versione a sospensione fornita con 1 cavo di alimentazione in color arancione (versione da 90 equipaggiata anche con 1 cavo di sospensione in acciaio). Disponibili accessori per fissaggio a parete. Ideale per zone living esterne o illuminazione di giardini. Descrizione tecnica: Apparecchio di illuminazione per installazione a sospensione in ambienti esterni, con emissione diretta e indiretta. Struttura in alluminio tornito con verniciatura poliacrilica in colore bianco opaco o marrone metallizzato. Guarnizione in silicone. Diffusore in policarbonato trasparente. Paralume in rattan sintetico intrecciato a mano in colore bianco screziato grigio oppure marrone. Pressacavo M12 in ottone nichelato. Kit di sospensione con o-ring in silicone trasparente e moschettone. Cavo di alimentazione in poliuretano arancione di lunghezza 4,5m (177,2") con spina. Fornito completo di rosone accessorio per installazione a soffitto, con staffa di fissaggio in lamiera zincata e involucro in alluminio tornito con verniciatura poliacrilica in colore bianco opaco o marrone metallizzato. | 0 | 0 | 2-3 gg Italy, 5-6 days UE | Su ordinazione in 2-3 settimane | 1 | 15 | 8056732855625 | category : sospensioni,outdoor : 0:1 ¦ outdoor : yes : 1:1 ¦ Potenza assorbita dal sistema : max 53W : 2:1 ¦ Sorgente luminosa : LED retrofit - fluorescente compatta - alogena : 3:1 ¦ Sorgente luminosa a corredo : non inclusa : 4:1 ¦ Sorgenti compatibili : LED retrofit bulb E27 L max 125mm - Ø max 65mm - max 23W Micro Twist E27 - max 53W E27 : 5:1 ¦ Distribuzione luminosa : fascio diffuso : 6:1 ¦ Alimentazione : 220-240V AC : 7:1 ¦ Frequenza : 50-60Hz : 8:1 ¦ Peso : 24850Kg : 9:1 ¦ Grado di protezione : IP65 : 10:1 ¦ Note : Fornito completo di cavo di collegamento L 45m + spina + rosone + o-ring silicone + moschettone : 11:1 |  | Lampada da sospensioni: RALPH Panzeri by ArteInLuce™ | RALPH Panzeri: SPEDIZIONE GRATUITA. Scopri centinaia di altre lampade da SOSPENSIONI in PRONTA CONSEGNA by ArteInLuce™. Consegna in 2-3 giorni. | 2 | http://www.panzeri.it/media/FP/FP-Ralph.jpg¦http://www.panzeri.it/media/FFS/Ralph-1.jpg¦http://www.panzeri.it/media/FFS/Ralph-2.jpg¦http://www.panzeri.it/media/FFS/Ralph-3.jpg¦http://www.panzeri.it/media/FFS/Ralph-4.jpg¦http://www.panzeri.it/media/FFS/Ralph-5.jpg¦http://www.panzeri.it/media/FFS/Ralph-6.jpg¦http://www.panzeri.it/media/FFS/Ralph-7.jpg¦http://www.panzeri.it/media/FFS/Ralph-8.jpg¦http://www.panzeri.it/media/FFS/Ralph-9.jpg¦http://www.panzeri.it/media/FFS/Ralph-9a.jpg | pic¦projects¦projects¦projects¦projects¦projects¦projects¦projects¦projects¦projects¦projects
panze_EP04401.000.0106 | panzeri | plafoniere,outdoor | Four | Plafoniere - Panzeri | Lampada LED da parete/soffitto IP44 in fusione di alluminio e fronte in acciaio MARINO AISI 314 verniciato marrone metallizzato o bianco con vetro frontale. Descrizione tecnica: Apparecchio di illuminazione per installazione a soffitto o parete in ambienti interni o esterni, con emissione diretta. Basetta di fissaggio a soffitto/parete in alluminio pressofuso con verniciatura poliacrilica in colore grigio metallizzato. Struttura in acciaio inossidabile AISI 316 con verniciatura poliacrilica in colore bianco opaco o marrone metallizzato. Guarnizione in gomma EPDM. Piastra di dissipazione in alluminio. Schermo diffusore in vetro piano acidato. Passacavo in gomma. Viteria in acciaio inossidabile. | 0 | 0 | 2-3 gg Italy, 5-6 days UE | Su ordinazione in 2-3 settimane | 1 | 15 | 8056732854413 | category : plafoniere,outdoor : 0:1 ¦ outdoor : yes : 1:1 ¦ Potenza assorbita dal sistema : 10W : 2:1 ¦ Efficienza luminosa : 63lm-W : 3:1 ¦ Sorgente luminosa : LED : 4:1 ¦ Durata sorgente luminosa : L70 B50 60 000h : 5:1 ¦ Temperatura di colore : 3000K Ra maggiore di 80 : 6:1 ¦ Distribuzione luminosa : fascio diffuso : 7:1 ¦ Alimentazione : 220-240V AC : 8:1 ¦ Frequenza : 50-60Hz : 9:1 ¦ Elettrificazione : ON-OFF : 10:1 ¦ Driver : integrato incluso : 11:1 ¦ Flusso luminoso nominale : 1210lm : 12:1 ¦ Flusso luminoso uscente : 630lm : 13:1 ¦ Rendimento : 52 066% : 14:1 ¦ Peso : 07600Kg : 15:1 ¦ Grado di protezione : IP44 : 16:1 ¦ Costanza cromatica : SDCM 3 : 17:1 ¦ Dimensioni imballo cm : 21 x 21 x 15 : 18:1 |  | Lampada da plafoniere: FOUR Panzeri by ArteInLuce™ | FOUR Panzeri: SPEDIZIONE GRATUITA. Scopri centinaia di altre lampade da PLAFONIERE in PRONTA CONSEGNA by ArteInLuce™. Consegna in 2-3 giorni. | 2 | http://www.panzeri.it/media/FP/FP-Four.jpg¦http://www.panzeri.it/media/FFS/four-pag120.jpg¦http://www.panzeri.it/media/FFS/four-pag539.jpg¦http://www.panzeri.it/media/FFS/four-pag540.jpg¦http://www.panzeri.it/media/FFS/four-pag541.jpg¦http://www.panzeri.it/media/FFS/four-pag542.jpg | pic¦projects¦projects¦projects¦projects¦projects
panze_ET04201.000.0000 | panzeri | lampade tavolo,outdoor | Potter | Lampade tavolo - Panzeri | Lampada da interno/esterno in polietilene bianco, utilizzabile come seduta. Descrizione tecnica: Apparecchio di illuminazione da terra per installazione in ambienti esterni, con emissione diretta e indiretta. Fondello in lamiera nichelata con verniciatura poliacrilica in colore bianco opaco. Diffusore con funzione di seduta in polietilene stampato con finitura opalina. Guarnizione in gomma EPDM. Pressacavo PG9 in nylon. Viteria in acciaio inossidabile. Fornito completo di cavo di alimentazione in poliuretano arancione di lunghezza 4,5m (177,2") con spina. | 0 | 0 | 2-3 gg Italy, 5-6 days UE | Su ordinazione in 2-3 settimane | 1 | 15 | 8033229165696 | category : lampade tavolo,outdoor : 0:1 ¦ outdoor : yes : 1:1 ¦ Potenza assorbita dal sistema : max 70W : 2:1 ¦ Sorgente luminosa : LED retrofit - fluorescente compatta - alogena : 3:1 ¦ Sorgente luminosa a corredo : non inclusa : 4:1 ¦ Sorgenti compatibili : LED retrofit bulb E27 L max 140mm - Ø max 65mm - max 30W Superstar E27 - max 70W E27 : 5:1 ¦ Distribuzione luminosa : fascio diffuso : 6:1 ¦ Alimentazione : 220-240V AC : 7:1 ¦ Frequenza : 50-60Hz : 8:1 ¦ Peso : 62400Kg : 9:1 ¦ Grado di protezione : IP65 : 10:1 ¦ Dimensioni imballo cm : 68 x 68 x 70 : 11:1 ¦ Note : Fornito completo di interruttore : 12:1 |  | Lampada da lampade tavolo: POTTER Panzeri by ArteInLuce™ | POTTER Panzeri: SPEDIZIONE GRATUITA. Scopri centinaia di altre lampade da LAMPADE TAVOLO in PRONTA CONSEGNA by ArteInLuce™. Consegna in 2-3 giorni. | 2 | http://www.panzeri.it/media/FP/FP-Potter.jpg¦http://www.panzeri.it/media/FFS/potter-pag553.jpg¦http://www.panzeri.it/media/FFS/potter-pag554.jpg¦http://www.panzeri.it/media/FFS/potter-pag555.jpg¦http://www.panzeri.it/media/FFS/potter-pag557.jpg¦http://www.panzeri.it/media/FFS/potter-pag558.jpg¦http://www.panzeri.it/media/FFS/potter-rgb-pag556.jpg | pic¦projects¦projects¦projects¦projects¦projects¦projects
panze_ET04701.035.0000 | panzeri | lampade terra,outdoor | Ralph | Lampade terra - Panzeri | Lampada a sospensione, tavolo, terra e picchetto studiata per esterni. Paralume in rattan sintetico intrecciato a mano e stelo in alluminio/ottone (versione da tavolo, terra e picchetto). Sfera in policarbonato con portalampada E27. Paralume disponibile in color bianco screziato grigio o marrone. Stelo rifinito con vernice poliacrilica in bianco o marrone. Diffusore con attacco a baionetta studiato per permettere una facile rimozione per l’eventuale ritiro durante l’inverno. Versione a sospensione fornita con 1 cavo di alimentazione in color arancione (versione da 90 equipaggiata anche con 1 cavo di sospensione in acciaio). Disponibili accessori per fissaggio a parete. Ideale per zone living esterne o illuminazione di giardini. Descrizione tecnica: Apparecchio di illuminazione da terra per installazione in ambienti esterni, con emissione diretta e indiretta. Base per il fissaggio al suolo in alluminio tornito con verniciatura poliacrilica. Stelo in tubo di ottone con verniciatura poliacrilica. Struttura in alluminio tornito con verniciatura poliacrilica in colore bianco opaco o marrone metallizzato. Guarnizione in silicone. Diffusore in policarbonato trasparente. Paralume in rattan sintetico intrecciato a mano in colore bianco screziato grigio oppure marrone. | 0 | 0 | 2-3 gg Italy, 5-6 days UE | Su ordinazione in 2-3 settimane | 1 | 15 | 8056732855656 | category : lampade terra,outdoor : 0:1 ¦ outdoor : yes : 1:1 ¦ Potenza assorbita dal sistema : max 53W : 2:1 ¦ Sorgente luminosa : LED retrofit - fluorescente compatta - alogena : 3:1 ¦ Sorgente luminosa a corredo : non inclusa : 4:1 ¦ Sorgenti compatibili : LED retrofit bulb E27 L max 125mm - Ø max 65mm - max 23W Micro Twist E27 - max 53W E27 : 5:1 ¦ Distribuzione luminosa : fascio diffuso : 6:1 ¦ Alimentazione : 220-240V AC : 7:1 ¦ Frequenza : 50-60Hz : 8:1 ¦ Peso : 34190Kg : 9:1 ¦ Grado di protezione : IP65 : 10:1 ¦ Note : Fornito completo di base di fissaggio al suolo : 11:1 |  | Lampada da lampade terra: RALPH Panzeri by ArteInLuce™ | RALPH Panzeri: SPEDIZIONE GRATUITA. Scopri centinaia di altre lampade da LAMPADE TERRA in PRONTA CONSEGNA by ArteInLuce™. Consegna in 2-3 giorni. | 2 | http://www.panzeri.it/media/FP/FP-Ralph.jpg¦http://www.panzeri.it/media/FFS/Ralph-1.jpg¦http://www.panzeri.it/media/FFS/Ralph-2.jpg¦http://www.panzeri.it/media/FFS/Ralph-3.jpg¦http://www.panzeri.it/media/FFS/Ralph-4.jpg¦http://www.panzeri.it/media/FFS/Ralph-5.jpg¦http://www.panzeri.it/media/FFS/Ralph-6.jpg¦http://www.panzeri.it/media/FFS/Ralph-7.jpg¦http://www.panzeri.it/media/FFS/Ralph-8.jpg¦http://www.panzeri.it/media/FFS/Ralph-9.jpg¦http://www.panzeri.it/media/FFS/Ralph-9a.jpg | pic¦projects¦projects¦projects¦projects¦projects¦projects¦projects¦projects¦projects¦projects
panze_ET08044.000.0101 | panzeri | lampade terra,outdoor | Lampyris | Lampade terra - Panzeri | Lampada da esterno in alluminio con schermo in policarbonato opale ad emissione di luce diretta con tecnologia LED. Potenza apparecchio 9W ed emissione di flusso luminoso dell’apparecchio di 500lm. Componentistica elettronica protetta dagli agenti atmosferici con guarnizione in gomma EPDM. Dorso dell’apparecchio predisposto per il trattenimento del terreno. Ideale per illuminare giardini, parchi e qualsiasi ambiente esterno necessario di illuminazione integrata nel paesaggio. Descrizione tecnica: Apparecchio di illuminazione per installazione interrata in ambienti esterni, con emissione diretta. Base di appoggio in alluminio con verniciatura poliacrilica. Lamelle per il trattenimento del terreno in lamiera zincata. Struttura in alluminio pressofuso con verniciatura poliacrilica. Piastra di dissipazione in alluminio. Schermo diffusore in policarbonato sagomato con finitura opalina. Guarnizione in gomma EPDM. Cornice di chiusura in alluminio pressofuso con verniciatura poliacrilica in colore marrone metallizzato. Pressacavo PG9 in nylon per l'ingresso di cavi H05RN-F o H07RN-F con Ø 4-8mm (Ø 0,2-0,3"). | 0 | 0 | 2-3 gg Italy, 5-6 days UE | Su ordinazione in 2-3 settimane | 1 | 15 | 8056732854109 | category : lampade terra,outdoor : 0:1 ¦ outdoor : yes : 1:1 ¦ Potenza assorbita dal sistema : 9W : 2:1 ¦ Efficienza luminosa : 55 56lm-W : 3:1 ¦ Sorgente luminosa : LED : 4:1 ¦ Durata sorgente luminosa : L80 B20 60 000h : 5:1 ¦ Temperatura di colore : 3000K Ra maggiore di 80 : 6:1 ¦ Distribuzione luminosa : fascio diffuso : 7:1 ¦ Alimentazione : 220-240V AC : 8:1 ¦ Frequenza : 50-60Hz : 9:1 ¦ Elettrificazione : ON-OFF : 10:1 ¦ Driver : integrato incluso : 11:1 ¦ Flusso luminoso nominale : 1000lm : 12:1 ¦ Flusso luminoso uscente : 500lm : 13:1 ¦ Rendimento : 50 000% : 14:1 ¦ Peso : 44400Kg : 15:1 ¦ Grado di protezione : IP65 : 16:1 ¦ Indice IK : IK09 : 17:1 ¦ Resistenza alla prova del filo incandescente : 850° : 18:1 ¦ Costanza cromatica : SDCM 3 : 19:1 ¦ Dimensioni imballo cm : 20 x 62 x 44 : 20:1 |  | Lampada da lampade terra: LAMPYRIS Panzeri by ArteInLuce™ | LAMPYRIS Panzeri: SPEDIZIONE GRATUITA. Scopri centinaia di altre lampade da LAMPADE TERRA in PRONTA CONSEGNA by ArteInLuce™. Consegna in 2-3 giorni. | 2 | http://www.panzeri.it/media/FP/FP-LAMPyris.jpg¦http://www.panzeri.it/media/FFS/Lampyirs_1.jpg¦http://www.panzeri.it/media/FFS/Lampyirs_2.jpg¦http://www.panzeri.it/media/FFS/Lampyirs_3.jpg¦http://www.panzeri.it/media/FFS/LAMPyris_2.jpg¦http://www.panzeri.it/media/FFS/LAMPyris-2.jpg | pic¦projects¦projects¦projects¦projects¦projects
panze_L01322.040.0000 | panzeri | sospensioni | Floral | Sospensioni - Panzeri | Lampade da tavolo e sospensioni in alluminio. Montature in metallo cromato con diffusore in pyrex. Descrizione tecnica: Apparecchio di illuminazione per installazione a sospensione in ambienti interni, con emissione diretta e indiretta. Struttura in lamiera decapata con verniciatura poliacrilica in colore grigio metallizzato. Schermo diffusore in tubo di vetro borosilicato acidato. Paralume con elementi in alluminio speculare ripiegato. Fune di sospensione in acciaio di lunghezza 2m (78,7"). Cavo di alimentazione in PVC trasparente di lunghezza 2,2m (86,6"). Rosone di alimentazione con staffa di fissaggio a soffitto in lamiera zincata e involucro in lamiera decapata con cromatura galvanica. | 0 | 0 | 2-3 gg Italy, 5-6 days UE | Su ordinazione in 2-3 settimane | 1 | 15 | 8033229164507 | category : sospensioni : 0:1 ¦ outdoor : no : 1:1 ¦ Potenza assorbita dal sistema : max 150W : 2:1 ¦ Sorgente luminosa : LED retrofit - fluorescente compatta - alogena : 3:1 ¦ Sorgente luminosa a corredo : non inclusa : 4:1 ¦ Sorgenti compatibili : LED retrofit bulb E27 L max 160mm - Ø max 42mm - max 18W Superstar E27 - max 150W E27 : 5:1 ¦ Distribuzione luminosa : fascio diffuso : 6:1 ¦ Alimentazione : 220-240V AC : 7:1 ¦ Frequenza : 50-60Hz : 8:1 ¦ Peso : 14740Kg : 9:1 ¦ Grado di protezione : IP20 : 10:1 ¦ Dimensioni imballo cm : 48 x 48 x 48 : 11:1 |  | Lampada da sospensioni: FLORAL Panzeri by ArteInLuce™ | FLORAL Panzeri: SPEDIZIONE GRATUITA. Scopri centinaia di altre lampade da SOSPENSIONI in PRONTA CONSEGNA by ArteInLuce™. Consegna in 2-3 giorni. | 2 | http://www.panzeri.it/media/FP/FP-Floral.jpg¦http://www.panzeri.it/media/FFS/Floral.jpg¦http://www.panzeri.it/media/FFS/Floral-2.jpg¦http://www.panzeri.it/media/FFS/Floral-3.jpg¦http://www.panzeri.it/media/FFS/Floral-4.jpg¦http://www.panzeri.it/media/FFS/Floral-5.jpg | pic¦projects¦projects¦projects¦projects¦projects
panze_L02001.120.0102 | panzeri | sospensioni | Viisi | Sospensioni - Panzeri | Lampada a sospensione e da terra con sezione pentagonale in alluminio piegato e inciso. Sorgente luminosa composta da modulo LED e dimmerazione di serie DALI/PUSH DIM integrata nel corpo della lampada tramite driver ultra-flat di ultima generazione. Versione a sospensione disponibile in due lunghezze (120 e 210cm) a luce diretta. Disponibile versione a sospensione a luce indiretta, ideale per creare composizioni in combinazione con la versione a luce diretta. Disponibile versione da terra con base realizzata in metallo tagliato a laser, piegato, e verniciato. Finitura con vernice poliacrilica in bianco o nero. Ideale per uffici, zone living, e in composizione per arredare grandi spazi. Descrizione tecnica: Apparecchio di illuminazione per installazione a sospensione in ambienti interni, con emissione diretta. Struttura in alluminio lavorato con verniciatura poliacrilica in colore bianco opaco o nero. Dissipatore in alluminio estruso anodizzato. Schermo diffusore in policarbonato estruso con finitura opalina. Kit di sospensione con dispositivi di regolazione rapida e funi in acciaio di lunghezza 2m (78,7"). Cavo di alimentazione in PVC trasparente di lunghezza 2m (78,7"). Rosone di alimentazione con staffa di fissaggio a soffitto in lamiera zincata e involucro in lamiera decapata con verniciatura poliacrilica in colore bianco opaco o nero. | 0 | 0 | 2-3 gg Italy, 5-6 days UE | Su ordinazione in 2-3 settimane | 1 | 15 | 8056732859333 | category : sospensioni : 0:1 ¦ outdoor : no : 1:1 ¦ Potenza assorbita dal sistema : 23W : 2:1 ¦ Efficienza luminosa : 65 3lm-W : 3:1 ¦ Sorgente luminosa : LED : 4:1 ¦ Temperatura di colore : 3000K Ra maggiore di 80 : 5:1 ¦ Distribuzione luminosa : fascio diffuso : 6:1 ¦ Alimentazione : 220-240V AC : 7:1 ¦ Frequenza : 50-60Hz : 8:1 ¦ Elettrificazione : dimmerabile DALI-Push DIM : 9:1 ¦ Driver : integrato incluso : 10:1 ¦ Flusso luminoso nominale : 3275lm : 11:1 ¦ Flusso luminoso uscente : 1502lm : 12:1 ¦ Rendimento : 45 863% : 13:1 ¦ Peso : 14500Kg : 14:1 ¦ Grado di protezione : IP40 : 15:1 ¦ Dimensioni imballo cm : 14 x 141 x 14 : 16:1 |  | Lampada da sospensioni: VIISI Panzeri by ArteInLuce™ | VIISI Panzeri: SPEDIZIONE GRATUITA. Scopri centinaia di altre lampade da SOSPENSIONI in PRONTA CONSEGNA by ArteInLuce™. Consegna in 2-3 giorni. | 2 | http://www.panzeri.it/media/FP/FP-Viisi.jpg¦http://www.panzeri.it/media/FFS/Panzeri_Viisi_gallery1.jpg¦http://www.panzeri.it/media/FFS/Panzeri_Viisi_gallery2.jpg¦http://www.panzeri.it/media/FFS/Panzeri_Viisi_gallery3.jpg¦http://www.panzeri.it/media/FFS/Panzeri_Viisi_gallery4.jpg¦http://www.panzeri.it/media/FFS/Panzeri_Viisi_gallery5.jpg¦http://www.panzeri.it/media/FFS/Panzeri_Viisi_gallery6.jpg | pic¦projects¦projects¦projects¦projects¦projects¦projects
panze_L02501.085.0501 | panzeri | sospensioni | To-be | Sospensioni - Panzeri | Lampada a sospensione in alluminio estruso disponibile in diametro 22mm/32 mm e rispettive lunghezze 850mm/650mm. Lampada a sospensione e plafone in alluminio estruso con diametro 55 mm e lunghezza 450mm. La versione con diametro 55mm prevede la possibilità di installare tre ottiche con fascio 25°, 40°, 48°. Sorgente luminosa composta da modulo LED ad elevate prestazioni CRI>90 2700K. Rosone con driver ON/OFF integrato nella versione diametro 22mm. Driver ON/OFF integrato nel cilindro nella versione 32mm e 55mm. Finitura con vernice poliacrilica in bianco, nero gommato, bronzo, ottone satinato o finitura in foglia oro decorata a mano. Cavo elettrico trasparente ultrasottile. Ideale per ristoranti, zone living, camere da letto o per creare grandi composizioni a cascata. Descrizione tecnica: Apparecchio di illuminazione per installazione a sospensione in ambienti interni, con emissione diretta. Struttura in alluminio estruso con verniciatura poliacrilica in colore bianco opaco, nero gommato, bronzo o ottone satinato, oppure con rivestimento in foglia oro. Dissipatore in alluminio estruso. Schermo diffusore in policarbonato sagomato con finitura opalina. Testata di chiusura in ottone tornito con verniciatura poliacrilica. Cavo di alimentazione e sospensione in PVC trasparente di lunghezza 2m (78,7"). Rosone di alimentazione con staffa di fissaggio a soffitto in lamiera decapata e involucro in alluminio estruso con verniciatura poliacrilica in colore bianco opaco, nero gommato, bronzo o ottone satinato, oppure con rivestimento in foglia oro. | 0 | 0 | 2-3 gg Italy, 5-6 days UE | Su ordinazione in 2-3 settimane | 1 | 15 | 8056732859685 | category : sospensioni : 0:1 ¦ outdoor : no : 1:1 ¦ Potenza assorbita dal sistema : 4W : 2:1 ¦ Efficienza luminosa : 45 25lm-W : 3:1 ¦ Sorgente luminosa : LED : 4:1 ¦ Durata sorgente luminosa : L70 B50 60 000h : 5:1 ¦ Temperatura di colore : 2700K Ra maggiore di 90 : 6:1 ¦ Distribuzione luminosa : fascio diffuso : 7:1 ¦ Alimentazione : 220-240V AC : 8:1 ¦ Frequenza : 50-60Hz : 9:1 ¦ Elettrificazione : ON-OFF : 10:1 ¦ Driver : integrato incluso : 11:1 ¦ Flusso luminoso nominale : 270lm : 12:1 ¦ Flusso luminoso uscente : 181lm : 13:1 ¦ Rendimento : 67 037% : 14:1 ¦ Peso : 07400Kg : 15:1 ¦ Grado di protezione : IP40 : 16:1 ¦ Costanza cromatica : SDCM 3 : 17:1 ¦ Dimensioni imballo cm : 8 x 141 x 8 : 18:1 |  | Lampada da sospensioni: TO-BE Panzeri by ArteInLuce™ | TO-BE Panzeri: SPEDIZIONE GRATUITA. Scopri centinaia di altre lampade da SOSPENSIONI in PRONTA CONSEGNA by ArteInLuce™. Consegna in 2-3 giorni. | 2 | http://www.panzeri.it/media/FP/FP-To-be-L025__.085.0501.jpg¦http://www.panzeri.it/media/FFS/Panzeri_To_Be_gallery1.jpg¦http://www.panzeri.it/media/FFS/Panzeri_To_Be_gallery2.jpg¦http://www.panzeri.it/media/FFS/Panzeri_To_Be_gallery3.jpg¦http://www.panzeri.it/media/FFS/Panzeri_To_Be_gallery4.jpg¦http://www.panzeri.it/media/FFS/Panzeri_To_Be_gallery5.jpg¦http://www.panzeri.it/media/FFS/Panzeri_To_Be_gallery6.jpg¦http://www.panzeri.it/media/FFS/Panzeri_To_Be_gallery7.jpg¦http://www.panzeri.it/media/FFS/Panzeri_To_Be_gallery8.jpg | pic¦projects¦projects¦projects¦projects¦projects¦projects¦projects¦projects
panze_L03001.050.0000 | panzeri | sospensioni | Agave | Sospensioni - Panzeri | Sospensioni e plafoniere con petali di metallo verniciati in bianco. A richiesta foglia oro, foglia argento o foglia rame. Diffusori in vetro satinato. Descrizione tecnica: Apparecchio di illuminazione per installazione a sospensione in ambienti interni, con emissione diretta e indiretta. Struttura in lamiera decapata e tondino di acciaio con verniciatura poliacrilica. Schermo diffusore in tubo di vetro acidato. Paralume con elementi modulari in lamiera decapata con verniciatura poliacrilica in colore bianco opaco. Kit di sospensione con tige in acciaio con verniciatura poliacrilica. Cavi di alimentazione in Teflon. Rosone di alimentazione con piastra di fissaggio a soffitto in lamiera zincata e involucro in lamiera decapata tornita con verniciatura poliacrilica in colore bianco opaco. | 0 | 0 | 2-3 gg Italy, 5-6 days UE | Su ordinazione in 2-3 settimane | 1 | 15 | 8033229168086 | category : sospensioni : 0:1 ¦ outdoor : no : 1:1 ¦ Potenza assorbita dal sistema : max 205W + 75W : 2:1 ¦ Sorgente luminosa : LED retrofit - fluorescente compatta - alogena : 3:1 ¦ Sorgente luminosa a corredo : non inclusa : 4:1 ¦ Sorgenti compatibili : LED retrofit bulb E27 L max 140mm - Ø max 65mm - max 30W Superstar E27 - max 205W E27 + LED retrofit spot GU10 L max 60mm - Ø max 60mm : 5:1 ¦ Distribuzione luminosa : fascio diffuso : 6:1 ¦ Alimentazione : 220-240V AC : 7:1 ¦ Frequenza : 50-60Hz : 8:1 ¦ Peso : 115500Kg : 9:1 ¦ Grado di protezione : IP20 : 10:1 |  | Lampada da sospensioni: AGAVE Panzeri by ArteInLuce™ | AGAVE Panzeri: SPEDIZIONE GRATUITA. Scopri centinaia di altre lampade da SOSPENSIONI in PRONTA CONSEGNA by ArteInLuce™. Consegna in 2-3 giorni. | 2 | http://www.panzeri.it/media/FP/FP-Agave.jpg¦http://www.panzeri.it/media/FFS/Agave.jpg¦http://www.panzeri.it/media/FFS/Agave-3.jpg¦http://www.panzeri.it/media/FFS/Agave-4.jpg¦http://www.panzeri.it/media/FFS/Agave-8.jpg¦http://www.panzeri.it/media/FFS/Agave-9.jpg | pic¦projects¦projects¦projects¦projects¦projects
panze_L03601.000.0100 | panzeri | sospensioni | Line | Sospensioni - Panzeri | Lampada da terra e sospensione in metallo conificato bianco, nero, ottone satinato, foglia oro e titanio. A richiesta foglia argento. Descrizione tecnica: Apparecchio di illuminazione per installazione a sospensione in ambienti interni, con emissione diretta. Struttura in tubo di acciaio conificato con verniciatura poliacrilica in colore bianco opaco, nero, ottone satinato o titanio, oppure con rivestimento in foglia oro. Cavo di alimentazione e sospensione in PVC trasparente di lunghezza 1,6m (63"). Rosone di alimentazione con staffa di fissaggio a soffitto in lamiera zincata e involucro in lamiera decapata tornita con verniciatura poliacrilica in colore bianco opaco, nero, ottone satinato o titanio, oppure con rivestimento in foglia oro. | 0 | 0 | 2-3 gg Italy, 5-6 days UE | Su ordinazione in 2-3 settimane | 1 | 15 | 8033229163364 | category : sospensioni : 0:1 ¦ outdoor : no : 1:1 ¦ Potenza assorbita dal sistema : 9W : 2:1 ¦ Efficienza luminosa : 93 33lm-W : 3:1 ¦ Sorgente luminosa : LED retrofit : 4:1 ¦ Sorgente luminosa a corredo : * inclusa : 5:1 ¦ Sorgenti compatibili : LED retrofit bulb 9W GU10 3000K 36° Ra80 840lm no dimming * : 6:1 ¦ Temperatura di colore : 3000K Ra maggiore di 80 : 7:1 ¦ Distribuzione luminosa : fascio medio : 8:1 ¦ Apertura fascio : 36° : 9:1 ¦ Alimentazione : 110-240V AC : 10:1 ¦ Frequenza : 50-60Hz : 11:1 ¦ Elettrificazione : ON-OFF : 12:1 ¦ Flusso luminoso nominale : 840lm : 13:1 ¦ Flusso luminoso uscente : 840lm : 14:1 ¦ Rendimento : 100 000% : 15:1 ¦ Peso : 20720Kg : 16:1 ¦ Grado di protezione : IP20 : 17:1 ¦ Costanza cromatica : SDCM minore di 5 : 18:1 ¦ Dimensioni imballo cm : 19 x 19 x 83 : 19:1 |  | Lampada da sospensioni: LINE Panzeri by ArteInLuce™ | LINE Panzeri: SPEDIZIONE GRATUITA. Scopri centinaia di altre lampade da SOSPENSIONI in PRONTA CONSEGNA by ArteInLuce™. Consegna in 2-3 giorni. | 2 | http://www.panzeri.it/media/FP/FP-Line.jpg¦http://www.panzeri.it/media/FFS/Line-1.jpg¦http://www.panzeri.it/media/FFS/Line-3.jpg¦http://www.panzeri.it/media/FFS/Line-4.jpg | pic¦projects¦projects¦projects
panze_L03701.000.0101 | panzeri | sospensioni | One | Sospensioni - Panzeri | Lampade LED da sospensione e soffitto in tubo tondo di alluminio nei colori: bianco, nero, bronzo, ottone satinato e foglia oro. Descrizione tecnica: Apparecchio di illuminazione per installazione a sospensione in ambienti interni, con emissione diretta. Struttura in alluminio estruso con verniciatura poliacrilica in colore bianco opaco, nero, bronzo o ottone satinato, oppure con rivestimento in foglia oro. Testata di chiusura in lamiera decapata tornita con verniciatura poliacrilica in colore bianco opaco, nero, bronzo, ottone satinato o oro. Piastra di dissipazione in alluminio. Schermo diffusore in vetro piano acidato. Cornice in lamiera decapata tornita con verniciatura poliacrilica in colore bianco opaco, nero, bronzo o ottone satinato, oppure con rivestimento in foglia oro. Cavo di alimentazione e sospensione in PVC trasparente di lunghezza 2m (78,7"). Rosone di alimentazione con staffa di fissaggio a soffitto in lamiera zincata e involucro in lamiera decapata con verniciatura poliacrilica in colore bianco opaco, nero, bronzo o ottone satinato, oppure con rivestimento in foglia oro. | 0 | 0 | 2-3 gg Italy, 5-6 days UE | Su ordinazione in 2-3 settimane | 1 | 15 | 8056732851061 | category : sospensioni : 0:1 ¦ outdoor : no : 1:1 ¦ Potenza assorbita dal sistema : 15W : 2:1 ¦ Efficienza luminosa : 73 13lm-W : 3:1 ¦ Sorgente luminosa : LED : 4:1 ¦ Durata sorgente luminosa : L90 B10 50 000h : 5:1 ¦ Temperatura di colore : 3000K Ra maggiore di 80 : 6:1 ¦ Distribuzione luminosa : fascio diffuso : 7:1 ¦ Alimentazione : 220-240V AC : 8:1 ¦ Frequenza : 50-60Hz : 9:1 ¦ Elettrificazione : ON-OFF : 10:1 ¦ Driver : integrato incluso : 11:1 ¦ Flusso luminoso nominale : 1730lm : 12:1 ¦ Flusso luminoso uscente : 1097lm : 13:1 ¦ Rendimento : 63 410% : 14:1 ¦ Peso : 14490Kg : 15:1 ¦ Grado di protezione : IP40 : 16:1 ¦ Costanza cromatica : SDCM 3 : 17:1 ¦ Dimensioni imballo cm : 21 x 21 x 42 : 18:1 |  | Lampada da sospensioni: ONE Panzeri by ArteInLuce™ | ONE Panzeri: SPEDIZIONE GRATUITA. Scopri centinaia di altre lampade da SOSPENSIONI in PRONTA CONSEGNA by ArteInLuce™. Consegna in 2-3 giorni. | 2 | http://www.panzeri.it/media/FP/FP-One.jpg¦http://www.panzeri.it/media/FFS/one.jpg¦http://www.panzeri.it/media/FFS/One-1.jpg¦http://www.panzeri.it/media/FFS/One-2.jpg¦http://www.panzeri.it/media/FFS/One-3.jpg¦http://www.panzeri.it/media/FFS/One-4.jpg | pic¦projects¦projects¦projects¦projects¦projects
panze_L03801.000.0106 | panzeri | sospensioni | Two | Sospensioni - Panzeri | Lampade LED da sospensione e soffitto in tubo quadro di alluminio nei colori: bianco, nero, bronzo, ottone satinato e foglia oro. Descrizione tecnica: Apparecchio di illuminazione per installazione a sospensione in ambienti interni, con emissione diretta. Struttura in alluminio estruso con verniciatura poliacrilica in colore bianco opaco, nero, bronzo o ottone satinato, oppure con rivestimento in foglia oro. Testata di chiusura in lamiera decapata con verniciatura poliacrilica in colore bianco opaco, nero, bronzo, ottone satinato o oro. Piastra di dissipazione in alluminio. Schermo diffusore in vetro piano acidato. Cornice in lamiera decapata con verniciatura poliacrilica in colore bianco opaco, nero, bronzo o ottone satinato, oppure con rivestimento in foglia oro. Cavo di alimentazione e sospensione in PVC trasparente di lunghezza 2m (78,7"). Rosone di alimentazione con staffa di fissaggio a soffitto in lamiera zincata e involucro in lamiera decapata con verniciatura poliacrilica in colore bianco opaco, nero, bronzo o ottone satinato, oppure con rivestimento in foglia oro. | 0 | 0 | 2-3 gg Italy, 5-6 days UE | Su ordinazione in 2-3 settimane | 1 | 15 | 8056732851016 | category : sospensioni : 0:1 ¦ outdoor : no : 1:1 ¦ Potenza assorbita dal sistema : 10W : 2:1 ¦ Efficienza luminosa : 63lm-W : 3:1 ¦ Sorgente luminosa : LED : 4:1 ¦ Temperatura di colore : 3000K Ra maggiore di 80 : 5:1 ¦ Distribuzione luminosa : fascio diffuso : 6:1 ¦ Alimentazione : 220-240V AC : 7:1 ¦ Frequenza : 50-60Hz : 8:1 ¦ Elettrificazione : ON-OFF : 9:1 ¦ Driver : integrato incluso : 10:1 ¦ Flusso luminoso nominale : 1210lm : 11:1 ¦ Flusso luminoso uscente : 630lm : 12:1 ¦ Rendimento : 52 066% : 13:1 ¦ Peso : 15450Kg : 14:1 ¦ Grado di protezione : IP40 : 15:1 ¦ Dimensioni imballo cm : 19 x 47 x 20 : 16:1 |  | Lampada da sospensioni: TWO Panzeri by ArteInLuce™ | TWO Panzeri: SPEDIZIONE GRATUITA. Scopri centinaia di altre lampade da SOSPENSIONI in PRONTA CONSEGNA by ArteInLuce™. Consegna in 2-3 giorni. | 2 | http://www.panzeri.it/media/FP/FP-Two.jpg¦http://www.panzeri.it/media/FFS/Two-6.jpg¦http://www.panzeri.it/media/FFS/Two-4.jpg¦http://www.panzeri.it/media/FFS/Two-2.jpg¦http://www.panzeri.it/media/FFS/Two-1.jpg | pic¦projects¦projects¦projects¦projects
panze_L04101.055.0000 | panzeri | sospensioni | Viki | Sospensioni - Panzeri | Lampade da soffitto e sospensioni in tessuto bielastico trattato con “Retard”. Descrizione tecnica: Apparecchio di illuminazione per installazione a sospensione in ambienti interni, con emissione diretta e indiretta. Struttura in lamiera decapata con verniciatura poliacrilica in colore bianco opaco. Telaio in tondino di acciaio saldato con verniciatura poliacrilica. Paralume in tessuto bielastico ignifugo bianco. Funi di sospensione in acciaio di lunghezza 2m (78,7"). Cavo di alimentazione in PVC trasparente di lunghezza 2,2m (86,6"). Rosone di alimentazione con staffa di fissaggio a soffitto in lamiera zincata e involucro in lamiera decapata tornita con verniciatura poliacrilica in colore bianco opaco. | 0 | 0 | 2-3 gg Italy, 5-6 days UE | Su ordinazione in 2-3 settimane | 1 | 15 | 8033229165733 | category : sospensioni : 0:1 ¦ outdoor : no : 1:1 ¦ Potenza assorbita dal sistema : 2x max 53W : 2:1 ¦ Sorgente luminosa : LED retrofit - fluorescente compatta - alogena : 3:1 ¦ Sorgente luminosa a corredo : non inclusa : 4:1 ¦ Sorgenti compatibili : 2x LED retrofit bulb E27 L max 140mm - Ø max 65mm - 2x max 30W Superstar E27 - 2x max 53W E27 : 5:1 ¦ Distribuzione luminosa : fascio diffuso : 6:1 ¦ Alimentazione : 220-240V AC : 7:1 ¦ Frequenza : 50-60Hz : 8:1 ¦ Peso : 24310Kg : 9:1 ¦ Grado di protezione : IP20 : 10:1 |  | Lampada da sospensioni: VIKI Panzeri by ArteInLuce™ | VIKI Panzeri: SPEDIZIONE GRATUITA. Scopri centinaia di altre lampade da SOSPENSIONI in PRONTA CONSEGNA by ArteInLuce™. Consegna in 2-3 giorni. | 2 | http://www.panzeri.it/media/FP/FP-Viki.jpg¦http://www.panzeri.it/media/FFS/Viki_soffitto.jpg¦http://www.panzeri.it/media/FFS/Viki-6.jpg¦http://www.panzeri.it/media/FFS/Viki-7.jpg¦http://www.panzeri.it/media/FFS/Viki-8.jpg¦http://www.panzeri.it/media/FFS/Viki-9.jpg | pic¦projects¦projects¦projects¦projects¦projects
panze_L05710.060.0102 | panzeri | sospensioni | Blanca | Sospensioni - Panzeri | Lampada a sospensione in alluminio tornito con diffusore in polimetilmetacrilato (PMMA) termoformato e fissato a incastro senza ausilio di viti. Sorgente luminosa a LED composta da 6 COB (versione Ø 60cm) o 6 strip (versione Ø 90cm). Entrambe le versioni con dimmerazione di serie DALI/PUSH DIM integrata nel rosone. Finitura calotta con vernice poliacrilica nelle finiture bianco lucido e marrone metallizzato. Cavo elettrico di alimentazione in tessuto rosso e 3 cavi di sospensione in acciaio con lunghezza regolabile. Ideale per uffici, zone living o zone studio. Descrizione tecnica: Apparecchio di illuminazione per installazione a sospensione in ambienti interni, con emissione diretta e indiretta. Riflettore in alluminio tornito con verniciatura poliacrilica in colore bianco lucido o marrone metallizzato. Schermo diffusore in materiale acrilico stampato con finitura opalina. Funi di sospensione in acciaio di lunghezza 2m (78,7"). Cavo di alimentazione in PVC con rivestimento in tessuto rosso di lunghezza 2,2m (86,6"). Rosone di alimentazione con staffa di fissaggio a soffitto e involucro in lamiera decapata con verniciatura poliacrilica in colore bianco lucido o marrone metallizzato. | 0 | 0 | 2-3 gg Italy, 5-6 days UE | Su ordinazione in 2-3 settimane | 1 | 15 | 8056732850668 | category : sospensioni : 0:1 ¦ outdoor : no : 1:1 ¦ Potenza assorbita dal sistema : 70W : 2:1 ¦ Efficienza luminosa : 63 13lm-W : 3:1 ¦ Sorgente luminosa : LED : 4:1 ¦ Durata sorgente luminosa : L90 B10 50 000h : 5:1 ¦ Temperatura di colore : 3000K Ra maggiore di 80 : 6:1 ¦ Distribuzione luminosa : fascio diffuso : 7:1 ¦ Alimentazione : 220-240V AC : 8:1 ¦ Frequenza : 50-60Hz : 9:1 ¦ Elettrificazione : dimmerabile DALI-Push DIM : 10:1 ¦ Driver : integrato incluso : 11:1 ¦ Flusso luminoso nominale : 7925lm : 12:1 ¦ Flusso luminoso uscente : 4419lm : 13:1 ¦ Rendimento : 55 760% : 14:1 ¦ Peso : 39010Kg : 15:1 ¦ Grado di protezione : IP40 : 16:1 ¦ Costanza cromatica : SDCM 3 : 17:1 ¦ Dimensioni imballo cm : 69 x 69 x 34 : 18:1 |  | Lampada da sospensioni: BLANCA Panzeri by ArteInLuce™ | BLANCA Panzeri: SPEDIZIONE GRATUITA. Scopri centinaia di altre lampade da SOSPENSIONI in PRONTA CONSEGNA by ArteInLuce™. Consegna in 2-3 giorni. | 2 | http://www.panzeri.it/media/FP/FP-Blanca.jpg¦http://www.panzeri.it/media/FFS/Blanca-1.jpg¦http://www.panzeri.it/media/FFS/Blanca.jpg¦http://www.panzeri.it/media/FFS/Blanca-4.jpg¦http://www.panzeri.it/media/FFS/Blanca-2.jpg¦http://www.panzeri.it/media/FFS/Blanca-5.jpg | pic¦projects¦projects¦projects¦projects¦projects
panze_L06501.022.0000 | panzeri | sospensioni | Gilbert | Sospensioni - Panzeri | Lampada a sospensione, tavolo o soffitto costituita da vetro opale satinato soffiato e montatura in metallo rifinita con vernice poliacrilica color bianco. Emissione di luce diffusa con possibilità di scelta di varie fonti luminose (LED, G9, E27). Omogenea diffusione della luce all’interno del vetro, senza zone in ombra. Ideale per un uso residenziale o per aree lobby in composizioni multiple. Descrizione tecnica: Apparecchio di illuminazione per installazione a sospensione in ambienti interni, con emissione diretta e indiretta. Struttura in lamiera decapata stampata con verniciatura poliacrilica in colore bianco opaco. Schermo diffusore in vetro soffiato bianco satinato. Fune di sospensione in acciaio di lunghezza 2m (78,7"). Doppio cavo di alimentazione in Teflon rosso di lunghezza 2m (78,7"). Rosone di alimentazione con staffa di fissaggio a soffitto in lamiera zincata e involucro in lamiera decapata con verniciatura poliacrilica in colore bianco opaco. | 0 | 0 | 2-3 gg Italy, 5-6 days UE | Su ordinazione in 2-3 settimane | 1 | 15 | 8056732850927 | category : sospensioni : 0:1 ¦ outdoor : no : 1:1 ¦ Potenza assorbita dal sistema : max 60W : 2:1 ¦ Sorgente luminosa : LED retrofit - alogena : 3:1 ¦ Sorgente luminosa a corredo : non inclusa : 4:1 ¦ Sorgenti compatibili : LED retrofit bulb G9 L max 60mm - Ø max 175mm - max 60W G9 : 5:1 ¦ Distribuzione luminosa : fascio diffuso : 6:1 ¦ Alimentazione : 220-240V AC : 7:1 ¦ Frequenza : 50-60Hz : 8:1 ¦ Peso : 12020Kg : 9:1 ¦ Grado di protezione : IP20 : 10:1 ¦ Dimensioni imballo cm : 29 x 35 x 23 : 11:1 |  | Lampada da sospensioni: GILBERT Panzeri by ArteInLuce™ | GILBERT Panzeri: SPEDIZIONE GRATUITA. Scopri centinaia di altre lampade da SOSPENSIONI in PRONTA CONSEGNA by ArteInLuce™. Consegna in 2-3 giorni. | 2 | http://www.panzeri.it/media/FP/FP-Gilbert.jpg¦http://www.panzeri.it/media/FFS/gilbert.jpg¦http://www.panzeri.it/media/FFS/Gilbert-1.jpg¦http://www.panzeri.it/media/FFS/Gilbert-2.jpg¦http://www.panzeri.it/media/FFS/Gilbert-3.jpg¦http://www.panzeri.it/media/FFS/Gilbert-5.jpg¦http://www.panzeri.it/media/FFS/gilbert-6.jpg | pic¦projects¦projects¦projects¦projects¦projects¦projects
panze_L06730.050.0000 | panzeri | sospensioni | Twister | Sospensioni - Panzeri | Lampada da terra, da tavolo, da soffitto e da parete in finitura titanio. Vetro soffiato bianco satinato. Descrizione tecnica: Apparecchio di illuminazione per installazione a sospensione in ambienti interni, con emissione diretta e indiretta. Struttura in tondino di ottone sagomato con verniciatura poliacrilica in colore grigio metallizzato. Schermo diffusore in vetro soffiato bianco satinato. Fune di sospensione in acciaio di lunghezza 2m (78,7"). Cavo di alimentazione in PVC trasparente di lunghezza 2,2m (86,6"). Rosone di alimentazione con staffa di fissaggio a soffitto in lamiera zincata e involucro in lamiera decapata con verniciatura poliacrilica in colore titanio. | 0 | 0 | 2-3 gg Italy, 5-6 days UE | Su ordinazione in 2-3 settimane | 1 | 15 | 8050847802741 | category : sospensioni : 0:1 ¦ outdoor : no : 1:1 ¦ Potenza assorbita dal sistema : max 150W : 2:1 ¦ Sorgente luminosa : LED retrofit - fluorescente compatta - alogena : 3:1 ¦ Sorgente luminosa a corredo : non inclusa : 4:1 ¦ Sorgenti compatibili : LED retrofit bulb E27 L max 115mm - Ø max 60mm - max 23W Micro Twist E27 - max 150W E27 : 5:1 ¦ Distribuzione luminosa : fascio diffuso : 6:1 ¦ Alimentazione : 220-240V AC : 7:1 ¦ Frequenza : 50-60Hz : 8:1 ¦ Peso : 32170Kg : 9:1 ¦ Grado di protezione : IP20 : 10:1 ¦ Dimensioni imballo cm : 33 x 69 x 33 : 11:1 |  | Lampada da sospensioni: TWISTER Panzeri by ArteInLuce™ | TWISTER Panzeri: SPEDIZIONE GRATUITA. Scopri centinaia di altre lampade da SOSPENSIONI in PRONTA CONSEGNA by ArteInLuce™. Consegna in 2-3 giorni. | 2 | http://www.panzeri.it/media/FP/FP-Twister.jpg¦http://www.panzeri.it/media/FFS/Twister-2.jpg¦http://www.panzeri.it/media/FFS/Twister.jpg¦http://www.panzeri.it/media/FFS/Twister-1.jpg¦http://www.panzeri.it/media/FFS/Twister-4.jpg¦http://www.panzeri.it/media/FFS/Twister-3.jpg | pic¦projects¦projects¦projects¦projects¦projects
panze_L07001.011.0101 | panzeri | sospensioni | Kubik | Sospensioni - Panzeri | Lampade nelle versioni sospensione, tavolo, soffitto/parete con montatura in metallo rifinita con vernice poliacrilica in bianco e diffusore in vetro opale satinato soffiato. Emissione di luce diffusa con possibilità di scelta di varie fonti luminose (LED, E27). Vetro fissato da 2 viti laterali con perfetta e omogenea distribuzione della luce al suo interno, senza presenza di zone in ombra. Nella versione a sospensione tiges telescopica. Ideale per ambienti residenziali/commerciali o strutture hospitality. Descrizione tecnica: Apparecchio di illuminazione per installazione a sospensione in ambienti interni, con emissione diretta e indiretta. Struttura in lamiera decapata con verniciatura poliacrilica in colore bianco opaco. Schermo diffusore in vetro soffiato a fermo bianco satinato. Kit di sospensione con tige telescopica in tubo di ottone con verniciatura poliacrilica. Rosone di alimentazione con staffa di fissaggio a soffitto in lamiera zincata e involucro in lamiera decapata con verniciatura poliacrilica in colore bianco opaco. | 0 | 0 | 2-3 gg Italy, 5-6 days UE | Su ordinazione in 2-3 settimane | 1 | 15 | 8056732851757 | category : sospensioni : 0:1 ¦ outdoor : no : 1:1 ¦ Potenza assorbita dal sistema : 95W : 2:1 ¦ Efficienza luminosa : 70 21lm-W : 3:1 ¦ Sorgente luminosa : LED : 4:1 ¦ Durata sorgente luminosa : L80 B20 60 000h : 5:1 ¦ Temperatura di colore : 3000K Ra maggiore di 80 : 6:1 ¦ Distribuzione luminosa : fascio diffuso : 7:1 ¦ Alimentazione : 220-240V AC : 8:1 ¦ Frequenza : 50-60Hz : 9:1 ¦ Elettrificazione : ON-OFF : 10:1 ¦ Driver : integrato incluso : 11:1 ¦ Flusso luminoso nominale : 1080lm : 12:1 ¦ Flusso luminoso uscente : 667lm : 13:1 ¦ Rendimento : 61 759% : 14:1 ¦ Peso : 15620Kg : 15:1 ¦ Grado di protezione : IP40 : 16:1 ¦ Costanza cromatica : SDCM 3 : 17:1 ¦ Dimensioni imballo cm : 18 x 82 x 18 : 18:1 |  | Lampada da sospensioni: KUBIK Panzeri by ArteInLuce™ | KUBIK Panzeri: SPEDIZIONE GRATUITA. Scopri centinaia di altre lampade da SOSPENSIONI in PRONTA CONSEGNA by ArteInLuce™. Consegna in 2-3 giorni. | 2 | http://www.panzeri.it/media/FP/FP-Kubik.jpg¦http://www.panzeri.it/media/FFS/Kubik-2.jpg¦http://www.panzeri.it/media/FFS/Kubik-4.jpg¦http://www.panzeri.it/media/FFS/Kubik-5.jpg¦http://www.panzeri.it/media/FFS/Kubik-41.jpg¦http://www.panzeri.it/media/FFS/Kubik-LED.jpg | pic¦projects¦projects¦projects¦projects¦projects
panze_L07501.051.0102 | panzeri | sospensioni | Flat | Sospensioni - Panzeri | Lampada in metallo disponibile nelle versioni a sospensione, parete, parete/soffitto e incasso (quest’ultima solo nella dimensione 60x60cm). Schermi laterali e frontale costituiti da pezzo unico in policarbonato opale. Emissione di luce diretta (anche indiretta nella versione a sospensione)generata da modulo LED. Potenza apparecchio da 19W ai 61W e flusso luminoso dell’apparecchio da 1069lm a 4077lm. Disponibile con luce d’emergenza da 1h/12h per la versione incasso. Fornita con dimmerazione di serie DALI/PUSH DIM nelle sole versioni da 51cm. Struttura rifinita con vernice poliacrilica color bianco. A richiesta disponibile in foglia oro/argento. Perimetro laterale della lampada luminescente e, per la versione incasso, appoggio immediato per controsoffitti modulari standard. Ideale per uso residenziale o uffici. Descrizione tecnica: Apparecchio di illuminazione per installazione a sospensione in ambienti interni, con emissione diretta e indiretta. Struttura in lamiera decapata con verniciatura poliacrilica. Piastra di dissipazione in alluminio. Cornici di chiusura in lamiera decapata con verniciatura poliacrilica in colore bianco opaco. Schermo diffusore in policarbonato sagomato con finitura opalina. Kit di sospensione con dispositivi di regolazione rapida e funi in acciaio di lunghezza 2m (78,7"). Cavo di alimentazione in PVC trasparente di lunghezza 2,2m (86,6"). Rosone di alimentazione con staffa di fissaggio a soffitto e involucro in lamiera decapata con verniciatura poliacrilica in colore bianco opaco. | 0 | 0 | 2-3 gg Italy, 5-6 days UE | Su ordinazione in 2-3 settimane | 1 | 15 | 8056732854093 | category : sospensioni : 0:1 ¦ outdoor : no : 1:1 ¦ Potenza assorbita dal sistema : 61W : 2:1 ¦ Efficienza luminosa : 66 84lm-W : 3:1 ¦ Sorgente luminosa : LED : 4:1 ¦ Durata sorgente luminosa : L80 B20 60 000h : 5:1 ¦ Temperatura di colore : 3000K Ra maggiore di 80 : 6:1 ¦ Distribuzione luminosa : fascio diffuso : 7:1 ¦ Alimentazione : 220-240V AC : 8:1 ¦ Frequenza : 50-60Hz : 9:1 ¦ Elettrificazione : dimmerabile DALI-Push DIM : 10:1 ¦ Driver : integrato incluso : 11:1 ¦ Flusso luminoso nominale : 7000lm : 12:1 ¦ Flusso luminoso uscente : 4077lm : 13:1 ¦ Rendimento : 58 243% : 14:1 ¦ Peso : 72140Kg : 15:1 ¦ Grado di protezione : IP40 : 16:1 ¦ Costanza cromatica : SDCM 3 : 17:1 ¦ Dimensioni imballo cm : 19 x 62 x 63 : 18:1 |  | Lampada da sospensioni: FLAT Panzeri by ArteInLuce™ | FLAT Panzeri: SPEDIZIONE GRATUITA. Scopri centinaia di altre lampade da SOSPENSIONI in PRONTA CONSEGNA by ArteInLuce™. Consegna in 2-3 giorni. | 2 | http://www.panzeri.it/media/FP/FP-Flat.jpg¦http://www.panzeri.it/media/FFS/Flat.jpg¦http://www.panzeri.it/media/FFS/Flat-2.jpg¦http://www.panzeri.it/media/FFS/Flat-4.jpg¦http://www.panzeri.it/media/FFS/Flat-5.jpg¦http://www.panzeri.it/media/FFS/Flat-6.jpg¦http://www.panzeri.it/media/FFS/Flat-parete.jpg¦http://www.panzeri.it/media/FFS/Flat-parete-sopra.jpg¦http://www.panzeri.it/media/FFS/Flat-parete-sotto.jpg | pic¦projects¦projects¦projects¦projects¦projects¦projects¦projects¦projects
panze_L07610.060.0000 | panzeri | sospensioni | Willy | Sospensioni - Panzeri | Sospensioni in vetro soffiato bianco satinato o decorato nero Ø 40cm, Ø 50cm e Ø 60cm con diffusore in lastra di vetro. Montature in grigio metallizzato. La versione Ø 60 è disponibile anche in alluminio bianco lucido o foglia oro. A richiesta foglia argento o foglia rame. Versione a sospensione Ø 100cm in polietilene con montatura grigia metallizzata e diffusore in lastra di vetro. Descrizione tecnica: Apparecchio di illuminazione per installazione a sospensione in ambienti interni, con emissione diretta. Struttura in lamiera decapata tornita con verniciatura poliacrilica in colore bianco lucido o oro. Riflettore in alluminio tornito con verniciatura poliacrilica in colore bianco lucido o con rivestimento in foglia oro. Schermo diffusore in vetro sagomato acidato. Funi di sospensione in acciaio di lunghezza 2m (78,7"). Cavo di alimentazione in PVC trasparente di lunghezza 2,2m (86,6"). Rosone di alimentazione con staffa di fissaggio a soffitto in lamiera zincata e involucro in lamiera decapata con verniciatura poliacrilica in colore bianco lucido o con rivestimento in foglia oro. | 0 | 0 | 2-3 gg Italy, 5-6 days UE | Su ordinazione in 2-3 settimane | 1 | 15 | 8033229166891 | category : sospensioni : 0:1 ¦ outdoor : no : 1:1 ¦ Potenza assorbita dal sistema : 3x max 100W : 2:1 ¦ Sorgente luminosa : LED retrofit - fluorescente compatta - alogena : 3:1 ¦ Sorgente luminosa a corredo : non inclusa : 4:1 ¦ Sorgenti compatibili : 3x LED retrofit bulb E27 L max 140mm - Ø max 65mm - 3x max 30W Superstar E27 - 3x max 100W E27 : 5:1 ¦ Distribuzione luminosa : fascio diffuso : 6:1 ¦ Alimentazione : 220-240V AC : 7:1 ¦ Frequenza : 50-60Hz : 8:1 ¦ Peso : 54030Kg : 9:1 ¦ Grado di protezione : IP20 : 10:1 ¦ Dimensioni imballo cm : 69 x 53 x 69 : 11:1 |  | Lampada da sospensioni: WILLY Panzeri by ArteInLuce™ | WILLY Panzeri: SPEDIZIONE GRATUITA. Scopri centinaia di altre lampade da SOSPENSIONI in PRONTA CONSEGNA by ArteInLuce™. Consegna in 2-3 giorni. | 2 | http://www.panzeri.it/media/FP/FP-Willy-metal.jpg¦http://www.panzeri.it/media/FFS/Willy.jpg¦http://www.panzeri.it/media/FFS/Willy-2.jpg¦http://www.panzeri.it/media/FFS/Willy-3.jpg¦http://www.panzeri.it/media/FFS/Willy-5.jpg¦http://www.panzeri.it/media/FFS/Willy-15.jpg | pic¦projects¦projects¦projects¦projects¦projects
panze_L07621.100.0000 | panzeri | sospensioni | Willy xl | Sospensioni - Panzeri | Sospensioni in vetro soffiato bianco satinato o decorato nero Ø 40cm, Ø 50cm e Ø 60cm con diffusore in lastra di vetro. Montature in grigio metallizzato. La versione Ø 60 è disponibile anche in alluminio bianco lucido o foglia oro. A richiesta foglia argento o foglia rame. Versione a sospensione Ø 100cm in polietilene con montatura grigia metallizzata e diffusore in lastra di vetro. Descrizione tecnica: Apparecchio di illuminazione per installazione a sospensione in ambienti interni, con emissione diretta. Struttura in lamiera decapata tornita con verniciatura poliacrilica in colore grigio metallizzato o oro. Paralume in polietilene stampato in colore nero o con rivestimento in foglia oro. Schermo diffusore in vetro sagomato acidato. Funi di sospensione in acciaio di lunghezza 2m (78,7"). Cavo di alimentazione in PVC trasparente di lunghezza 2,2m (86,6"). Rosone di alimentazione con staffa di fissaggio a soffitto in lamiera zincata e involucro in lamiera decapata con verniciatura poliacrilica in colore grigio metallizzato o con rivestimento in foglia oro. | 0 | 0 | 2-3 gg Italy, 5-6 days UE | Su ordinazione in 2-3 settimane | 1 | 15 | 8033229166907 | category : sospensioni : 0:1 ¦ outdoor : no : 1:1 ¦ Potenza assorbita dal sistema : 4x max 100W : 2:1 ¦ Sorgente luminosa : LED retrofit - fluorescente compatta - alogena : 3:1 ¦ Sorgente luminosa a corredo : non inclusa : 4:1 ¦ Sorgenti compatibili : 4x LED retrofit bulb E27 L max 140mm - Ø max 65mm - 4x max 30W Superstar E27 - 4x max 100W E27 : 5:1 ¦ Distribuzione luminosa : fascio diffuso : 6:1 ¦ Alimentazione : 220-240V AC : 7:1 ¦ Frequenza : 50-60Hz : 8:1 ¦ Peso : 151650Kg : 9:1 ¦ Grado di protezione : IP20 : 10:1 ¦ Dimensioni imballo cm : 107 x 107 x 68 : 11:1 |  | Lampada da sospensioni: WILLY XL Panzeri by ArteInLuce™ | WILLY XL Panzeri: SPEDIZIONE GRATUITA. Scopri centinaia di altre lampade da SOSPENSIONI in PRONTA CONSEGNA by ArteInLuce™. Consegna in 2-3 giorni. | 2 | http://www.panzeri.it/media/FP/FP-Willy-plastic.jpg¦http://www.panzeri.it/media/FFS/Willy.jpg¦http://www.panzeri.it/media/FFS/Willy-2.jpg¦http://www.panzeri.it/media/FFS/Willy-3.jpg¦http://www.panzeri.it/media/FFS/Willy-5.jpg¦http://www.panzeri.it/media/FFS/Willy-15.jpg | pic¦projects¦projects¦projects¦projects¦projects
panze_L08101.080.0102 | panzeri | sospensioni | Golden ring | Sospensioni - Panzeri | Anello a sospensione in alluminio piegato con schermo superiore e inferiore in policarbonato opale ad alta trasmittanza. Emissione di luce diretta e indiretta (solo diretta nella versione L081_ _.080.0108) tramite modulo LED. Potenza apparecchio da 47W a 386W e flusso luminoso dell’apparecchio da 3823lm a 32766lm, con dimmerazione DALI / PUSH DIM di serie su tutte le versioni (tranne L081_ _.080.0108). Possibilità di avere LED 4000K su richiesta. Anello rifinito con vernice poliacrilica color bianco, nero o decorata a mano con foglia oro. Possibilità di personalizzare i colori. Sospensione tramite 3 cavi in acciaio (6 nella versione 3000). Spedizione del prodotto in un pezzo unico; la versione 3000 viene spedita in due semicerchi. Ideale per ambienti residenziali, grandi composizioni per uffici, strutture ricettive e spazi pubblici. Descrizione tecnica: Apparecchio di illuminazione per installazione a sospensione in ambienti interni, con emissione diretta e indiretta. Struttura in lamiera decapata con verniciatura poliacrilica. Piastre di dissipazione in alluminio. Fasce di copertura in alluminio e lamiera decapata con verniciatura poliacrilica in colore bianco opaco, nero, bronzo oppure con rivestimento in foglia oro. Schermi diffusori in policarbonato sagomato con finitura opalina. Kit di sospensione con dispositivi di regolazione rapida e funi in acciaio di lunghezza 2m (78,7"). Cavo di alimentazione in PVC trasparente di lunghezza 2,5m (98,4"). Rosone di alimentazione con staffa di fissaggio a soffitto in lamiera zincata e involucro in lamiera decapata con verniciatura poliacrilica in colore bianco opaco, nero, bronzo oppure con rivestimento in foglia oro. | 0 | 0 | 2-3 gg Italy, 5-6 days UE | Su ordinazione in 2-3 settimane | 1 | 15 | 8056732856004 | category : sospensioni : 0:1 ¦ outdoor : no : 1:1 ¦ Potenza assorbita dal sistema : 92W : 2:1 ¦ Efficienza luminosa : 83 11lm-W : 3:1 ¦ Sorgente luminosa : LED : 4:1 ¦ Durata sorgente luminosa : L80 B20 60 000h : 5:1 ¦ Temperatura di colore : 3000K Ra maggiore di 80 : 6:1 ¦ Distribuzione luminosa : fascio diffuso : 7:1 ¦ Alimentazione : 220-240V AC : 8:1 ¦ Frequenza : 50-60Hz : 9:1 ¦ Elettrificazione : dimmerabile DALI-Push DIM : 10:1 ¦ Driver : integrato incluso : 11:1 ¦ Flusso luminoso nominale : 12180lm : 12:1 ¦ Flusso luminoso uscente : 7646lm : 13:1 ¦ Rendimento : 62 775% : 14:1 ¦ Peso : 93600Kg : 15:1 ¦ Grado di protezione : IP40 : 16:1 ¦ Resistenza alla prova del filo incandescente : 850° : 17:1 ¦ Costanza cromatica : SDCM 3 : 18:1 ¦ Dimensioni imballo cm : 90 x 25 x 90 : 19:1 |  | Lampada da sospensioni: GOLDEN RING Panzeri by ArteInLuce™ | GOLDEN RING Panzeri: SPEDIZIONE GRATUITA. Scopri centinaia di altre lampade da SOSPENSIONI in PRONTA CONSEGNA by ArteInLuce™. Consegna in 2-3 giorni. | 2 | http://www.panzeri.it/media/FP/FP-Golden_Ring.jpg¦http://www.panzeri.it/media/FFS/slider_golden_ring_01.jpg¦http://www.panzeri.it/media/FFS/slider_golden_ring_02.jpg¦http://www.panzeri.it/media/FFS/slider_golden_ring_03.jpg¦http://www.panzeri.it/media/FFS/slider_golden_ring_04.jpg¦http://www.panzeri.it/media/FFS/slider_golden_ring_05.jpg¦http://www.panzeri.it/media/FFS/slider_golden_ring_06.jpg¦http://www.panzeri.it/media/FFS/slider_golden_ring_07.jpg¦http://www.panzeri.it/media/FFS/slider_golden_ring_08.jpg¦http://www.panzeri.it/media/FFS/slider_golden_ring_09.jpg | pic¦projects¦projects¦projects¦projects¦projects¦projects¦projects¦projects¦projects
panze_L08201.050.0102 | panzeri | sospensioni | Silver ring | Sospensioni - Panzeri | Anello in alluminio con schermo inferiore in policarbonato opale ad alta trasmittanza. Disponibile nelle versioni parete/soffitto e sospensione. Emissione di luce diretta attraverso modulo LED con dimmerazione DALI / PUSH DIM di serie su tutte le versioni. Anello rifinito con vernice poliacrilica color bianco, nero, bronzo o decorato a mano con foglia oro. Possibili colori custom su richiesta. Versione a sospensione fornita con 3 cavi in acciaio regolabili in lunghezza (6 cavi per ø 1800). Versioni a parete/soffitto fornite di kit di montaggio semplificato. Ideale per ambienti residenziali, grandi composizioni per uffici, strutture ricettive e spazi pubblici. Spedizione del prodotto in un pezzo unico già assemblato. Descrizione tecnica: Apparecchio di illuminazione per installazione a sospensione in ambienti interni, con emissione diretta. Struttura in lamiera decapata con verniciatura poliacrilica. Piastre di dissipazione in alluminio. Fasce di copertura in lamiera decapata con verniciatura poliacrilica in colore bianco opaco, nero o bronzo, oppure con rivestimento in foglia oro. Schermo diffusore in policarbonato sagomato con finitura opalina. Kit di sospensione con dispositivi di regolazione rapida e funi in acciaio di lunghezza 2m (78,7"). Cavo di alimentazione in PVC trasparente di lunghezza 2,5m (98,4"). Rosone di alimentazione con staffa di fissaggio a soffitto in lamiera zincata e involucro in lamiera decapata con verniciatura poliacrilica in colore bianco opaco, nero o bronzo, oppure con rivestimento in foglia oro. | 0 | 0 | 2-3 gg Italy, 5-6 days UE | Su ordinazione in 2-3 settimane | 1 | 15 | 8050847801478 | category : sospensioni : 0:1 ¦ outdoor : no : 1:1 ¦ Potenza assorbita dal sistema : 25W : 2:1 ¦ Efficienza luminosa : 90 6lm-W : 3:1 ¦ Sorgente luminosa : LED : 4:1 ¦ Temperatura di colore : 3000K Ra maggiore di 80 : 5:1 ¦ Distribuzione luminosa : fascio diffuso : 6:1 ¦ Alimentazione : 220-240V AC : 7:1 ¦ Frequenza : 50-60Hz : 8:1 ¦ Elettrificazione : dimmerabile DALI-Push DIM : 9:1 ¦ Driver : integrato incluso : 10:1 ¦ Flusso luminoso nominale : 4032lm : 11:1 ¦ Flusso luminoso uscente : 2265lm : 12:1 ¦ Rendimento : 56 176% : 13:1 ¦ Peso : 56500Kg : 14:1 ¦ Grado di protezione : IP40 : 15:1 ¦ Resistenza alla prova del filo incandescente : 850° : 16:1 ¦ Costanza cromatica : SDCM 3 : 17:1 ¦ Dimensioni imballo cm : 58 x 14 x 58 : 18:1 |  | Lampada da sospensioni: SILVER RING Panzeri by ArteInLuce™ | SILVER RING Panzeri: SPEDIZIONE GRATUITA. Scopri centinaia di altre lampade da SOSPENSIONI in PRONTA CONSEGNA by ArteInLuce™. Consegna in 2-3 giorni. | 2 | http://www.panzeri.it/media/FP/FP-Silver_Ring_L.jpg¦http://www.panzeri.it/media/FFS/Panzeri Silver Ring (2).jpg¦http://www.panzeri.it/media/FFS/Panzeri Silver Ring (1).jpg¦http://www.panzeri.it/media/FFS/Panzeri Silver Ring (3).jpg¦http://www.panzeri.it/media/FFS/silver_ring_slider_01.jpg¦http://www.panzeri.it/media/FFS/silver_ring_slider_02.jpg¦http://www.panzeri.it/media/FFS/silver_ring_slider_03.jpg¦http://www.panzeri.it/media/FFS/silver_ring_slider_04.jpg¦http://www.panzeri.it/media/FFS/silver_ring_slider_05.jpg¦http://www.panzeri.it/media/FFS/silver_ring_slider_06.jpg¦http://www.panzeri.it/media/FFS/silver | pic¦projects¦projects¦projects¦projects¦projects¦projects¦projects¦projects¦projects¦projects
panze_L08301.070.0101 | panzeri | sospensioni | Planet ring | Sospensioni - Panzeri | Lampada nelle versioni sospensione, parete/soffitto e incasso in metallo e schermo diffusore in policarbonato opale. Emissione di luce diretta attraverso modulo LED. Potenza apparecchio da 28,6W a 139W e flusso luminoso dell’apparecchio da 2315lm a 12345lm. Possibilità di avere LED 4000K su richiesta. Tutte le versioni sono disponibili con dimmerazione DALI / PUSH DIM o luce d’emergenza. Struttura rifinita con vernice poliacrilica in bianco (disponibili colori custom su richiesta). Schermo diffusore ad alta trasmittanza con fissaggio magnetico e scheda LED ad aggancio rapido per facile accesso alla componentistica elettronica on board. Spedizione del prodotto in un pezzo unico. Ideale per uffici, strutture ricettive o uso residenziale. Descrizione tecnica: Apparecchio di illuminazione per installazione a sospensione in ambienti interni, con emissione diretta. Struttura in lamiera decapata con verniciatura poliacrilica in colore bianco opaco. Piastra di dissipazione in alluminio. Cornice di chiusura in lamiera decapata con verniciatura poliacrilica. Schermo diffusore in policarbonato sagomato con finitura opalina. Kit di sospensione con dispositivi di regolazione rapida e funi in acciaio di lunghezza 2m (78,7"). Cavo di alimentazione in PVC trasparente di lunghezza 2,5m (98,4"). Rosone di alimentazione con staffa di fissaggio a soffitto in lamiera zincata e involucro in lamiera decapata con verniciatura poliacrilica in colore bianco opaco. | 0 | 0 | 2-3 gg Italy, 5-6 days UE | Su ordinazione in 2-3 settimane | 1 | 15 | 8056732857179 | category : sospensioni : 0:1 ¦ outdoor : no : 1:1 ¦ Potenza assorbita dal sistema : 75W : 2:1 ¦ Efficienza luminosa : 82 31lm-W : 3:1 ¦ Sorgente luminosa : LED : 4:1 ¦ Durata sorgente luminosa : L80 B20 60 000h : 5:1 ¦ Temperatura di colore : 3000K Ra maggiore di 80 : 6:1 ¦ Distribuzione luminosa : fascio diffuso : 7:1 ¦ Alimentazione : 220-240V AC : 8:1 ¦ Frequenza : 50-60Hz : 9:1 ¦ Elettrificazione : ON-OFF : 10:1 ¦ Driver : integrato incluso : 11:1 ¦ Flusso luminoso nominale : 9000lm : 12:1 ¦ Flusso luminoso uscente : 6173lm : 13:1 ¦ Rendimento : 68 589% : 14:1 ¦ Peso : 98670Kg : 15:1 ¦ Grado di protezione : IP40 : 16:1 ¦ Resistenza alla prova del filo incandescente : 850° : 17:1 ¦ Costanza cromatica : SDCM 3 : 18:1 ¦ Dimensioni imballo cm : 70 x 70 x 18 : 19:1 |  | Lampada da sospensioni: PLANET RING Panzeri by ArteInLuce™ | PLANET RING Panzeri: SPEDIZIONE GRATUITA. Scopri centinaia di altre lampade da SOSPENSIONI in PRONTA CONSEGNA by ArteInLuce™. Consegna in 2-3 giorni. | 2 | http://www.panzeri.it/media/FP/FP-Planet_Ring_P.jpg¦http://www.panzeri.it/media/FFS/slider_planet_ring_01.jpg¦http://www.panzeri.it/media/FFS/slider_planet_ring_02.jpg¦http://www.panzeri.it/media/FFS/slider_planet_ring_03.jpg¦http://www.panzeri.it/media/FFS/slider_planet_ring_04.jpg¦http://www.panzeri.it/media/FFS/slider_planet_ring_05.jpg | pic¦projects¦projects¦projects¦projects¦projects
panze_L08901.000.0000 | panzeri | sospensioni | Jazz | Sospensioni - Panzeri | Sospensioni verniciate bianco con doppio vetro in borosilicato parzialmente satinato. Descrizione tecnica: Apparecchio di illuminazione per installazione a sospensione in ambienti interni, con emissione diretta e indiretta. Struttura in acciaio tornito con verniciatura poliacrilica in colore bianco opaco. Schermo diffusore in doppio tubo di vetro borosilicato parzialmente satinato. Cavo di alimentazione e sospensione in PVC trasparente di lunghezza 2,2m (86,6"). Rosone di alimentazione con staffa di fissaggio a soffitto in lamiera zincata e involucro in lamiera decapata con verniciatura poliacrilica in colore bianco opaco. | 0 | 0 | 2-3 gg Italy, 5-6 days UE | Su ordinazione in 2-3 settimane | 1 | 15 | 8033229162091 | category : sospensioni : 0:1 ¦ outdoor : no : 1:1 ¦ Potenza assorbita dal sistema : max 48W : 2:1 ¦ Sorgente luminosa : LED retrofit - alogena : 3:1 ¦ Sorgente luminosa a corredo : non inclusa : 4:1 ¦ Sorgenti compatibili : LED retrofit bulb G9 L max 60mm - Ø max 175mm - max 48W G9 : 5:1 ¦ Distribuzione luminosa : fascio diffuso : 6:1 ¦ Alimentazione : 220-240V AC : 7:1 ¦ Frequenza : 50-60Hz : 8:1 ¦ Peso : 07550Kg : 9:1 ¦ Grado di protezione : IP20 : 10:1 ¦ Dimensioni imballo cm : 39 x 16 x 22 : 11:1 |  | Lampada da sospensioni: JAZZ Panzeri by ArteInLuce™ | JAZZ Panzeri: SPEDIZIONE GRATUITA. Scopri centinaia di altre lampade da SOSPENSIONI in PRONTA CONSEGNA by ArteInLuce™. Consegna in 2-3 giorni. | 2 | http://www.panzeri.it/media/FP/FP-Jazz.jpg¦http://www.panzeri.it/media/FFS/Jazz.jpg¦http://www.panzeri.it/media/FFS/Jazz_3.jpg¦http://www.panzeri.it/media/FFS/Jazz-2.jpg | pic¦projects¦projects¦projects
panze_L09031.011.0000 | panzeri | sospensioni | Domino | Sospensioni - Panzeri | Lampade da parete/soffitto o da sospensione verniciate in grigio metallizzato. Vetro soffiato bianco satinato e nero. Nelle versioni a vetri multipli le combinazioni colori disponibili sono bianco/bianco e bianco/nero. Descrizione tecnica: Apparecchio di illuminazione per installazione a sospensione in ambienti interni, con emissione diretta e indiretta. Struttura in ottone e acciaio con verniciatura poliacrilica in colore grigio metallizzato. Schermo diffusore in tubo di vetro borosilicato acidato. Paralume in vetro soffiato bianco o nero satinato. Cavo di alimentazione e sospensione in PVC trasparente di lunghezza 2,2m (86,6"). Rosone di alimentazione con staffa di fissaggio a soffitto in lamiera zincata e involucro in lamiera decapata con verniciatura poliacrilica in colore grigio metallizzato. | 0 | 0 | 2-3 gg Italy, 5-6 days UE | Su ordinazione in 2-3 settimane | 1 | 15 | 8033229162114 | category : sospensioni : 0:1 ¦ outdoor : no : 1:1 ¦ Potenza assorbita dal sistema : max 60W : 2:1 ¦ Sorgente luminosa : LED retrofit - alogena : 3:1 ¦ Sorgente luminosa a corredo : non inclusa : 4:1 ¦ Sorgenti compatibili : LED retrofit bulb G9 L max 60mm - Ø max 175mm - max 60W G9 : 5:1 ¦ Distribuzione luminosa : fascio diffuso : 6:1 ¦ Alimentazione : 220-240V AC : 7:1 ¦ Frequenza : 50-60Hz : 8:1 ¦ Peso : 08800Kg : 9:1 ¦ Grado di protezione : IP40 : 10:1 ¦ Dimensioni imballo cm : 25 x 20 x 18 : 11:1 |  | Lampada da sospensioni: DOMINO Panzeri by ArteInLuce™ | DOMINO Panzeri: SPEDIZIONE GRATUITA. Scopri centinaia di altre lampade da SOSPENSIONI in PRONTA CONSEGNA by ArteInLuce™. Consegna in 2-3 giorni. | 2 | http://www.panzeri.it/media/FP/FP-Domino.jpg¦http://www.panzeri.it/media/FFS/Domino-1.jpg¦http://www.panzeri.it/media/FFS/Domino-20.jpg¦http://www.panzeri.it/media/FFS/Domino-21.jpg¦http://www.panzeri.it/media/FFS/Domino-191.jpg¦http://www.panzeri.it/media/FFS/Domino-Rame.jpg | pic¦projects¦projects¦projects¦projects¦projects
panze_L09151.000.0200 | panzeri | sospensioni | Emma | Sospensioni - Panzeri | Lampada a sospensione in vetro soffiato con particolare finitura a coste dal gusto retrò. Rosone in metallo rifinito con vernice poliacrilica in color nero o nella nuova versione ottone satinato. Emissione di luce diffusa con attacco E27 e lampadina LED con filamenti a vista inclusa. Vetro soffiato disponibile in 7 colorazioni: cristallo, acciaio, ambra, bronzo, tabacco, verde e bianco lucido. Cavi elettrici in tessuto nero con possibilità di personalizzarne la lunghezza. Rosone a 8 uscite (+1 centrale). Ideale per strutture hospitality o zone living residenziali. Descrizione tecnica: Apparecchio di illuminazione per installazione a sospensione in ambienti interni, con emissione diretta e indiretta. Struttura in alluminio grezzo. Schermo diffusore in vetro soffiato a fermo con finitura a coste nei colori bianco, cristallo, acciaio, ambra, bronzo, tabacco o verde. Piattello di chiusura in lamiera decapata tornita con verniciatura poliacrilica in colore nero o ottone satinato. Cavo di alimentazione e sospensione in PVC con rivestimento in tessuto nero di lunghezza 2,2m (86,6"). Rosone di alimentazione con staffa di fissaggio a soffitto in lamiera zincata e involucro in lamiera decapata con verniciatura poliacrilica in colore nero o ottone satinato. | 0 | 0 | 2-3 gg Italy, 5-6 days UE | Su ordinazione in 2-3 settimane | 1 | 15 | 8050847801249 | category : sospensioni : 0:1 ¦ outdoor : no : 1:1 ¦ Potenza assorbita dal sistema : max 57W : 2:1 ¦ Sorgente luminosa : LED retrofit - alogena : 3:1 ¦ Sorgente luminosa a corredo : * inclusa : 4:1 ¦ Sorgenti compatibili : LED retrofit bulb 8W E27 2700K Ra80 1050lm no dimming * - max 57W E27 : 5:1 ¦ Temperatura di colore : 2700K Ra maggiore di 80 : 6:1 ¦ Distribuzione luminosa : fascio diffuso : 7:1 ¦ Alimentazione : 220-240V AC : 8:1 ¦ Frequenza : 50-60Hz : 9:1 ¦ Flusso luminoso nominale : 1050lm : 10:1 ¦ Peso : 14500Kg : 11:1 ¦ Grado di protezione : IP20 : 12:1 ¦ Costanza cromatica : SDCM minore di 6 : 13:1 |  | Lampada da sospensioni: EMMA Panzeri by ArteInLuce™ | EMMA Panzeri: SPEDIZIONE GRATUITA. Scopri centinaia di altre lampade da SOSPENSIONI in PRONTA CONSEGNA by ArteInLuce™. Consegna in 2-3 giorni. | 2 | http://www.panzeri.it/media/FP/FP-Olivia-Emma-Clio.jpg¦http://www.panzeri.it/media/FFS/Panzeri - Emma Clio Olivia (4).jpg¦http://www.panzeri.it/media/FFS/Panzeri - Emma Clio Olivia (1).jpg¦http://www.panzeri.it/media/FFS/Panzeri - Emma Clio Olivia (3).jpg¦http://www.panzeri.it/media/FFS/Panzeri - Emma Clio Olivia (2).jpg¦http://www.panzeri.it/media/FFS/emma_home_4_new.jpg¦http://www.panzeri.it/media/FFS/emma_slider_03_new.jpg¦http://www.panzeri.it/media/FFS/emma_slider_04_new.jpg¦http://www.panzeri.it/media/FFS/emma_slider_05_new.jpg¦http://www.panzeri.it/media/FFS/emma_slider_06_new | pic¦projects¦projects¦projects¦projects¦projects¦projects¦projects¦projects¦projects
panze_L09280.050.0102 | panzeri | sospensioni | Ginevra | Sospensioni - Panzeri | Lampada a sospensione e soffitto con diffusore opale prismato. Emissione diretta attraverso modulo LED, la versione a sospensione combina emissione diretta e indiretta dimmerabili. Anello rifinito con vernice poliacrilica nelle versioni esterno nero satinato e interno oro o esterno bianco e interno oro. Possibili colori custom su richiesta. Ideale per hall, zone living, grandi spazi. Descrizione tecnica: Apparecchio di illuminazione per installazione a sospensione in ambienti interni, con emissione diretta e indiretta. Fondello in lamiera decapata con verniciatura poliacrilica. Struttura in alluminio tornito con verniciatura poliacrilica in colore nero satinato e oro o bianco opaco e oro. Piastra di supporto cablaggio in lamiera decapata con verniciatura poliacrilica. Schermo diffusore in policarbonato stampato microprismatico. Funi di sospensione in acciaio di lunghezza 2m (78,7"). Cavo di alimentazione in PVC trasparente di lunghezza 2,2m (86,6"). Rosone di alimentazione con staffa di fissaggio a soffitto in lamiera zincata e involucro in lamiera decapata con verniciatura poliacrilica in colore bianco opaco o nero satinato. | 0 | 0 | 2-3 gg Italy, 5-6 days UE | Su ordinazione in 2-3 settimane | 1 | 15 | 8050847801447 | category : sospensioni : 0:1 ¦ outdoor : no : 1:1 ¦ Potenza assorbita dal sistema : 36W : 2:1 ¦ Efficienza luminosa : 84 97lm-W : 3:1 ¦ Sorgente luminosa : LED : 4:1 ¦ Durata sorgente luminosa : L80 B20 60 000h : 5:1 ¦ Temperatura di colore : 3000K Ra maggiore di 80 : 6:1 ¦ Distribuzione luminosa : fascio diffuso : 7:1 ¦ Alimentazione : 220-240V AC : 8:1 ¦ Frequenza : 50-60Hz : 9:1 ¦ Elettrificazione : dimmerabile DALI-Push DIM : 10:1 ¦ Driver : integrato incluso : 11:1 ¦ Flusso luminoso nominale : 4910lm : 12:1 ¦ Flusso luminoso uscente : 3059lm : 13:1 ¦ Rendimento : 62 301% : 14:1 ¦ Peso : 61500Kg : 15:1 ¦ Grado di protezione : IP20 : 16:1 ¦ Costanza cromatica : SDCM 3 : 17:1 ¦ Dimensioni imballo cm : 20 x 62 x 62 : 18:1 |  | Lampada da sospensioni: GINEVRA Panzeri by ArteInLuce™ | GINEVRA Panzeri: SPEDIZIONE GRATUITA. Scopri centinaia di altre lampade da SOSPENSIONI in PRONTA CONSEGNA by ArteInLuce™. Consegna in 2-3 giorni. | 2 | http://www.panzeri.it/media/FP/Panzeri-Ginevra-1.jpg¦http://www.panzeri.it/media/FFS/Panzeri Ginevra (1).jpg¦http://www.panzeri.it/media/FFS/Panzeri Ginevra (4).jpg¦http://www.panzeri.it/media/FFS/Panzeri Ginevra (2).jpg¦http://www.panzeri.it/media/FFS/Panzeri Ginevra (3).jpg | pic¦projects¦projects¦projects¦projects
panze_L09301.060.0102 | panzeri | sospensioni | Gong | Sospensioni - Panzeri | Lampada a sospensione in alluminio tornito. Emissione indiretta attraverso COB LED con dimmerazione DALI / PUSH DIM integrata. Disco rifinito con vernice poliacrilica color bianco, nero e decorata a mano con foglia oro. Possibili colori custom su richiesta. Ideale per hall, zone living, grandi spazi. Descrizione tecnica: Apparecchio di illuminazione per installazione a sospensione in ambienti interni, con emissione indiretta. Struttura in alluminio e lamiera decapata con verniciatura poliacrilica. Riflettore in alluminio tornito con verniciatura poliacrilica in colore bianco opaco, nero o con rivestimento in foglia oro. Schermo diffusore in materiale acrilico stampato con finitura satinata. Funi di sospensione in acciaio di lunghezza 2m (78,7"). Cavo di alimentazione in PVC trasparente di lunghezza 2,2m (86,6"). Rosone di alimentazione con involucro in lamiera decapata con verniciatura poliacrilica in colore bianco opaco, nero o con rivestimento in foglia oro. | 0 | 0 | 2-3 gg Italy, 5-6 days UE | Su ordinazione in 2-3 settimane | 1 | 15 | 8050847801461 | category : sospensioni : 0:1 ¦ outdoor : no : 1:1 ¦ Potenza assorbita dal sistema : 43W : 2:1 ¦ Efficienza luminosa : 119 88lm-W : 3:1 ¦ Sorgente luminosa : LED : 4:1 ¦ Durata sorgente luminosa : L90 B10 50 000h : 5:1 ¦ Temperatura di colore : 3000K Ra maggiore di 80 : 6:1 ¦ Distribuzione luminosa : fascio diffuso : 7:1 ¦ Alimentazione : 220-240V AC : 8:1 ¦ Frequenza : 50-60Hz : 9:1 ¦ Elettrificazione : dimmerabile DALI-Push DIM : 10:1 ¦ Driver : integrato incluso : 11:1 ¦ Flusso luminoso nominale : 6500lm : 12:1 ¦ Flusso luminoso uscente : 5155lm : 13:1 ¦ Rendimento : 79 308% : 14:1 ¦ Peso : 34600Kg : 15:1 ¦ Grado di protezione : IP20 : 16:1 ¦ Costanza cromatica : SDCM 3 : 17:1 ¦ Dimensioni imballo cm : 17 x 69 x 69 : 18:1 |  | Lampada da sospensioni: GONG Panzeri by ArteInLuce™ | GONG Panzeri: SPEDIZIONE GRATUITA. Scopri centinaia di altre lampade da SOSPENSIONI in PRONTA CONSEGNA by ArteInLuce™. Consegna in 2-3 giorni. | 2 | http://www.panzeri.it/media/FP/Panzeri-Gong-1.jpg¦http://www.panzeri.it/media/FFS/Panzeri Gong (1).jpg¦http://www.panzeri.it/media/FFS/Panzeri Gong (2).jpg¦http://www.panzeri.it/media/FFS/Panzeri Gong (3).jpg¦http://www.panzeri.it/media/FFS/Panzeri Gong (4).jpg¦http://www.panzeri.it/media/FFS/Panzeri Gong.jpg | pic¦projects¦projects¦projects¦projects¦projects
panze_L09451.000.0200 | panzeri | sospensioni | Clio | Sospensioni - Panzeri | Lampada a sospensione in vetro soffiato con particolare finitura a coste dal gusto retrò. Rosone in metallo rifinito con vernice poliacrilica in color nero o nella nuova versione ottone satinato. Emissione di luce diffusa con attacco E27 e lampadina LED con filamenti a vista inclusa. Vetro soffiato disponibile in 7 colorazioni: cristallo, acciaio, ambra, bronzo, tabacco, verde e bianco lucido. Cavi elettrici in tessuto nero con possibilità di personalizzarne la lunghezza. Rosone a 8 uscite (+1 centrale). Ideale per strutture hospitality o zone living residenziali. Descrizione tecnica: Apparecchio di illuminazione per installazione a sospensione in ambienti interni, con emissione diretta e indiretta. Struttura in alluminio grezzo stampato e lamiera decapata con verniciatura poliacrilica. Schermo diffusore in vetro soffiato a fermo con finitura a coste nei colori bianco, cristallo, acciaio, ambra, bronzo, tabacco o verde. Piattello di chiusura in lamiera decapata con verniciatura poliacrilica in colore nero o ottone satinato. Cavo di alimentazione e sospensione in PVC con rivestimento in tessuto nero di lunghezza 2,2m (86,6"). Rosone di alimentazione con staffa di fissaggio a soffitto in lamiera zincata e involucro in lamiera decapata con verniciatura poliacrilica in colore nero o ottone satinato. | 0 | 0 | 2-3 gg Italy, 5-6 days UE | Su ordinazione in 2-3 settimane | 1 | 15 | 8050847801287 | category : sospensioni : 0:1 ¦ outdoor : no : 1:1 ¦ Potenza assorbita dal sistema : max 57W : 2:1 ¦ Sorgente luminosa : LED retrofit - alogena : 3:1 ¦ Sorgente luminosa a corredo : * inclusa : 4:1 ¦ Sorgenti compatibili : LED retrofit bulb 8W E27 2700K Ra80 1050lm no dimming * - max 57W E27 : 5:1 ¦ Temperatura di colore : 2700K Ra maggiore di 80 : 6:1 ¦ Distribuzione luminosa : fascio diffuso : 7:1 ¦ Alimentazione : 220-240V AC : 8:1 ¦ Frequenza : 50-60Hz : 9:1 ¦ Flusso luminoso nominale : 1050lm : 10:1 ¦ Peso : 12000Kg : 11:1 ¦ Grado di protezione : IP20 : 12:1 ¦ Costanza cromatica : SDCM minore di 6 : 13:1 |  | Lampada da sospensioni: CLIO Panzeri by ArteInLuce™ | CLIO Panzeri: SPEDIZIONE GRATUITA. Scopri centinaia di altre lampade da SOSPENSIONI in PRONTA CONSEGNA by ArteInLuce™. Consegna in 2-3 giorni. | 2 | http://www.panzeri.it/media/FP/FP-Olivia-Emma-Clio.jpg¦http://www.panzeri.it/media/FFS/Panzeri - Emma Clio Olivia (1).jpg¦http://www.panzeri.it/media/FFS/Panzeri - Emma Clio Olivia (3).jpg¦http://www.panzeri.it/media/FFS/Panzeri - Emma Clio Olivia (2).jpg¦http://www.panzeri.it/media/FFS/clio_slider_01_new.jpg¦http://www.panzeri.it/media/FFS/clio_slider_02_new.jpg¦http://www.panzeri.it/media/FFS/clio_slider_03_new.jpg¦http://www.panzeri.it/media/FFS/Panzeri - Emma Clio Olivia (4).jpg | pic¦projects¦projects¦projects¦projects¦projects¦projects¦projects
panze_L09501.000.0000 | panzeri | sospensioni | Candle | Sospensioni - Panzeri | Lampada a sospensione costituita da rosone in metallo e vetro borosilicato filettato. Vetro satinato nella parte superiore e trasparente nella sezione inferiore. Emissione di luce diffusa generata da varie fonti luminose (modulo LED o G9). Rosone in metallo verniciato poliacrilico bianco customizzabile in colore, forma e dimensione. Ideale per lobby o grandi spazi residenziali. Descrizione tecnica: Apparecchio di illuminazione per installazione a sospensione in ambienti interni, con emissione diretta e indiretta. Struttura in acciaio tornito con verniciatura poliacrilica in colore bianco opaco. Schermo diffusore in tubo di vetro borosilicato parzialmente satinato. Cavo di alimentazione e sospensione in PVC trasparente di lunghezza 2,2m (86,6"). Rosone di alimentazione con staffa di fissaggio a soffitto in lamiera zincata e involucro in lamiera decapata con verniciatura poliacrilica in colore bianco opaco. | 0 | 0 | 2-3 gg Italy, 5-6 days UE | Su ordinazione in 2-3 settimane | 1 | 15 | 8033229162268 | category : sospensioni : 0:1 ¦ outdoor : no : 1:1 ¦ Potenza assorbita dal sistema : max 48W : 2:1 ¦ Sorgente luminosa : LED retrofit - alogena : 3:1 ¦ Sorgente luminosa a corredo : non inclusa : 4:1 ¦ Sorgenti compatibili : LED retrofit bulb G9 L max 60mm - Ø max 175mm - max 48W G9 : 5:1 ¦ Distribuzione luminosa : fascio diffuso : 6:1 ¦ Alimentazione : 220-240V AC : 7:1 ¦ Frequenza : 50-60Hz : 8:1 ¦ Peso : 05800Kg : 9:1 ¦ Grado di protezione : IP20 : 10:1 ¦ Dimensioni imballo cm : 13 x 65 x 13 : 11:1 |  | Lampada da sospensioni: CANDLE Panzeri by ArteInLuce™ | CANDLE Panzeri: SPEDIZIONE GRATUITA. Scopri centinaia di altre lampade da SOSPENSIONI in PRONTA CONSEGNA by ArteInLuce™. Consegna in 2-3 giorni. | 2 | http://www.panzeri.it/media/FP/FP-Candle.jpg¦http://www.panzeri.it/media/FFS/Candle.jpg¦http://www.panzeri.it/media/FFS/Candle-1.jpg | pic¦projects¦projects
panze_L09751.000.0200 | panzeri | sospensioni | Olivia | Sospensioni - Panzeri | Lampada a sospensione in vetro soffiato con particolare finitura a coste dal gusto retrò. Rosone in metallo rifinito con vernice poliacrilica in color nero o nella nuova versione ottone satinato. Emissione di luce diffusa con attacco E27 e lampadina LED con filamenti a vista inclusa. Vetro soffiato disponibile in 7 colorazioni: cristallo, acciaio, ambra, bronzo, tabacco, verde e bianco lucido. Cavi elettrici in tessuto nero con possibilità di personalizzarne la lunghezza. Rosone a 8 uscite (+1 centrale). Ideale per strutture hospitality o zone living residenziali. Descrizione tecnica: Apparecchio di illuminazione per installazione a sospensione in ambienti interni, con emissione diretta e indiretta. Struttura in alluminio grezzo. Schermo diffusore in vetro soffiato a fermo con finitura a coste nei colori bianco, cristallo, acciaio, ambra, bronzo, tabacco o verde. Piattello di chiusura in lamiera decapata tornita con verniciatura poliacrilica in colore nero o ottone satinato. Cavo di alimentazione e sospensione in PVC con rivestimento in tessuto nero di lunghezza 2,2m (86,6"). Rosone di alimentazione con staffa di fissaggio a soffitto in lamiera zincata e involucro in lamiera decapata con verniciatura poliacrilica in colore nero o ottone satinato. | 0 | 0 | 2-3 gg Italy, 5-6 days UE | Su ordinazione in 2-3 settimane | 1 | 15 | 8050847801201 | category : sospensioni : 0:1 ¦ outdoor : no : 1:1 ¦ Potenza assorbita dal sistema : max 57W : 2:1 ¦ Sorgente luminosa : LED retrofit - alogena : 3:1 ¦ Sorgente luminosa a corredo : * inclusa : 4:1 ¦ Sorgenti compatibili : LED retrofit bulb 8W E27 2700K Ra80 1050lm no dimming * - max 57W E27 : 5:1 ¦ Temperatura di colore : 2700K Ra maggiore di 80 : 6:1 ¦ Distribuzione luminosa : fascio diffuso : 7:1 ¦ Alimentazione : 220-240V AC : 8:1 ¦ Frequenza : 50-60Hz : 9:1 ¦ Flusso luminoso nominale : 1050lm : 10:1 ¦ Peso : 10900Kg : 11:1 ¦ Grado di protezione : IP20 : 12:1 ¦ Costanza cromatica : SDCM minore di 6 : 13:1 |  | Lampada da sospensioni: OLIVIA Panzeri by ArteInLuce™ | OLIVIA Panzeri: SPEDIZIONE GRATUITA. Scopri centinaia di altre lampade da SOSPENSIONI in PRONTA CONSEGNA by ArteInLuce™. Consegna in 2-3 giorni. | 2 | http://www.panzeri.it/media/FP/FP-Olivia-Emma-Clio.jpg¦http://www.panzeri.it/media/FFS/Panzeri - Emma Clio Olivia (1).jpg¦http://www.panzeri.it/media/FFS/Panzeri - Emma Clio Olivia (3).jpg¦http://www.panzeri.it/media/FFS/Panzeri - Emma Clio Olivia (2).jpg¦http://www.panzeri.it/media/FFS/clio_slider_01_new.jpg¦http://www.panzeri.it/media/FFS/clio_slider_02_new.jpg¦http://www.panzeri.it/media/FFS/clio_slider_03_new.jpg¦http://www.panzeri.it/media/FFS/Panzeri - Emma Clio Olivia (4).jpg | pic¦projects¦projects¦projects¦projects¦projects¦projects¦projects
panze_L23101.180.0102 | panzeri | sospensioni | Brooklyn round | Sospensioni - Panzeri | Lampada a sospensione e soffitto/parete in alluminio estruso curvato con schermo in policarbonato opale. Sorgente luminosa composta da modulo led a luce diretta e dimmerazione inserita nel rosone. Finitura con vernice poliacrilica in bianco, nero o ottone satinato e dettaglio del profilo a coste. Disponibile rosone per composizioni multiple di Brooklyn Round. Ideale per uffici, hall, zone living, grandi spazi. Descrizione tecnica: Apparecchio di illuminazione per installazione a sospensione in ambienti interni, con emissione diretta. Struttura in alluminio estruso curvato con verniciatura poliacrilica in colore bianco opaco, nero o ottone satinato. Schermo diffusore in policarbonato estruso con finitura opalina. Testate di chiusura in lamiera zincata con verniciatura poliacrilica. Kit di sospensione con dispositivi di regolazione rapida e funi in acciaio di lunghezza 2m (78,7"). Cavo di alimentazione in PVC trasparente di lunghezza 2,2m (86,6"). Rosone di alimentazione con staffa di fissaggio a soffitto e involucro in lamiera decapata con verniciatura poliacrilica in colore bianco RAL 9003. | 0 | 0 | 2-3 gg Italy, 5-6 days UE | Su ordinazione in 2-3 settimane | 1 | 15 | 8056732859746 | category : sospensioni : 0:1 ¦ outdoor : no : 1:1 ¦ Potenza assorbita dal sistema : 29W : 2:1 ¦ Efficienza luminosa : 36 72lm-W : 3:1 ¦ Sorgente luminosa : LED : 4:1 ¦ Durata sorgente luminosa : L80 B20 60 000h : 5:1 ¦ Temperatura di colore : 3000K Ra maggiore di 80 : 6:1 ¦ Distribuzione luminosa : fascio diffuso : 7:1 ¦ Alimentazione : 220-240V AC : 8:1 ¦ Frequenza : 50-60Hz : 9:1 ¦ Elettrificazione : dimmerabile DALI-Push DIM : 10:1 ¦ Driver : integrato incluso : 11:1 ¦ Flusso luminoso nominale : 3227lm : 12:1 ¦ Flusso luminoso uscente : 1065lm : 13:1 ¦ Rendimento : 33 003% : 14:1 ¦ Peso : 19900Kg : 15:1 ¦ Grado di protezione : IP40 : 16:1 ¦ Resistenza alla prova del filo incandescente : 850° : 17:1 ¦ Costanza cromatica : SDCM 3 : 18:1 ¦ Dimensioni imballo cm : 13 x 108 x 57 : 19:1 |  | Lampada sospensioni: BROOKLYN ROUND Panzeri by ArteInLuce™ | BROOKLYN ROUND Panzeri: SPEDIZIONE GRATUITA. Scopri centinaia di altre lampade da SOSPENSIONI in PRONTA CONSEGNA by ArteInLuce™. Consegna in 2-3 giorni. | 2 | http://www.panzeri.it/media/FP/FP-Brooklyn_Round.jpg¦http://www.panzeri.it/media/FFS/Panzeri_Brooklyn-Round_gallery1.jpg¦http://www.panzeri.it/media/FFS/Panzeri_Brooklyn-Round_gallery2.jpg¦http://www.panzeri.it/media/FFS/Panzeri_Brooklyn-Round_gallery3.jpg¦http://www.panzeri.it/media/FFS/Panzeri_Brooklyn-Round_gallery4.jpg¦http://www.panzeri.it/media/FFS/Panzeri_Brooklyn-Round_gallery5.jpg¦http://www.panzeri.it/media/FFS/Panzeri_Brooklyn-Round_gallery6.jpg¦http://www.panzeri.it/media/FFS/Panzeri_Brooklyn-Round_gallery7.j | pic¦projects¦projects¦projects¦projects¦projects¦projects¦projects
panze_L23301.100.0101 | panzeri | sospensioni | Brooklyn line | Sospensioni - Panzeri | Sospensione a LED in alluminio estruso verniciato bianco, nero con riflettore e schermo. Descrizione tecnica: Apparecchio di illuminazione per installazione a sospensione in ambienti interni, con emissione diretta. Struttura in alluminio estruso con verniciatura a polvere in colore bianco RAL 9003. Riflettore in alluminio estruso con verniciatura a polvere. Schermo diffusore in policarbonato estruso con finitura opalina. Testate di chiusura in alluminio con verniciatura poliacrilica. Kit di sospensione con dispositivi di regolazione rapida e funi in acciaio di lunghezza 2m (78,7"). Cavo di alimentazione in PVC trasparente di lunghezza 2,2m (86,6"). Rosone di alimentazione con staffa di fissaggio a soffitto e involucro in lamiera decapata con verniciatura poliacrilica in colore bianco RAL 9003. | 0 | 0 | 2-3 gg Italy, 5-6 days UE | Su ordinazione in 2-3 settimane | 1 | 15 | 8056732850484 | category : sospensioni : 0:1 ¦ outdoor : no : 1:1 ¦ Potenza assorbita dal sistema : 20W : 2:1 ¦ Efficienza luminosa : 49 1lm-W : 3:1 ¦ Sorgente luminosa : LED : 4:1 ¦ Durata sorgente luminosa : L80 B20 60 000h : 5:1 ¦ Temperatura di colore : 3000K Ra maggiore di 80 : 6:1 ¦ Distribuzione luminosa : fascio diffuso : 7:1 ¦ Alimentazione : 220-240V AC : 8:1 ¦ Frequenza : 50-60Hz : 9:1 ¦ Elettrificazione : ON-OFF : 10:1 ¦ Driver : integrato incluso : 11:1 ¦ Flusso luminoso nominale : 2150lm : 12:1 ¦ Flusso luminoso uscente : 982lm : 13:1 ¦ Rendimento : 45 674% : 14:1 ¦ Peso : 19600Kg : 15:1 ¦ Grado di protezione : IP20 : 16:1 ¦ Resistenza alla prova del filo incandescente : 850° : 17:1 ¦ Costanza cromatica : SDCM 3 : 18:1 ¦ Dimensioni imballo cm : 13 x 142 x 13 : 19:1 |  | Lampada da sospensioni: BROOKLYN LINE Panzeri by ArteInLuce™ | BROOKLYN LINE Panzeri: SPEDIZIONE GRATUITA. Scopri centinaia di altre lampade da SOSPENSIONI in PRONTA CONSEGNA by ArteInLuce™. Consegna in 2-3 giorni. | 2 | http://www.panzeri.it/media/FP/FP-Brooklyn_Line.jpg¦http://www.panzeri.it/media/FFS/ventitrentatre_slider_NEW.jpg¦http://www.panzeri.it/media/FFS/ventitrentatre_copertina.jpg¦http://www.panzeri.it/media/FFS/Ventitrentatre.jpg¦http://www.panzeri.it/media/FFS/Ventitrentatre-3.jpg¦http://www.panzeri.it/media/FFS/Ventitrentare-2.jpg | pic¦projects¦projects¦projects¦projects¦projects
panze_L24647.150.0101 | panzeri | sospensioni | Giano | Sospensioni - Panzeri | Sistema modulare in alluminio estruso disponibile in versione sospensione o parete. Sorgente luminosa composta da modulo LED a luce diretta e indiretta e driver ON/OFF con accensione separata o DALI/PUSH DIM integrato all’interno del profilo. Finitura con vernice poliacrilica in bianco o nero e finitura frontale del profilo liscia. Schermo in policarbonato estruso opale o microprismatico. Ideale per uffici, corridoi, scale. Descrizione tecnica: Apparecchio di illuminazione per installazione a sospensione in ambienti interni, con emissione diretta e indiretta. Struttura in alluminio estruso con verniciatura a polvere in colore bianco RAL 9003 o nero. Schermi diffusori in policarbonato estruso con finitura opalina o microprismatici. Testate di chiusura in lamiera decapata con verniciatura poliacrilica. Kit di sospensione con dispositivi di regolazione rapida e funi in acciaio di lunghezza 2m (78,7"). Cavo di alimentazione in PVC trasparente di lunghezza 2,2m (86,6"). Rosone di alimentazione con staffa di fissaggio a soffitto in lamiera zincata e involucro in lamiera decapata con verniciatura poliacrilica in colore bianco RAL 9003 o nero. Fornito con cablaggio ad accensioni separate per modalità luce solo diretta, solo indiretta o luce diretta e indiretta. | 0 | 0 | 2-3 gg Italy, 5-6 days UE | Su ordinazione in 2-3 settimane | 1 | 15 | 8056732859203 | category : sospensioni : 0:1 ¦ outdoor : no : 1:1 ¦ Potenza assorbita dal sistema : 77W : 2:1 ¦ Efficienza luminosa : 71 7lm-W : 3:1 ¦ Sorgente luminosa : LED : 4:1 ¦ Durata sorgente luminosa : L80 B20 60 000h : 5:1 ¦ Temperatura di colore : 3000K Ra maggiore di 80 : 6:1 ¦ Distribuzione luminosa : fascio anti-abbagliamento : 7:1 ¦ Apertura fascio : 60° - 87° : 8:1 ¦ Alimentazione : 220-240V AC : 9:1 ¦ Frequenza : 50-60Hz : 10:1 ¦ Elettrificazione : ON-OFF : 11:1 ¦ Driver : integrato incluso : 12:1 ¦ Flusso luminoso nominale : 9120lm : 13:1 ¦ Flusso luminoso uscente : 5521lm : 14:1 ¦ Rendimento : 60 537% : 15:1 ¦ UGR : minore di 19 : 16:1 ¦ Peso : 50800Kg : 17:1 ¦ Grado di protezione : IP40 : 18:1 ¦ Costanza cromatica : SDCM 3 : 19:1 ¦ Dimensioni imballo cm : 14 x 180 x 14 : 20:1 ¦ Note : Fornito con predisposizione per doppia accensione : 21:1 |  | Lampada da sospensioni: GIANO Panzeri by ArteInLuce™ | GIANO Panzeri: SPEDIZIONE GRATUITA. Scopri centinaia di altre lampade da SOSPENSIONI in PRONTA CONSEGNA by ArteInLuce™. Consegna in 2-3 giorni. | 2 | http://www.panzeri.it/media/FP/FP-Giano.jpg¦http://www.panzeri.it/media/FFS/Panzeri_Giano_gallery1.jpg¦http://www.panzeri.it/media/FFS/Panzeri_Giano_gallery2.jpg¦http://www.panzeri.it/media/FFS/Panzeri_Giano_gallery3.jpg¦http://www.panzeri.it/media/FFS/Panzeri_Giano_gallery4.jpg¦http://www.panzeri.it/media/FFS/Panzeri_Giano_gallery5.jpg¦http://www.panzeri.it/media/FFS/Panzeri_Giano_gallery6.jpg¦http://www.panzeri.it/media/FFS/Panzeri_Giano_gallery7.jpg¦http://www.panzeri.it/media/FFS/Panzeri_Giano_gallery8.jpg¦http://www.panzeri.it/media/FFS/Panzeri_Giano_gallery9.jpg | pic¦projects¦projects¦projects¦projects¦projects¦projects¦projects¦projects¦projects
panze_P02701.045.1701 | panzeri | plafoniere | To-be | Plafoniere - Panzeri | Lampada a sospensione in alluminio estruso disponibile in diametro 22mm/32 mm e rispettive lunghezze 850mm/650mm. Lampada a sospensione e plafone in alluminio estruso con diametro 55 mm e lunghezza 450mm. La versione con diametro 55mm prevede la possibilità di installare tre ottiche con fascio 25°, 40°, 48°. Sorgente luminosa composta da modulo LED ad elevate prestazioni CRI>90 2700K. Rosone con driver ON/OFF integrato nella versione diametro 22mm. Driver ON/OFF integrato nel cilindro nella versione 32mm e 55mm. Finitura con vernice poliacrilica in bianco, nero gommato, bronzo, ottone satinato o finitura in foglia oro decorata a mano. Cavo elettrico trasparente ultrasottile. Ideale per ristoranti, zone living, camere da letto o per creare grandi composizioni a cascata. Descrizione tecnica: Apparecchio di illuminazione per installazione a soffitto in ambienti interni, con emissione diretta. Struttura in alluminio estruso con verniciatura poliacrilica in colore bianco opaco, nero gommato, bronzo o ottone satinato, oppure con rivestimento in foglia oro. Staffe di supporto cablaggio in lamiera decapata con verniciatura poliacrilica. Dissipatore in alluminio estruso anodizzato. Riflettore in materiale termoplastico con finitura cromata. Schermo in policarbonato trasparente. | 0 | 0 | 2-3 gg Italy, 5-6 days UE | Su ordinazione in 2-3 settimane | 1 | 15 | 8056732859715 | category : plafoniere : 0:1 ¦ outdoor : no : 1:1 ¦ Potenza assorbita dal sistema : 10W : 2:1 ¦ Efficienza luminosa : 83 6lm-W : 3:1 ¦ Sorgente luminosa : LED : 4:1 ¦ Temperatura di colore : 2700K Ra maggiore di 90 : 5:1 ¦ Distribuzione luminosa : fascio medio : 6:1 ¦ Apertura fascio : 40° : 7:1 ¦ Alimentazione : 220-240V AC : 8:1 ¦ Frequenza : 50-60Hz : 9:1 ¦ Elettrificazione : ON-OFF : 10:1 ¦ Driver : integrato incluso : 11:1 ¦ Flusso luminoso nominale : 836lm : 12:1 ¦ Flusso luminoso uscente : 836lm : 13:1 ¦ Rendimento : 100 000% : 14:1 ¦ Peso : 08540Kg : 15:1 ¦ Grado di protezione : IP20 : 16:1 ¦ Dimensioni imballo cm : 14 x 65 x 14 : 17:1 ¦ Note : Per progetti a richiesta ottiche a 25° e 48° : 18:1 |  | Lampada da plafoniere: TO-BE Panzeri by ArteInLuce™ | TO-BE Panzeri: SPEDIZIONE GRATUITA. Scopri centinaia di altre lampade da PLAFONIERE in PRONTA CONSEGNA by ArteInLuce™. Consegna in 2-3 giorni. | 2 | http://www.panzeri.it/media/FP/FP-To-be-L027__.045.1701.jpg¦http://www.panzeri.it/media/FFS/Panzeri_To_Be_gallery1.jpg¦http://www.panzeri.it/media/FFS/Panzeri_To_Be_gallery2.jpg¦http://www.panzeri.it/media/FFS/Panzeri_To_Be_gallery3.jpg¦http://www.panzeri.it/media/FFS/Panzeri_To_Be_gallery4.jpg¦http://www.panzeri.it/media/FFS/Panzeri_To_Be_gallery5.jpg¦http://www.panzeri.it/media/FFS/Panzeri_To_Be_gallery6.jpg¦http://www.panzeri.it/media/FFS/Panzeri_To_Be_gallery7.jpg¦http://www.panzeri.it/media/FFS/Panzeri_To_Be_gallery8.jpg | pic¦projects¦projects¦projects¦projects¦projects¦projects¦projects¦projects
panze_P03001.050.0000 | panzeri | plafoniere | Agave | Plafoniere - Panzeri | Sospensioni e plafoniere con petali di metallo verniciati in bianco. A richiesta foglia oro, foglia argento o foglia rame. Diffusori in vetro satinato. Descrizione tecnica: Apparecchio di illuminazione per installazione a soffitto in ambienti interni, con emissione diretta e indiretta. Staffa di fissaggio a soffitto in lamiera zincata. Struttura in lamiera decapata e tondino di acciaio con verniciatura poliacrilica. Schermo diffusore in tubo di vetro acidato. Paralume con elementi modulari in lamiera decapata con verniciatura poliacrilica in colore bianco opaco. Cavi di alimentazione in Teflon. | 0 | 0 | 2-3 gg Italy, 5-6 days UE | Su ordinazione in 2-3 settimane | 1 | 15 | 8033229168147 | category : plafoniere : 0:1 ¦ outdoor : no : 1:1 ¦ Potenza assorbita dal sistema : max 205W : 2:1 ¦ Sorgente luminosa : LED retrofit - fluorescente compatta - alogena : 3:1 ¦ Sorgente luminosa a corredo : non inclusa : 4:1 ¦ Sorgenti compatibili : LED retrofit bulb E27 L max 115mm - Ø max 65mm - max 23W Micro Twist E27 - max 205W E27 : 5:1 ¦ Distribuzione luminosa : fascio diffuso : 6:1 ¦ Alimentazione : 220-240V AC : 7:1 ¦ Frequenza : 50-60Hz : 8:1 ¦ Peso : 92850Kg : 9:1 ¦ Grado di protezione : IP20 : 10:1 |  | Lampada da plafoniere: AGAVE Panzeri by ArteInLuce™ | AGAVE Panzeri: SPEDIZIONE GRATUITA. Scopri centinaia di altre lampade da PLAFONIERE in PRONTA CONSEGNA by ArteInLuce™. Consegna in 2-3 giorni. | 2 | http://www.panzeri.it/media/FP/FP-Agave.jpg¦http://www.panzeri.it/media/FFS/Agave.jpg¦http://www.panzeri.it/media/FFS/Agave-3.jpg¦http://www.panzeri.it/media/FFS/Agave-4.jpg¦http://www.panzeri.it/media/FFS/Agave-8.jpg¦http://www.panzeri.it/media/FFS/Agave-9.jpg | pic¦projects¦projects¦projects¦projects¦projects
panze_P03701.000.0101 | panzeri | plafoniere | One | Plafoniere - Panzeri | Lampade LED da sospensione e soffitto in tubo tondo di alluminio nei colori: bianco, nero, bronzo, ottone satinato e foglia oro. Descrizione tecnica: Apparecchio di illuminazione per installazione a soffitto in ambienti interni, con emissione diretta. Staffa di fissaggio a soffitto in lamiera decapata tornita con verniciatura poliacrilica in colore bianco opaco, nero, bronzo, ottone satinato o oro. Struttura in alluminio estruso con verniciatura poliacrilica in colore bianco opaco, nero, bronzo o ottone satinato, oppure con rivestimento in foglia oro. Piastra di dissipazione in alluminio. Schermo diffusore in vetro piano acidato. Cornice in lamiera decapata tornita con verniciatura poliacrilica in colore bianco opaco, nero, bronzo o ottone satinato, oppure con rivestimento in foglia oro. | 0 | 0 | 2-3 gg Italy, 5-6 days UE | Su ordinazione in 2-3 settimane | 1 | 15 | 8056732851092 | category : plafoniere : 0:1 ¦ outdoor : no : 1:1 ¦ Potenza assorbita dal sistema : 15W : 2:1 ¦ Efficienza luminosa : 73 13lm-W : 3:1 ¦ Sorgente luminosa : LED : 4:1 ¦ Durata sorgente luminosa : L90 B10 50 000h : 5:1 ¦ Temperatura di colore : 3000K Ra maggiore di 80 : 6:1 ¦ Distribuzione luminosa : fascio diffuso : 7:1 ¦ Alimentazione : 220-240V AC : 8:1 ¦ Frequenza : 50-60Hz : 9:1 ¦ Elettrificazione : ON-OFF : 10:1 ¦ Driver : integrato incluso : 11:1 ¦ Flusso luminoso nominale : 1730lm : 12:1 ¦ Flusso luminoso uscente : 1097lm : 13:1 ¦ Rendimento : 63 410% : 14:1 ¦ Peso : 08300Kg : 15:1 ¦ Grado di protezione : IP40 : 16:1 ¦ Costanza cromatica : SDCM 3 : 17:1 ¦ Dimensioni imballo cm : 25 x 30 x 14 : 18:1 |  | Lampada da plafoniere: ONE Panzeri by ArteInLuce™ | ONE Panzeri: SPEDIZIONE GRATUITA. Scopri centinaia di altre lampade da PLAFONIERE in PRONTA CONSEGNA by ArteInLuce™. Consegna in 2-3 giorni. | 2 | http://www.panzeri.it/media/FP/FP-One.jpg¦http://www.panzeri.it/media/FFS/one.jpg¦http://www.panzeri.it/media/FFS/One-1.jpg¦http://www.panzeri.it/media/FFS/One-2.jpg¦http://www.panzeri.it/media/FFS/One-3.jpg¦http://www.panzeri.it/media/FFS/One-4.jpg | pic¦projects¦projects¦projects¦projects¦projects
panze_P03801.000.0106 | panzeri | plafoniere | Two | Plafoniere - Panzeri | Lampade LED da sospensione e soffitto in tubo quadro di alluminio nei colori: bianco, nero, bronzo, ottone satinato e foglia oro. Descrizione tecnica: Apparecchio di illuminazione per installazione a soffitto in ambienti interni, con emissione diretta. Staffa di fissaggio a soffitto in lamiera decapata con verniciatura poliacrilica in colore bianco opaco, nero, bronzo, ottone satinato o oro. Struttura in alluminio estruso con verniciatura poliacrilica in colore bianco opaco, nero, bronzo o ottone satinato, oppure con rivestimento in foglia oro. Piastra di dissipazione in alluminio. Schermo diffusore in vetro piano acidato. Cornice in lamiera decapata con verniciatura poliacrilica in colore bianco opaco, nero, bronzo o ottone satinato, oppure con rivestimento in foglia oro. | 0 | 0 | 2-3 gg Italy, 5-6 days UE | Su ordinazione in 2-3 settimane | 1 | 15 | 8056732851207 | category : plafoniere : 0:1 ¦ outdoor : no : 1:1 ¦ Potenza assorbita dal sistema : 10W : 2:1 ¦ Efficienza luminosa : 63lm-W : 3:1 ¦ Sorgente luminosa : LED : 4:1 ¦ Temperatura di colore : 3000K Ra maggiore di 80 : 5:1 ¦ Distribuzione luminosa : fascio diffuso : 6:1 ¦ Alimentazione : 220-240V AC : 7:1 ¦ Frequenza : 50-60Hz : 8:1 ¦ Elettrificazione : ON-OFF : 9:1 ¦ Driver : integrato incluso : 10:1 ¦ Flusso luminoso nominale : 1210lm : 11:1 ¦ Flusso luminoso uscente : 630lm : 12:1 ¦ Rendimento : 52 066% : 13:1 ¦ Peso : 04450Kg : 14:1 ¦ Grado di protezione : IP40 : 15:1 ¦ Dimensioni imballo cm : 14 x 25 x 14 : 16:1 |  | Lampada da plafoniere: TWO Panzeri by ArteInLuce™ | TWO Panzeri: SPEDIZIONE GRATUITA. Scopri centinaia di altre lampade da PLAFONIERE in PRONTA CONSEGNA by ArteInLuce™. Consegna in 2-3 giorni. | 2 | http://www.panzeri.it/media/FP/FP-Two.jpg¦http://www.panzeri.it/media/FFS/Two-6.jpg¦http://www.panzeri.it/media/FFS/Two-4.jpg¦http://www.panzeri.it/media/FFS/Two-2.jpg¦http://www.panzeri.it/media/FFS/Two-1.jpg | pic¦projects¦projects¦projects¦projects
panze_P03901.011.0106 | panzeri | plafoniere | Three | Plafoniere - Panzeri | Lampada LED da parete/soffitto in alluminio verniciato poliacrilico bianco, bronzo, ottone satinato, nero e vetro satinato. Descrizione tecnica: Apparecchio di illuminazione per installazione a soffitto o parete in ambienti interni, con emissione diretta. Staffa di fissaggio a soffitto/parete in lamiera decapata con verniciatura poliacrilica. Struttura in alluminio estruso con verniciatura poliacrilica in colore bianco opaco, nero, bronzo o ottone satinato. Piastra di dissipazione in alluminio. Schermo diffusore in vetro piano acidato. Cornice in lamiera decapata con verniciatura poliacrilica. | 0 | 0 | 2-3 gg Italy, 5-6 days UE | Su ordinazione in 2-3 settimane | 1 | 15 | 8056732851238 | category : plafoniere : 0:1 ¦ outdoor : no : 1:1 ¦ Potenza assorbita dal sistema : 10W : 2:1 ¦ Efficienza luminosa : 63lm-W : 3:1 ¦ Sorgente luminosa : LED : 4:1 ¦ Temperatura di colore : 3000K Ra maggiore di 80 : 5:1 ¦ Distribuzione luminosa : fascio diffuso : 6:1 ¦ Alimentazione : 220-240V AC : 7:1 ¦ Frequenza : 50-60Hz : 8:1 ¦ Elettrificazione : ON-OFF : 9:1 ¦ Driver : integrato incluso : 10:1 ¦ Flusso luminoso nominale : 1210lm : 11:1 ¦ Flusso luminoso uscente : 630lm : 12:1 ¦ Rendimento : 52 066% : 13:1 ¦ Peso : 05200Kg : 14:1 ¦ Grado di protezione : IP40 : 15:1 ¦ Dimensioni imballo cm : 14 x 14 x 25 : 16:1 |  | Lampada da plafoniere: THREE Panzeri by ArteInLuce™ | THREE Panzeri: SPEDIZIONE GRATUITA. Scopri centinaia di altre lampade da PLAFONIERE in PRONTA CONSEGNA by ArteInLuce™. Consegna in 2-3 giorni. | 2 | http://www.panzeri.it/media/FP/FP-Three.jpg¦http://www.panzeri.it/media/FFS/Three.jpg¦http://www.panzeri.it/media/FFS/Three-2.jpg¦http://www.panzeri.it/media/FFS/Three-3.jpg¦http://www.panzeri.it/media/FFS/THREE-XL.jpg¦http://www.panzeri.it/media/FFS/Three-XL-2.jpg | pic¦projects¦projects¦projects¦projects¦projects
panze_P04101.055.0000 | panzeri | plafoniere | Viki | Plafoniere - Panzeri | Lampade da soffitto e sospensioni in tessuto bielastico trattato con “Retard”. Descrizione tecnica: Apparecchio di illuminazione per installazione a soffitto o parete in ambienti interni, con emissione diretta e indiretta. Struttura in lamiera decapata con verniciatura poliacrilica in colore bianco opaco. Telaio in tondino di acciaio saldato con verniciatura poliacrilica. Paralume in tessuto bielastico ignifugo bianco. | 0 | 0 | 2-3 gg Italy, 5-6 days UE | Su ordinazione in 2-3 settimane | 1 | 15 | 8033229165740 | category : plafoniere : 0:1 ¦ outdoor : no : 1:1 ¦ Potenza assorbita dal sistema : 2x max 53W : 2:1 ¦ Sorgente luminosa : LED retrofit - fluorescente compatta - alogena : 3:1 ¦ Sorgente luminosa a corredo : non inclusa : 4:1 ¦ Sorgenti compatibili : 2x LED retrofit bulb E27 L max 140mm - Ø max 65mm - 2x max 30W Superstar E27 - 2x max 53W E27 : 5:1 ¦ Distribuzione luminosa : fascio diffuso : 6:1 ¦ Alimentazione : 220-240V AC : 7:1 ¦ Frequenza : 50-60Hz : 8:1 ¦ Peso : 18080Kg : 9:1 ¦ Grado di protezione : IP20 : 10:1 |  | Lampada da plafoniere: VIKI Panzeri by ArteInLuce™ | VIKI Panzeri: SPEDIZIONE GRATUITA. Scopri centinaia di altre lampade da PLAFONIERE in PRONTA CONSEGNA by ArteInLuce™. Consegna in 2-3 giorni. | 2 | http://www.panzeri.it/media/FP/FP-Viki.jpg¦http://www.panzeri.it/media/FFS/Viki_soffitto.jpg¦http://www.panzeri.it/media/FFS/Viki-6.jpg¦http://www.panzeri.it/media/FFS/Viki-7.jpg¦http://www.panzeri.it/media/FFS/Viki-8.jpg¦http://www.panzeri.it/media/FFS/Viki-9.jpg | pic¦projects¦projects¦projects¦projects¦projects
panze_P05001.001.0011 | panzeri | plafoniere | Elle | Plafoniere - Panzeri | Lampade da parete/soffitto in metallo bianco. Descrizione tecnica: Apparecchio di illuminazione per installazione a soffitto o parete in ambienti interni, con fascio orientabile. Struttura in lamiera decapata con verniciatura poliacrilica in colore bianco opaco. Fascia di copertura in alluminio con verniciatura poliacrilica in colore bianco opaco. Snodo in alluminio pressofuso con verniciatura poliacrilica in colore grigio metallizzato. Anello di fissaggio della sorgente luminosa orientabile su due assi, in alluminio pressofuso con verniciatura poliacrilica in colore grigio metallizzato. | 0 | 0 | 2-3 gg Italy, 5-6 days UE | Su ordinazione in 2-3 settimane | 1 | 15 | 8033229164804 | category : plafoniere : 0:1 ¦ outdoor : no : 1:1 ¦ Potenza assorbita dal sistema : max 75W : 2:1 ¦ Sorgente luminosa : alogena : 3:1 ¦ Sorgente luminosa a corredo : non inclusa : 4:1 ¦ Distribuzione luminosa : fascio orientabile : 5:1 ¦ Alimentazione : 12V AC : 6:1 ¦ Driver : integrato non incluso : 7:1 ¦ Peso : 09900Kg : 8:1 ¦ Grado di protezione : IP20 : 9:1 ¦ Dimensioni imballo cm : 22 x 21 x 21 : 10:1 |  | Lampada da plafoniere: ELLE Panzeri by ArteInLuce™ | ELLE Panzeri: SPEDIZIONE GRATUITA. Scopri centinaia di altre lampade da PLAFONIERE in PRONTA CONSEGNA by ArteInLuce™. Consegna in 2-3 giorni. | 2 | http://www.panzeri.it/media/FP/FP-Elle.jpg¦http://www.panzeri.it/media/FFS/Elle.jpg¦http://www.panzeri.it/media/FFS/Elle__1.jpg¦http://www.panzeri.it/media/FFS/Elle-1.jpg¦http://www.panzeri.it/media/FFS/Elle-2.jpg¦http://www.panzeri.it/media/FFS/Elle-4.jpg¦http://www.panzeri.it/media/FFS/Elle-6.jpg | pic¦projects¦projects¦projects¦projects¦projects¦projects
panze_P06401.002.0101 | panzeri | plafoniere | Carmen | Plafoniere - Panzeri | Disponibile nelle versioni da parete o a soffitto. Formata da metallo tagliato a laser, piegato e successivamente saldata con filo d’argento. Versione a soffitto con meccanismo rotatorio tornito dal pieno. Diffusione di luce indiretta attraverso schermo trasparente di protezione. Fonte luminosa costituita da modulo LED. Potenza apparecchio da 13W a 56W e flusso luminoso dell’apparecchio da 967lm a 5111lm) con dimmerazione 1-10V/ PUSH DIM di serie sulla versione con 3 bracci. Lampada finita con vernice poliacrilica in bianco o nero. La versione a soffitto e disponibile con 2 o 3 sezioni rotanti (350°), mentre quella a parete e una sezione fissa. Ideale per locali ampi e difficili da illuminare. Descrizione tecnica: Apparecchio di illuminazione per installazione a soffitto o parete in ambienti interni, con emissione indiretta. Staffa di fissaggio a soffitto/parete in lamiera decapata con verniciatura poliacrilica. Basetta in lamiera decapata con verniciatura poliacrilica. Snodi in acciaio tornito con verniciatura poliacrilica. Struttura con bracci orientabili in lamiera decapata con verniciatura poliacrilica in colore bianco opaco o nero. Piastre di dissipazione in alluminio con verniciatura poliacrilica. Schermi in policarbonato sagomato con finitura trasparente. | 0 | 0 | 2-3 gg Italy, 5-6 days UE | Su ordinazione in 2-3 settimane | 1 | 15 | 8056732854000 | category : plafoniere : 0:1 ¦ outdoor : no : 1:1 ¦ Potenza assorbita dal sistema : 285W : 2:1 ¦ Efficienza luminosa : 83 33lm-W : 3:1 ¦ Sorgente luminosa : LED : 4:1 ¦ Durata sorgente luminosa : L80 B20 60 000h : 5:1 ¦ Temperatura di colore : 3000K Ra maggiore di 80 : 6:1 ¦ Distribuzione luminosa : fascio diffuso : 7:1 ¦ Alimentazione : 220-240V AC : 8:1 ¦ Frequenza : 50-60Hz : 9:1 ¦ Elettrificazione : ON-OFF : 10:1 ¦ Driver : integrato incluso : 11:1 ¦ Flusso luminoso nominale : 3225lm : 12:1 ¦ Flusso luminoso uscente : 2375lm : 13:1 ¦ Rendimento : 73 643% : 14:1 ¦ Peso : 41350Kg : 15:1 ¦ Grado di protezione : IP20 : 16:1 ¦ Resistenza alla prova del filo incandescente : 850° : 17:1 ¦ Costanza cromatica : SDCM 3 : 18:1 ¦ Dimensioni imballo cm : 19 x 139 x 31 : 19:1 |  | Lampada da plafoniere: CARMEN Panzeri by ArteInLuce™ | CARMEN Panzeri: SPEDIZIONE GRATUITA. Scopri centinaia di altre lampade da PLAFONIERE in PRONTA CONSEGNA by ArteInLuce™. Consegna in 2-3 giorni. | 2 | http://www.panzeri.it/media/FP/FP-Carmen-Carmencita.jpg¦http://www.panzeri.it/media/FFS/Carmen-2.jpg¦http://www.panzeri.it/media/FFS/Carmen-2-bracci-4.jpg¦http://www.panzeri.it/media/FFS/Carmen-3.jpg¦http://www.panzeri.it/media/FFS/Carmen-5.jpg¦http://www.panzeri.it/media/FFS/Carmen-6.jpg | pic¦projects¦projects¦projects¦projects¦projects
panze_P06501.037.0000 | panzeri | plafoniere | Gilbert | Plafoniere - Panzeri | Lampada a sospensione, tavolo o soffitto costituita da vetro opale satinato soffiato e montatura in metallo rifinita con vernice poliacrilica color bianco. Emissione di luce diffusa con possibilità di scelta di varie fonti luminose (LED, G9, E27). Omogenea diffusione della luce all’interno del vetro, senza zone in ombra. Ideale per un uso residenziale o per aree lobby in composizioni multiple. Descrizione tecnica: Apparecchio di illuminazione per installazione a soffitto in ambienti interni, con emissione diretta e indiretta. Basetta con meccanismo di chiusura a leva in lamiera decapata stampata con verniciatura a polvere in colore bianco opaco. Schermo diffusore in vetro soffiato bianco satinato. | 0 | 0 | 2-3 gg Italy, 5-6 days UE | Su ordinazione in 2-3 settimane | 1 | 15 | 8056732850989 | category : plafoniere : 0:1 ¦ outdoor : no : 1:1 ¦ Potenza assorbita dal sistema : max 150W : 2:1 ¦ Sorgente luminosa : LED retrofit - fluorescente compatta - alogena : 3:1 ¦ Sorgente luminosa a corredo : non inclusa : 4:1 ¦ Sorgenti compatibili : LED retrofit bulb E27 L max 100mm - Ø max 55mm - max 18W Micro Twist E27 - max 150W E27 : 5:1 ¦ Distribuzione luminosa : fascio diffuso : 6:1 ¦ Alimentazione : 220-240V AC : 7:1 ¦ Frequenza : 50-60Hz : 8:1 ¦ Peso : 34000Kg : 9:1 ¦ Grado di protezione : IP20 : 10:1 |  | Lampada da plafoniere: GILBERT Panzeri by ArteInLuce™ | GILBERT Panzeri: SPEDIZIONE GRATUITA. Scopri centinaia di altre lampade da PLAFONIERE in PRONTA CONSEGNA by ArteInLuce™. Consegna in 2-3 giorni. | 2 | http://www.panzeri.it/media/FP/FP-Gilbert.jpg¦http://www.panzeri.it/media/FFS/gilbert.jpg¦http://www.panzeri.it/media/FFS/Gilbert-1.jpg¦http://www.panzeri.it/media/FFS/Gilbert-2.jpg¦http://www.panzeri.it/media/FFS/Gilbert-3.jpg¦http://www.panzeri.it/media/FFS/Gilbert-5.jpg¦http://www.panzeri.it/media/FFS/gilbert-6.jpg | pic¦projects¦projects¦projects¦projects¦projects¦projects
panze_P06601.030.0000 | panzeri | plafoniere | Disco | Plafoniere - Panzeri | Lampada da parete e soffitto in vetro soffiato satinato bianco. Struttura a scomparsa (per i modelli Ø 30 cm e Ø 40 cm) in metallo verniciato bianco. Struttura a vista (per il modello Ø 50 cm) in metallo verniciato bianco. Descrizione tecnica: Apparecchio di illuminazione per installazione a soffitto o parete in ambienti interni, con emissione diretta e indiretta. Basetta con meccanismo di chiusura a leva in lamiera decapata stampata con verniciatura a polvere in colore bianco opaco. Schermo diffusore in vetro soffiato bianco satinato. | 0 | 0 | 2-3 gg Italy, 5-6 days UE | Su ordinazione in 2-3 settimane | 1 | 15 | 8033229162800 | category : plafoniere : 0:1 ¦ outdoor : no : 1:1 ¦ Potenza assorbita dal sistema : max 53W : 2:1 ¦ Sorgente luminosa : LED retrofit - fluorescente compatta - alogena : 3:1 ¦ Sorgente luminosa a corredo : non inclusa : 4:1 ¦ Sorgenti compatibili : LED retrofit bulb E27 L max 100mm - Ø max 55mm - max 14W Micro Twist E27 - max 53W E27 : 5:1 ¦ Distribuzione luminosa : fascio diffuso : 6:1 ¦ Alimentazione : 220-240V AC : 7:1 ¦ Frequenza : 50-60Hz : 8:1 ¦ Peso : 13700Kg : 9:1 ¦ Grado di protezione : IP20 : 10:1 ¦ Dimensioni imballo cm : 37 x 20 x 37 : 11:1 |  | Lampada da plafoniere: DISCO Panzeri by ArteInLuce™ | DISCO Panzeri: SPEDIZIONE GRATUITA. Scopri centinaia di altre lampade da PLAFONIERE in PRONTA CONSEGNA by ArteInLuce™. Consegna in 2-3 giorni. | 2 | http://www.panzeri.it/media/FP/FP-Disco.jpg¦http://www.panzeri.it/media/FFS/Disco.jpg¦http://www.panzeri.it/media/FFS/Disco_2.jpg | pic¦projects¦projects
panze_P08201.050.0102 | panzeri | plafoniere | Silver ring | Plafoniere - Panzeri | Anello in alluminio con schermo inferiore in policarbonato opale ad alta trasmittanza. Disponibile nelle versioni parete/soffitto e sospensione. Emissione di luce diretta attraverso modulo LED con dimmerazione DALI / PUSH DIM di serie su tutte le versioni. Anello rifinito con vernice poliacrilica color bianco, nero, bronzo o decorato a mano con foglia oro. Possibili colori custom su richiesta. Versione a sospensione fornita con 3 cavi in acciaio regolabili in lunghezza (6 cavi per ø 1800). Versioni a parete/soffitto fornite di kit di montaggio semplificato. Ideale per ambienti residenziali, grandi composizioni per uffici, strutture ricettive e spazi pubblici. Spedizione del prodotto in un pezzo unico già assemblato. Descrizione tecnica: Apparecchio di illuminazione per installazione a soffitto o parete in ambienti interni, con emissione diretta. Staffa di fissaggio a soffitto/parete in lamiera decapata con verniciatura poliacrilica. Struttura in lamiera decapata con verniciatura poliacrilica. Piastre di dissipazione in alluminio. Fasce di copertura in lamiera decapata con verniciatura poliacrilica in colore bianco opaco, nero o bronzo, oppure con rivestimento in foglia oro. Schermo diffusore in policarbonato sagomato con finitura opalina. | 0 | 0 | 2-3 gg Italy, 5-6 days UE | Su ordinazione in 2-3 settimane | 1 | 15 | 8050847801607 | category : plafoniere : 0:1 ¦ outdoor : no : 1:1 ¦ Potenza assorbita dal sistema : 25W : 2:1 ¦ Efficienza luminosa : 90 6lm-W : 3:1 ¦ Sorgente luminosa : LED : 4:1 ¦ Temperatura di colore : 3000K Ra maggiore di 80 : 5:1 ¦ Distribuzione luminosa : fascio diffuso : 6:1 ¦ Alimentazione : 220-240V AC : 7:1 ¦ Frequenza : 50-60Hz : 8:1 ¦ Elettrificazione : dimmerabile DALI-Push DIM : 9:1 ¦ Driver : integrato incluso : 10:1 ¦ Flusso luminoso nominale : 4032lm : 11:1 ¦ Flusso luminoso uscente : 2265lm : 12:1 ¦ Rendimento : 56 176% : 13:1 ¦ Peso : 48800Kg : 14:1 ¦ Grado di protezione : IP40 : 15:1 ¦ Resistenza alla prova del filo incandescente : 850° : 16:1 ¦ Costanza cromatica : SDCM 3 : 17:1 ¦ Dimensioni imballo cm : 58 x 14 x 58 : 18:1 |  | Lampada da plafoniere: SILVER RING Panzeri by ArteInLuce™ | SILVER RING Panzeri: SPEDIZIONE GRATUITA. Scopri centinaia di altre lampade da PLAFONIERE in PRONTA CONSEGNA by ArteInLuce™. Consegna in 2-3 giorni. | 2 | http://www.panzeri.it/media/FP/FP-Silver_Ring_P.jpg¦http://www.panzeri.it/media/FFS/Panzeri Silver Ring (2).jpg¦http://www.panzeri.it/media/FFS/Panzeri Silver Ring (1).jpg¦http://www.panzeri.it/media/FFS/Panzeri Silver Ring (3).jpg¦http://www.panzeri.it/media/FFS/silver_ring_slider_01.jpg¦http://www.panzeri.it/media/FFS/silver_ring_slider_02.jpg¦http://www.panzeri.it/media/FFS/silver_ring_slider_03.jpg¦http://www.panzeri.it/media/FFS/silver_ring_slider_04.jpg¦http://www.panzeri.it/media/FFS/silver_ring_slider_05.jpg¦http://www.panzeri.it/media/FFS/silver_ring_slider_06.jpg¦http://www.panzeri.it/media/FFS/silver | pic¦projects¦projects¦projects¦projects¦projects¦projects¦projects¦projects¦projects¦projects
panze_P08301.040.0101 | panzeri | plafoniere | Planet ring | Plafoniere - Panzeri | Lampada nelle versioni sospensione, parete/soffitto e incasso in metallo e schermo diffusore in policarbonato opale. Emissione di luce diretta attraverso modulo LED. Potenza apparecchio da 28,6W a 139W e flusso luminoso dell’apparecchio da 2315lm a 12345lm. Possibilità di avere LED 4000K su richiesta. Tutte le versioni sono disponibili con dimmerazione DALI / PUSH DIM o luce d’emergenza. Struttura rifinita con vernice poliacrilica in bianco (disponibili colori custom su richiesta). Schermo diffusore ad alta trasmittanza con fissaggio magnetico e scheda LED ad aggancio rapido per facile accesso alla componentistica elettronica on board. Spedizione del prodotto in un pezzo unico. Ideale per uffici, strutture ricettive o uso residenziale. Descrizione tecnica: Apparecchio di illuminazione per installazione a soffitto in ambienti interni, con emissione diretta. Struttura in lamiera decapata con verniciatura poliacrilica in colore bianco opaco. Cornice di chiusura in lamiera decapata con verniciatura poliacrilica. Schermo diffusore in policarbonato sagomato con finitura opalina. | 0 | 0 | 2-3 gg Italy, 5-6 days UE | Su ordinazione in 2-3 settimane | 1 | 15 | 8056732857117 | category : plafoniere : 0:1 ¦ outdoor : no : 1:1 ¦ Potenza assorbita dal sistema : 29W : 2:1 ¦ Efficienza luminosa : 79 83lm-W : 3:1 ¦ Sorgente luminosa : LED : 4:1 ¦ Durata sorgente luminosa : L80 B20 60 000h : 5:1 ¦ Temperatura di colore : 3000K Ra maggiore di 80 : 6:1 ¦ Distribuzione luminosa : fascio diffuso : 7:1 ¦ Alimentazione : 220-240V AC : 8:1 ¦ Frequenza : 50-60Hz : 9:1 ¦ Elettrificazione : ON-OFF : 10:1 ¦ Driver : integrato incluso : 11:1 ¦ Flusso luminoso nominale : 3400lm : 12:1 ¦ Flusso luminoso uscente : 2315lm : 13:1 ¦ Rendimento : 68 088% : 14:1 ¦ Peso : 38000Kg : 15:1 ¦ Grado di protezione : IP40 : 16:1 ¦ Resistenza alla prova del filo incandescente : 850° : 17:1 ¦ Costanza cromatica : SDCM 3 : 18:1 ¦ Dimensioni imballo cm : 46 x 15 x 46 : 19:1 |  | Lampada da plafoniere: PLANET RING Panzeri by ArteInLuce™ | PLANET RING Panzeri: SPEDIZIONE GRATUITA. Scopri centinaia di altre lampade da PLAFONIERE in PRONTA CONSEGNA by ArteInLuce™. Consegna in 2-3 giorni. | 2 | http://www.panzeri.it/media/FP/FP-Planet_Ring_P.jpg¦http://www.panzeri.it/media/FFS/slider_planet_ring_01.jpg¦http://www.panzeri.it/media/FFS/slider_planet_ring_02.jpg¦http://www.panzeri.it/media/FFS/slider_planet_ring_03.jpg¦http://www.panzeri.it/media/FFS/slider_planet_ring_04.jpg¦http://www.panzeri.it/media/FFS/slider_planet_ring_05.jpg | pic¦projects¦projects¦projects¦projects¦projects
panze_P09031.011.0000 | panzeri | plafoniere | Domino | Plafoniere - Panzeri | Lampade da parete/soffitto o da sospensione verniciate in grigio metallizzato. Vetro soffiato bianco satinato e nero. Nelle versioni a vetri multipli le combinazioni colori disponibili sono bianco/bianco e bianco/nero. Descrizione tecnica: Apparecchio di illuminazione per installazione a soffitto o parete in ambienti interni, con emissione diretta e indiretta. Piastra di fissaggio a soffitto/parete in lamiera decapata con verniciatura poliacrilica. Struttura in lamiera decapata con verniciatura poliacrilica in colore grigio metallizzato. Schermo diffusore in tubo di vetro borosilicato acidato. Paralume in vetro soffiato bianco o nero satinato. | 0 | 0 | 2-3 gg Italy, 5-6 days UE | Su ordinazione in 2-3 settimane | 1 | 15 | 8033229162978 | category : plafoniere : 0:1 ¦ outdoor : no : 1:1 ¦ Potenza assorbita dal sistema : max 60W : 2:1 ¦ Sorgente luminosa : LED retrofit - alogena : 3:1 ¦ Sorgente luminosa a corredo : non inclusa : 4:1 ¦ Sorgenti compatibili : LED retrofit bulb G9 L max 60mm - Ø max 175mm - max 60W G9 : 5:1 ¦ Distribuzione luminosa : fascio diffuso : 6:1 ¦ Alimentazione : 220-240V AC : 7:1 ¦ Frequenza : 50-60Hz : 8:1 ¦ Peso : 05450Kg : 9:1 ¦ Grado di protezione : IP40 : 10:1 ¦ Dimensioni imballo cm : 19 x 20 x 25 : 11:1 |  | Lampada da plafoniere: DOMINO Panzeri by ArteInLuce™ | DOMINO Panzeri: SPEDIZIONE GRATUITA. Scopri centinaia di altre lampade da PLAFONIERE in PRONTA CONSEGNA by ArteInLuce™. Consegna in 2-3 giorni. | 2 | http://www.panzeri.it/media/FP/FP-Domino.jpg¦http://www.panzeri.it/media/FFS/Domino-1.jpg¦http://www.panzeri.it/media/FFS/Domino-20.jpg¦http://www.panzeri.it/media/FFS/Domino-21.jpg¦http://www.panzeri.it/media/FFS/Domino-191.jpg¦http://www.panzeri.it/media/FFS/Domino-Rame.jpg | pic¦projects¦projects¦projects¦projects¦projects
panze_P09280.050.0102 | panzeri | plafoniere | Ginevra | Plafoniere - Panzeri | Lampada a sospensione e soffitto con diffusore opale prismato. Emissione diretta attraverso modulo LED, la versione a sospensione combina emissione diretta e indiretta dimmerabili. Anello rifinito con vernice poliacrilica nelle versioni esterno nero satinato e interno oro o esterno bianco e interno oro. Possibili colori custom su richiesta. Ideale per hall, zone living, grandi spazi. Descrizione tecnica: Apparecchio di illuminazione per installazione a soffitto o parete in ambienti interni, con emissione diretta. Struttura in alluminio tornito con verniciatura poliacrilica in colore nero satinato e oro o bianco opaco e oro. Piastra di supporto cablaggio in lamiera decapata con verniciatura poliacrilica. Schermo diffusore in policarbonato stampato microprismatico. | 0 | 0 | 2-3 gg Italy, 5-6 days UE | Su ordinazione in 2-3 settimane | 1 | 15 | 8050847801508 | category : plafoniere : 0:1 ¦ outdoor : no : 1:1 ¦ Potenza assorbita dal sistema : 27W : 2:1 ¦ Efficienza luminosa : 74 96lm-W : 3:1 ¦ Sorgente luminosa : LED : 4:1 ¦ Durata sorgente luminosa : L80 B20 60 000h : 5:1 ¦ Temperatura di colore : 3000K Ra maggiore di 80 : 6:1 ¦ Distribuzione luminosa : fascio diffuso : 7:1 ¦ Alimentazione : 220-240V AC : 8:1 ¦ Frequenza : 50-60Hz : 9:1 ¦ Elettrificazione : dimmerabile DALI-Push DIM : 10:1 ¦ Driver : integrato incluso : 11:1 ¦ Flusso luminoso nominale : 3400lm : 12:1 ¦ Flusso luminoso uscente : 2024lm : 13:1 ¦ Rendimento : 59 529% : 14:1 ¦ Peso : 55300Kg : 15:1 ¦ Grado di protezione : IP20 : 16:1 ¦ Costanza cromatica : SDCM 3 : 17:1 ¦ Dimensioni imballo cm : 20 x 62 x 62 : 18:1 |  | Lampada da plafoniere: GINEVRA Panzeri by ArteInLuce™ | GINEVRA Panzeri: SPEDIZIONE GRATUITA. Scopri centinaia di altre lampade da PLAFONIERE in PRONTA CONSEGNA by ArteInLuce™. Consegna in 2-3 giorni. | 2 | http://www.panzeri.it/media/FP/Panzeri-Ginevra-1.jpg¦http://www.panzeri.it/media/FFS/Panzeri Ginevra (1).jpg¦http://www.panzeri.it/media/FFS/Panzeri Ginevra (4).jpg¦http://www.panzeri.it/media/FFS/Panzeri Ginevra (2).jpg¦http://www.panzeri.it/media/FFS/Panzeri Ginevra (3).jpg | pic¦projects¦projects¦projects¦projects
panze_P2033 SPOT | panzeri | profili | Profili | Profili - Panzeri | Spot nero o bianco orientabile per profilo Brooklyn completo di driver, predisposto con cablaggio passante 24V per alimentare il resto del sistema Brooklyn. Da non usarsi in partenza o alla fine. Disponibile anche la versione singola a plafone bianca o nera. Descrizione tecnica: Apparecchio di illuminazione per installazione a soffitto in ambienti interni, con fascio orientabile. Struttura in alluminio estruso con verniciatura a polvere in colore bianco RAL 9003 o nero. Vano per l'alloggiamento del sistema di alimentazione in lamiera decapata con verniciatura poliacrilica. Snodi in ottone e acciaio torniti con verniciatura poliacrilica. Vano ottico orientabile su tre assi, in alluminio con verniciatura poliacrilica. Lenti in materiale acrilico stampato. Testate di chiusura in lamiera decapata con verniciatura poliacrilica. | 0 | 0 | 2-3 gg Italy, 5-6 days UE | Su ordinazione in 2-3 settimane | 1 | 15 | 8056732856691 | category : profili : 0:1 ¦ outdoor : no : 1:1 ¦ Potenza assorbita dal sistema : 10W : 2:1 ¦ Efficienza luminosa : 69 8lm-W : 3:1 ¦ Sorgente luminosa : LED : 4:1 ¦ Temperatura di colore : 3000K Ra maggiore di 80 : 5:1 ¦ Distribuzione luminosa : fascio orientabile : 6:1 ¦ Apertura fascio : 41° : 7:1 ¦ Alimentazione : 220-240V AC : 8:1 ¦ Frequenza : 50-60Hz : 9:1 ¦ Elettrificazione : ON-OFF : 10:1 ¦ Driver : integrato incluso : 11:1 ¦ Flusso luminoso uscente : 698lm : 12:1 ¦ Peso : 10550Kg : 13:1 ¦ Grado di protezione : IP20 : 14:1 ¦ Dimensioni imballo cm : 10 x 10 x 45 : 15:1 |  | Lampada da profili: PROFILI Panzeri by ArteInLuce™ | PROFILI Panzeri: SPEDIZIONE GRATUITA. Scopri centinaia di altre lampade da PROFILI in PRONTA CONSEGNA by ArteInLuce™. Consegna in 2-3 giorni. | 2 | http://www.panzeri.it/media/FP/FP-Brooklyn_Spot_P.jpg¦http://www.panzeri.it/media/FFS/brooklyn_spot_intro.jpg¦http://www.panzeri.it/media/FFS/brooklyn_spot_mov1.jpg¦http://www.panzeri.it/media/FFS/brooklyn_spot_mov1_2.jpg¦http://www.panzeri.it/media/FFS/brooklyn_spot_mov1_3.jpg¦http://www.panzeri.it/media/FFS/brooklyn_spot_mov2.jpg¦http://www.panzeri.it/media/FFS/brooklyn_spot_vert.jpg | pic¦projects¦projects¦projects¦projects¦projects¦projects
panze_P23101.180.0102 | panzeri | plafoniere | Brooklyn round | Plafoniere - Panzeri | Lampada a sospensione e soffitto/parete in alluminio estruso curvato con schermo in policarbonato opale. Sorgente luminosa composta da modulo led a luce diretta e dimmerazione inserita nel rosone. Finitura con vernice poliacrilica in bianco, nero o ottone satinato e dettaglio del profilo a coste. Disponibile rosone per composizioni multiple di Brooklyn Round. Ideale per uffici, hall, zone living, grandi spazi. Descrizione tecnica: Apparecchio di illuminazione per installazione a soffitto o parete in ambienti interni, con emissione diretta. Struttura in alluminio estruso curvato con verniciatura poliacrilica in colore bianco opaco, nero o ottone satinato. Schermo diffusore in policarbonato estruso con finitura opalina. Testate di chiusura in lamiera zincata con verniciatura poliacrilica. Distanziatori per il fissaggio a soffitto in ottone tornito con verniciatura poliacrilica. | 0 | 0 | 2-3 gg Italy, 5-6 days UE | Su ordinazione in 2-3 settimane | 1 | 15 | 8050847800761 | category : plafoniere : 0:1 ¦ outdoor : no : 1:1 ¦ Potenza assorbita dal sistema : 29W : 2:1 ¦ Efficienza luminosa : 36 72lm-W : 3:1 ¦ Sorgente luminosa : LED : 4:1 ¦ Durata sorgente luminosa : L80 B20 60 000h : 5:1 ¦ Temperatura di colore : 3000K Ra maggiore di 80 : 6:1 ¦ Distribuzione luminosa : fascio diffuso : 7:1 ¦ Alimentazione : 220-240V AC : 8:1 ¦ Frequenza : 50-60Hz : 9:1 ¦ Elettrificazione : dimmerabile DALI-Push DIM : 10:1 ¦ Driver : integrato incluso : 11:1 ¦ Flusso luminoso nominale : 3227lm : 12:1 ¦ Flusso luminoso uscente : 1065lm : 13:1 ¦ Rendimento : 33 003% : 14:1 ¦ Peso : 19900Kg : 15:1 ¦ Grado di protezione : IP40 : 16:1 ¦ Resistenza alla prova del filo incandescente : 850° : 17:1 ¦ Costanza cromatica : SDCM 3 : 18:1 ¦ Dimensioni imballo cm : 13 x 108 x 57 : 19:1 |  | Lampada da plafoniere: BROOKLYN ROUND Panzeri by ArteInLuce™ | BROOKLYN ROUND Panzeri: SPEDIZIONE GRATUITA. Scopri centinaia di altre lampade da PLAFONIERE in PRONTA CONSEGNA by ArteInLuce™. Consegna in 2-3 giorni. | 2 | http://www.panzeri.it/media/FP/FP-Brooklyn_Round.jpg¦http://www.panzeri.it/media/FFS/Panzeri_Brooklyn-Round_gallery1.jpg¦http://www.panzeri.it/media/FFS/Panzeri_Brooklyn-Round_gallery2.jpg¦http://www.panzeri.it/media/FFS/Panzeri_Brooklyn-Round_gallery3.jpg¦http://www.panzeri.it/media/FFS/Panzeri_Brooklyn-Round_gallery4.jpg¦http://www.panzeri.it/media/FFS/Panzeri_Brooklyn-Round_gallery5.jpg¦http://www.panzeri.it/media/FFS/Panzeri_Brooklyn-Round_gallery6.jpg¦http://www.panzeri.it/media/FFS/Panzeri_Brooklyn-Round_gallery7.j | pic¦projects¦projects¦projects¦projects¦projects¦projects¦projects
panze_T02001.210.0102 | panzeri | lampade terra | Viisi | Lampade terra - Panzeri | Lampada a sospensione e da terra con sezione pentagonale in alluminio piegato e inciso. Sorgente luminosa composta da modulo LED e dimmerazione di serie DALI/PUSH DIM integrata nel corpo della lampada tramite driver ultra-flat di ultima generazione. Versione a sospensione disponibile in due lunghezze (120 e 210cm) a luce diretta. Disponibile versione a sospensione a luce indiretta, ideale per creare composizioni in combinazione con la versione a luce diretta. Disponibile versione da terra con base realizzata in metallo tagliato a laser, piegato, e verniciato. Finitura con vernice poliacrilica in bianco o nero. Ideale per uffici, zone living, e in composizione per arredare grandi spazi. Descrizione tecnica: Apparecchio di illuminazione da terra per installazione in ambienti interni, con emissione indiretta. Base di appoggio in lamiera decapata con verniciatura poliacrilica. Struttura in alluminio lavorato con verniciatura poliacrilica in colore bianco opaco o nero. Dissipatore in alluminio estruso anodizzato. Schermo diffusore in policarbonato estruso con finitura opalina. Pulsante per la regolazione dell'intensità luminosa. Fornito completo di cavo di alimentazione in PVC trasparente di lunghezza 2,3m (90,6") con spina. | 0 | 0 | 2-3 gg Italy, 5-6 days UE | Su ordinazione in 2-3 settimane | 1 | 15 | 8056732859371 | category : lampade terra : 0:1 ¦ outdoor : no : 1:1 ¦ Potenza assorbita dal sistema : 44W : 2:1 ¦ Efficienza luminosa : 68 27lm-W : 3:1 ¦ Sorgente luminosa : LED : 4:1 ¦ Temperatura di colore : 3000K Ra maggiore di 80 : 5:1 ¦ Distribuzione luminosa : fascio diffuso : 6:1 ¦ Alimentazione : 220-240V AC : 7:1 ¦ Frequenza : 50-60Hz : 8:1 ¦ Elettrificazione : dimmerabile DALI-Push DIM : 9:1 ¦ Driver : integrato incluso : 10:1 ¦ Flusso luminoso nominale : 6550lm : 11:1 ¦ Flusso luminoso uscente : 3004lm : 12:1 ¦ Rendimento : 45 863% : 13:1 ¦ Peso : 69380Kg : 14:1 ¦ Grado di protezione : IP40 : 15:1 |  | Lampada da lampade terra: VIISI Panzeri by ArteInLuce™ | VIISI Panzeri: SPEDIZIONE GRATUITA. Scopri centinaia di altre lampade da LAMPADE TERRA in PRONTA CONSEGNA by ArteInLuce™. Consegna in 2-3 giorni. | 2 | http://www.panzeri.it/media/FP/FP-Viisi.jpg¦http://www.panzeri.it/media/FFS/Panzeri_Viisi_gallery1.jpg¦http://www.panzeri.it/media/FFS/Panzeri_Viisi_gallery2.jpg¦http://www.panzeri.it/media/FFS/Panzeri_Viisi_gallery3.jpg¦http://www.panzeri.it/media/FFS/Panzeri_Viisi_gallery4.jpg¦http://www.panzeri.it/media/FFS/Panzeri_Viisi_gallery5.jpg¦http://www.panzeri.it/media/FFS/Panzeri_Viisi_gallery6.jpg | pic¦projects¦projects¦projects¦projects¦projects¦projects
panze_T02420.002.0000 | panzeri | lampade terra | Classic | Lampade terra - Panzeri | Lampada da terra estensibile, da tavolo, e da parete in ottone lucido o cromo, con paralume bianco. Descrizione tecnica: Apparecchio di illuminazione da terra per installazione in ambienti interni, con emissione diretta e indiretta. Base di appoggio in ottone tornito con finitura lucida e verniciatura poliacrilica trasparente oppure in lamiera decapata con cromatura galvanica. Struttura estensibile con due bracci orientabili in ottone con finitura lucida e verniciatura poliacrilica trasparente oppure con cromatura galvanica. Snodi in ottone tornito con finitura lucida e verniciatura poliacrilica trasparente oppure con cromatura galvanica. Paralume in tessuto bianco. Fornito completo di cavo di alimentazione in PVC trasparente di lunghezza 2,5m (98,4") con interruttore e spina. | 0 | 0 | 2-3 gg Italy, 5-6 days UE | Su ordinazione in 2-3 settimane | 1 | 15 | 8033229164866 | category : lampade terra : 0:1 ¦ outdoor : no : 1:1 ¦ Potenza assorbita dal sistema : max 70W : 2:1 ¦ Sorgente luminosa : LED retrofit - fluorescente compatta - alogena : 3:1 ¦ Sorgente luminosa a corredo : non inclusa : 4:1 ¦ Sorgenti compatibili : LED retrofit bulb E27 L max 120mm - Ø max 65mm - max 23W Micro Twist E27 - max 70W E27 : 5:1 ¦ Distribuzione luminosa : fascio diffuso : 6:1 ¦ Alimentazione : 220-240V AC : 7:1 ¦ Frequenza : 50-60Hz : 8:1 ¦ Peso : 98050Kg : 9:1 ¦ Grado di protezione : IP20 : 10:1 |  | Lampada da lampade terra: CLASSIC Panzeri by ArteInLuce™ | CLASSIC Panzeri: SPEDIZIONE GRATUITA. Scopri centinaia di altre lampade da LAMPADE TERRA in PRONTA CONSEGNA by ArteInLuce™. Consegna in 2-3 giorni. | 2 | http://www.panzeri.it/media/FP/FP-Classic.jpg¦http://www.panzeri.it/media/FFS/Classic.jpg¦http://www.panzeri.it/media/FFS/Classic-2.jpg¦http://www.panzeri.it/media/FFS/Classic-3.jpg¦http://www.panzeri.it/media/FFS/Classic-4.jpg | pic¦projects¦projects¦projects¦projects
panze_T03601.000.0101 | panzeri | lampade terra | Line | Lampade terra - Panzeri | Lampada da terra e sospensione in metallo conificato bianco, nero, ottone satinato, foglia oro e titanio. A richiesta foglia argento. Descrizione tecnica: Apparecchio di illuminazione da terra per installazione in ambienti interni, con emissione indiretta. Base di appoggio in lamiera decapata con verniciatura poliacrilica in colore bianco opaco, nero, ottone satinato o titanio, oppure con rivestimento in foglia oro. Struttura in tubo di acciaio conificato con verniciatura poliacrilica in colore bianco opaco, nero, ottone satinato o titanio, oppure con rivestimento in foglia oro. Dissipatore in alluminio estruso anodizzato. Riflettore in materiale termoplastico con finitura cromata. Schermo in policarbonato trasparente. Fornito completo di cavo di alimentazione in PVC trasparente di lunghezza 2,3m (90,6") con interruttore e spina. | 0 | 0 | 2-3 gg Italy, 5-6 days UE | Su ordinazione in 2-3 settimane | 1 | 15 | 8033229167805 | category : lampade terra : 0:1 ¦ outdoor : no : 1:1 ¦ Potenza assorbita dal sistema : 10W : 2:1 ¦ Efficienza luminosa : 91 5lm-W : 3:1 ¦ Sorgente luminosa : LED : 4:1 ¦ Durata sorgente luminosa : L90 B10 78 000h : 5:1 ¦ Temperatura di colore : 3000K Ra maggiore di 90 : 6:1 ¦ Distribuzione luminosa : fascio medio : 7:1 ¦ Apertura fascio : 40° : 8:1 ¦ Alimentazione : 220-240V AC : 9:1 ¦ Frequenza : 50-60Hz : 10:1 ¦ Elettrificazione : ON-OFF : 11:1 ¦ Driver : integrato incluso : 12:1 ¦ Flusso luminoso nominale : 915lm : 13:1 ¦ Flusso luminoso uscente : 915lm : 14:1 ¦ Rendimento : 100 000% : 15:1 ¦ Peso : 106200Kg : 16:1 ¦ Grado di protezione : IP20 : 17:1 ¦ Costanza cromatica : SDCM 3 : 18:1 |  | Lampada da lampade terra: LINE Panzeri by ArteInLuce™ | LINE Panzeri: SPEDIZIONE GRATUITA. Scopri centinaia di altre lampade da LAMPADE TERRA in PRONTA CONSEGNA by ArteInLuce™. Consegna in 2-3 giorni. | 2 | http://www.panzeri.it/media/FP/FP-Line.jpg¦http://www.panzeri.it/media/FFS/Line-1.jpg¦http://www.panzeri.it/media/FFS/Line-3.jpg¦http://www.panzeri.it/media/FFS/Line-4.jpg | pic¦projects¦projects¦projects
panze_T06730.000.0000 | panzeri | lampade terra | Twister | Lampade terra - Panzeri | Lampada da terra, da tavolo, da soffitto e da parete in finitura titanio. Vetro soffiato bianco satinato. Descrizione tecnica: Apparecchio di illuminazione da terra per installazione in ambienti interni, con emissione diretta e indiretta. Base di appoggio in lamiera decapata tornita con verniciatura poliacrilica. Stelo in tubo di acciaio con verniciatura poliacrilica in colore titanio. Struttura in tondino di ottone sagomato con verniciatura poliacrilica in colore grigio metallizzato. Schermo diffusore in vetro soffiato bianco satinato. Fornito completo di cavo di alimentazione in PVC trasparente di lunghezza 2,5m (98,4") con interruttore e spina. | 0 | 0 | 2-3 gg Italy, 5-6 days UE | Su ordinazione in 2-3 settimane | 1 | 15 | 8050847802758 | category : lampade terra : 0:1 ¦ outdoor : no : 1:1 ¦ Potenza assorbita dal sistema : max 205W : 2:1 ¦ Sorgente luminosa : LED retrofit - alogena : 3:1 ¦ Sorgente luminosa a corredo : non inclusa : 4:1 ¦ Sorgenti compatibili : LED retrofit bulb E27 L max 115mm - Ø max 60mm - max 205W E27 : 5:1 ¦ Distribuzione luminosa : fascio diffuso : 6:1 ¦ Alimentazione : 220-240V AC : 7:1 ¦ Frequenza : 50-60Hz : 8:1 ¦ Peso : 85513Kg : 9:1 ¦ Grado di protezione : IP20 : 10:1 |  | Lampada da lampade terra: TWISTER Panzeri by ArteInLuce™ | TWISTER Panzeri: SPEDIZIONE GRATUITA. Scopri centinaia di altre lampade da LAMPADE TERRA in PRONTA CONSEGNA by ArteInLuce™. Consegna in 2-3 giorni. | 2 | http://www.panzeri.it/media/FP/FP-Twister.jpg¦http://www.panzeri.it/media/FFS/Twister-2.jpg¦http://www.panzeri.it/media/FFS/Twister.jpg¦http://www.panzeri.it/media/FFS/Twister-1.jpg¦http://www.panzeri.it/media/FFS/Twister-4.jpg¦http://www.panzeri.it/media/FFS/Twister-3.jpg | pic¦projects¦projects¦projects¦projects¦projects
panze_T07701.000.0409 | panzeri | lampade terra | Jackie | Lampade terra - Panzeri | Lampada da tavolo, terra o parete/soffitto costituita da estruso in alluminio per la struttura e pressofusione di alluminio per la testa e lo snodo. Diffusore in policarbonato con perimetro luminoso e doppia serigrafia appositamente studiata per ottimizzare il fascio luminoso e ridurre l’abbagliamento. Fascio luminoso orientabile ottenuto da 1 modulo LED composto da 18 diodi. Potenza apparecchio da 8,5W (702lm) fino a 10W (526lm). Luce dimmerabile con CRI=90 per tutte le versioni (tranne versione P/B) con tecnologia STEP DIM a 5 regolazioni di intensità luminosa e luce di cortesia. Struttura rifinita con vernice poliacrilica in bianco, rosso, nero, ottone satinato o spazzolato e verniciato colore titanio. Testa rotante su 2 assi grazie a un doppio snodo. Miniaturizzazione del giunto a snodo con possibilità di regolarne la tenuta. Disponibili accessori nella versione C: morsetto, perno e braccio parete. Ideale per uffici, scrivanie, studi, zone notte. Descrizione tecnica: Apparecchio di illuminazione da terra per installazione in ambienti interni, con fascio orientabile. Base di appoggio in lamiera decapata con verniciatura poliacrilica. Struttura in alluminio estruso con verniciatura poliacrilica in colore bianco opaco, nero, rosso o titanio. Snodi in alluminio pressofuso con verniciatura poliacrilica. Tiranti in fune di acciaio. Testa orientabile su due assi, in alluminio pressofuso con verniciatura poliacrilica. Schermo diffusore in materiale acrilico sagomato con finitura satinata e doppia serigrafia. Pulsante per la regolazione dell'intensità luminosa secondo 5 livelli di comfort visivo. Fornito completo di cavo di alimentazione di lunghezza 2,3m (90,6") con connettore jack e adattatore a spina. | 0 | 0 | 2-3 gg Italy, 5-6 days UE | Su ordinazione in 2-3 settimane | 1 | 15 | 8056732856288 | category : lampade terra : 0:1 ¦ outdoor : no : 1:1 ¦ Potenza assorbita dal sistema : 10W : 2:1 ¦ Efficienza luminosa : 52 6lm-W : 3:1 ¦ Sorgente luminosa : LED : 4:1 ¦ Durata sorgente luminosa : L90 B10 50 000h : 5:1 ¦ Temperatura di colore : 3000K Ra maggiore di 90 : 6:1 ¦ Distribuzione luminosa : fascio orientabile : 7:1 ¦ Apertura fascio : 90° : 8:1 ¦ Alimentazione : 220-240V AC : 9:1 ¦ Frequenza : 50-60Hz : 10:1 ¦ Elettrificazione : dimmerabile Step DIM : 11:1 ¦ Driver : integrato incluso : 12:1 ¦ Flusso luminoso nominale : 600lm : 13:1 ¦ Flusso luminoso uscente : 526lm : 14:1 ¦ Rendimento : 87 667% : 15:1 ¦ Peso : 51040Kg : 16:1 ¦ Grado di protezione : IP40 : 17:1 ¦ Costanza cromatica : SDCM 3 : 18:1 |  | Lampada da lampade terra: JACKIE Panzeri by ArteInLuce™ | JACKIE Panzeri: SPEDIZIONE GRATUITA. Scopri centinaia di altre lampade da LAMPADE TERRA in PRONTA CONSEGNA by ArteInLuce™. Consegna in 2-3 giorni. | 2 | http://www.panzeri.it/media/FP/FP-Jackie.jpg¦http://www.panzeri.it/media/FFS/jackie_01.jpg¦http://www.panzeri.it/media/FFS/jackie_05.jpg¦http://www.panzeri.it/media/FFS/jackie_10.jpg¦http://www.panzeri.it/media/FFS/jackie_24.jpg¦http://www.panzeri.it/media/FFS/Jackie-by-Panzeri-2_ok.jpg¦http://www.panzeri.it/media/FFS/Jackie-by-Panzeri-3_ok.jpg¦http://www.panzeri.it/media/FFS/Jackie-by-Panzeri-6_ok.jpg | pic¦projects¦projects¦projects¦projects¦projects¦projects¦projects
panze_T07701.000.0413 | panzeri | lampade terra | Jackie iot | Lampade terra - Panzeri | La versione Jackie IoT, oltre alla regolazione tramite TOUCH DIM, integra la versione stand alone di dimmerazione usando L’App di Panzeri su smartphone o tablet. Grazie al sensore ed al modulo Bluetooth integrato, nella lampada sono disponibili le funzioni di rilevamento presenza, accensione programmata e rilevamento di luminosità/temperatura/umidità all’interno dell’ambiente. Il sensore assicura delle misurazioni accurate in qualsiasi ambiente. Inoltre, queste integrazioni tecnologiche permettono a Jackie IoT di essere abilitata ad interagire e diventare fulcro del sistema Otomo®: un sistema di Building Automation nato per garantire il massimo risparmio energetico in ambienti direzionali. Ogni apparecchio Jackie IoT funziona da ripetitore wireless creando una rete mesh e garantendo la regolazione automatica ed il controllo (luci, temperatura, tapparelle) di vari ambienti. Descrizione tecnica: Apparecchio di illuminazione da terra per installazione in ambienti interni, con fascio orientabile. Base di appoggio in lamiera decapata con verniciatura poliacrilica. Struttura in alluminio estruso con verniciatura poliacrilica in colore bianco opaco, nero, rosso o titanio. Snodi in alluminio pressofuso con verniciatura poliacrilica. Tiranti in fune di acciaio. Testa orientabile su due assi, in alluminio pressofuso con verniciatura poliacrilica. Schermo diffusore in materiale acrilico sagomato con finitura satinata e doppia serigrafia. Pulsante per la regolazione dell'intensità luminosa secondo 5 livelli di comfort visivo. Modulo per la regolazione automatica del flusso luminoso, completo di sensore per il rilevamento delle condizioni ambientali e di antenna per la gestione via Bluetooth del dispositivo o per l'inserimento in un sistema di Building Automation. Fornito completo di cavo di alimentazione di lunghezza 2,3m (90,6") con connettore jack e adattatore a spina. | 0 | 0 | 2-3 gg Italy, 5-6 days UE | Su ordinazione in 2-3 settimane | 1 | 15 | 8056732850071 | category : lampade terra : 0:1 ¦ outdoor : no : 1:1 ¦ Potenza assorbita dal sistema : 10W : 2:1 ¦ Efficienza luminosa : 52 6lm-W : 3:1 ¦ Sorgente luminosa : LED : 4:1 ¦ Durata sorgente luminosa : L90 B10 50 000h : 5:1 ¦ Temperatura di colore : 3000K Ra maggiore di 90 : 6:1 ¦ Distribuzione luminosa : fascio orientabile : 7:1 ¦ Apertura fascio : 90° : 8:1 ¦ Alimentazione : 220-240V AC : 9:1 ¦ Frequenza : 50-60Hz : 10:1 ¦ Elettrificazione : dimmerabile IoT-Step DIM : 11:1 ¦ Driver : integrato incluso : 12:1 ¦ Flusso luminoso nominale : 600lm : 13:1 ¦ Flusso luminoso uscente : 526lm : 14:1 ¦ Rendimento : 87 667% : 15:1 ¦ Peso : 51040Kg : 16:1 ¦ Grado di protezione : IP40 : 17:1 ¦ Costanza cromatica : SDCM 3 : 18:1 |  | Lampada da lampade terra: JACKIE IOT Panzeri by ArteInLuce™ | JACKIE IOT Panzeri: SPEDIZIONE GRATUITA. Scopri centinaia di altre lampade da LAMPADE TERRA in PRONTA CONSEGNA by ArteInLuce™. Consegna in 2-3 giorni. | 2 | http://www.panzeri.it/media/FP/FP-Jackie_IoT.jpg¦http://www.panzeri.it/media/FFS/jackie_01.jpg¦http://www.panzeri.it/media/FFS/jackie_05.jpg¦http://www.panzeri.it/media/FFS/jackie_10.jpg¦http://www.panzeri.it/media/FFS/jackie_24.jpg¦http://www.panzeri.it/media/FFS/Jackie-by-Panzeri-2_ok.jpg¦http://www.panzeri.it/media/FFS/Jackie-by-Panzeri-3_ok.jpg¦http://www.panzeri.it/media/FFS/Jackie-by-Panzeri-6_ok.jpg | pic¦projects¦projects¦projects¦projects¦projects¦projects¦projects
panze_X02201.030.0112 | panzeri | lampade parete | Aldecimo | Lampade parete - Panzeri | Lampada ad incasso da parete a scomparsa in metallo con meccanismo di apertura e chiusura a pressione. Sorgente luminosa composta da modulo LED a luce indiretta e driver bi-level integrato nell’apparecchio per diminuire il consumo e il flusso luminoso in modalità di chiusura, per ottenere un perimetro luminoso. Finitura in vernice poliacrilica bianca. Ideale per camere da letto, living e per creare composizioni d’effetto su grandi pareti. Descrizione tecnica: Apparecchio di illuminazione per installazione incassata a parete in ambienti interni, con emissione diretta e indiretta. Struttura a scomparsa per l'incasso in muratura o cartongesso, in lamiera decapata con verniciatura poliacrilica. Piastra di dissipazione in alluminio. Schermo diffusore in policarbonato sagomato con finitura opalina. Placca di chiusura in lamiera decapata con verniciatura poliacrilica in colore bianco opaco. Meccanismo di apertura e chiusura a pressione. Staffe per il fissaggio su cartongesso in lamiera decapata. Dimensione del foro di incasso: 295x295mm (11,6x11,6") | 0 | 0 | 2-3 gg Italy, 5-6 days UE | Su ordinazione in 2-3 settimane | 1 | 15 | 8056732859432 | category : lampade parete : 0:1 ¦ outdoor : no : 1:1 ¦ Potenza assorbita dal sistema : 21W : 2:1 ¦ Efficienza luminosa : 44 43lm-W : 3:1 ¦ Sorgente luminosa : LED : 4:1 ¦ Durata sorgente luminosa : L80 B20 60 000h : 5:1 ¦ Temperatura di colore : 3000K Ra maggiore di 80 : 6:1 ¦ Distribuzione luminosa : fascio diffuso : 7:1 ¦ Alimentazione : 220-240V AC : 8:1 ¦ Frequenza : 50-60Hz : 9:1 ¦ Elettrificazione : regolazione bilevel : 10:1 ¦ Driver : integrato incluso : 11:1 ¦ Flusso luminoso nominale : 2920lm : 12:1 ¦ Flusso luminoso uscente : 933lm : 13:1 ¦ Rendimento : 31 952% : 14:1 ¦ Peso : 12800Kg : 15:1 ¦ Grado di protezione : IP20 : 16:1 ¦ Costanza cromatica : SDCM 3 : 17:1 ¦ Dimensioni imballo cm : 40 x 16 x 40 : 18:1 |  | Lampada da lampade parete: ALDECIMO Panzeri by ArteInLuce™ | ALDECIMO Panzeri: SPEDIZIONE GRATUITA. Scopri centinaia di altre lampade da LAMPADE PARETE in PRONTA CONSEGNA by ArteInLuce™. Consegna in 2-3 giorni. | 2 | http://www.panzeri.it/media/FP/FP-Aldecimo.jpg¦http://www.panzeri.it/media/FFS/Panzeri_Aldecimo_gallery2.jpg¦http://www.panzeri.it/media/FFS/Panzeri_Aldecimo_gallery3.jpg¦http://www.panzeri.it/media/FFS/Panzeri_Aldecimo_gallery1.jpg¦http://www.panzeri.it/media/FFS/Panzeri_Aldecimo_gallery4.jpg | pic¦projects¦projects¦projects¦projects
panze_XG2033-200TRACK | panzeri | profili | Brooklyn | Profili - Panzeri | Sistema modulare LED in alluminio estruso verniciato bianco sezionabile, da incasso a scomparsa totale (trimless), per applicazioni in verticale o orizzontale per cartongesso/laterizio. Doppi schermi: il primo monouso per rasatura, stuccatura e verniciatura, il secondo definitivo in policarbonato o microprismato. Per una corretta e facile installazione nel cartongesso sono disponibili farfalle micro regolabili opzionali, applicabili ogni 400mm ca. Moduli LED multipli da 500mm frazionabili ogni 125mm 3000K 8,5W 24V. Moduli LED da 125mm 3000K 2,1W 24V, completi di 2 cavetti per collegamento. Predisporre, se necessari, eventuali appendimenti. Descrizione tecnica: Profilo componibile per installazione incassata a soffitto o parete in ambienti interni, con emissione diretta. Struttura a scomparsa per l'incasso in cartongesso, in alluminio estruso con verniciatura a polvere in colore bianco RAL 9003. Schermo diffusore in policarbonato estruso con finitura opalina. Fornito completo di schermo monouso per rasatura, stuccatura e verniciatura della superficie di installazione. Moduli luminosi e alimentatore da ordinare separatamente. Accessori di fissaggio, giunzione e chiusura da ordinare separatamente. Dimensione del foro di incasso: 2015x40mm (79,3x1,6") | 0 | 0 | 2-3 gg Italy, 5-6 days UE | Su ordinazione in 2-3 settimane | 1 | 15 | 8033229160790 | category : profili : 0:1 ¦ outdoor : no : 1:1 ¦ Potenza assorbita dal sistema : max 24W-m : 2:1 ¦ Sorgente luminosa : LED : 3:1 ¦ Distribuzione luminosa : fascio diffuso : 4:1 ¦ Alimentazione : 24V DC : 5:1 ¦ Driver : remoto non incluso : 6:1 ¦ Peso : 14750Kg : 7:1 ¦ Grado di protezione : IP40 IP20 : 8:1 ¦ Dimensioni imballo cm : 55 x 55 x 215 : 9:1 ¦ Note : Fornito completo di schermo monouso + schermo diffusore : 10:1 |  | Lampada da profili: BROOKLYN Panzeri by ArteInLuce™ | BROOKLYN Panzeri: SPEDIZIONE GRATUITA. Scopri centinaia di altre lampade da PROFILI in PRONTA CONSEGNA by ArteInLuce™. Consegna in 2-3 giorni. | 2 | http://www.panzeri.it/media/FP/FP-Brooklyn.jpg¦http://www.panzeri.it/media/FFS/XG2033.jpg¦http://www.panzeri.it/media/FFS/XG2033-2.jpg¦http://www.panzeri.it/media/FFS/xg2033-3.jpg¦http://www.panzeri.it/media/FFS/compo_XG2033_prisma.jpg | pic¦projects¦projects¦projects¦projects
panze_XG2038-120 | panzeri | profili | Nolita | Profili - Panzeri | Sistema modulare LED, in alluminio estruso verniciato bianco disponibile in varie misure, da incasso a scomparsa totale (trimless), per applicazioni in verticale o orizzontale per cartongesso/laterizio. Per una corretta e facile installazione nel cartongesso sono disponibili farfalle micro regolabili opzionali. Doppi schermi: il primo monouso per rasatura, stuccatura e verniciatura, il secondo definitivo in policarbonato o microprismato. Completo di driver e LED con flussi luminosi superiori ad una lampadina fluorescente HO T5. Su richiesta le versioni con emergenza integrata. Predisporre, se necessari, eventuali appendimenti. Descrizione tecnica: Profilo componibile per installazione incassata a soffitto o parete in ambienti interni, con emissione diretta. Struttura a scomparsa per l'incasso in cartongesso, in alluminio estruso con verniciatura a polvere in colore bianco RAL 9003. Molle per l'aggancio del riflettore in acciaio inossidabile. Riflettore in alluminio con verniciatura poliacrilica in colore bianco RAL 9003. Fornito completo di moduli luminosi e alimentatore. Fornito completo di schermo monouso per rasatura, stuccatura e verniciatura della superficie di installazione. Schermo diffusore in policarbonato estruso con finitura opalina o microprismatico da ordinare separatamente. Accessori di fissaggio, giunzione e chiusura da ordinare separatamente. Dimensione del foro di incasso: 1196x75mm (47,1x3") | 0 | 0 | 2-3 gg Italy, 5-6 days UE | Su ordinazione in 2-3 settimane | 1 | 15 | 8056732852136 | category : profili : 0:1 ¦ outdoor : no : 1:1 ¦ Potenza assorbita dal sistema : 46W : 2:1 ¦ Efficienza luminosa : 61 59lm-W : 3:1 ¦ Sorgente luminosa : LED : 4:1 ¦ Temperatura di colore : 3000K Ra maggiore di 80 : 5:1 ¦ Distribuzione luminosa : fascio diffuso : 6:1 ¦ Alimentazione : 220-240V AC : 7:1 ¦ Frequenza : 50-60Hz : 8:1 ¦ Elettrificazione : ON-OFF : 9:1 ¦ Driver : integrato incluso : 10:1 ¦ Flusso luminoso nominale : 5700lm : 11:1 ¦ Flusso luminoso uscente : 2833lm : 12:1 ¦ Rendimento : 49 702% : 13:1 ¦ Peso : 28000Kg : 14:1 ¦ Grado di protezione : IP40 IP20 : 15:1 ¦ Dimensioni imballo cm : 15 x 142 x 15 : 16:1 |  | Lampada da profili: NOLITA Panzeri by ArteInLuce™ | NOLITA Panzeri: SPEDIZIONE GRATUITA. Scopri centinaia di altre lampade da PROFILI in PRONTA CONSEGNA by ArteInLuce™. Consegna in 2-3 giorni. | 2 | http://www.panzeri.it/media/FP/FP-Nolita.jpg¦http://www.panzeri.it/media/FFS/XG2038.jpg¦http://www.panzeri.it/media/FFS/compo_XG2038_prisma.jpg | pic¦projects¦projects
panze_XG2044-100TRACK | panzeri | profili | Manhattan | Profili - Panzeri | Sistema modulare LED in alluminio estruso verniciato bianco, da incasso a scomparsa totale (trimless) per applicazioni in cartongesso. Oltre alla possibilità di installazione a parete e soffitto, in posizione orizzontale e verticale, si presta in modo particolare per installazioni perimetrali. Grazie alla riflessione della luce interna, il profilo non necessita di un diffusore in policarbonato. Descrizione tecnica: Profilo componibile per installazione incassata a soffitto o parete in ambienti interni, con emissione indiretta. Struttura a scomparsa per l'incasso in cartongesso, in alluminio estruso con verniciatura a polvere in colore bianco RAL 9003. Dissipatore in alluminio estruso. Schermo diffusore in policarbonato estruso con finitura opalina. Moduli luminosi e alimentatore da ordinare separatamente. Accessori di fissaggio, giunzione e chiusura da ordinare separatamente. Dimensione del foro di incasso: 925x58mm (36,4x2,3") | 0 | 0 | 2-3 gg Italy, 5-6 days UE | Su ordinazione in 2-3 settimane | 1 | 15 | 8056732853614 | category : profili : 0:1 ¦ outdoor : no : 1:1 ¦ Potenza assorbita dal sistema : max 35W-m : 2:1 ¦ Sorgente luminosa : LED : 3:1 ¦ Distribuzione luminosa : fascio diffuso : 4:1 ¦ Alimentazione : 24V DC : 5:1 ¦ Driver : remoto non incluso : 6:1 ¦ Peso : 13750Kg : 7:1 ¦ Grado di protezione : IP20 : 8:1 ¦ Dimensioni imballo cm : 10 x 105 x 10 : 9:1 ¦ Note : Fornito completo di supporto per LED + schermo diffusore : 10:1 |  | Lampada da profili: MANHATTAN Panzeri by ArteInLuce™ | MANHATTAN Panzeri: SPEDIZIONE GRATUITA. Scopri centinaia di altre lampade da PROFILI in PRONTA CONSEGNA by ArteInLuce™. Consegna in 2-3 giorni. | 2 | http://www.panzeri.it/media/FP/FP-Manhattan.jpg¦http://www.panzeri.it/media/FFS/Manhattan.jpg¦http://www.panzeri.it/media/FFS/Manhattan-2.jpg | pic¦projects¦projects
panze_XG2045-200TRACK | panzeri | profili | Corner | Profili - Panzeri | Sistema modulare a soffitto o parete caratterizzato dal posizionamento arretrato della sorgente. L’installazione prevede l’ancoraggio alle superfici perimetrali e l’inserimento finale del pannello in cartongesso a filo con l’estruso, per un effetto di luce a scomparsa. Descrizione tecnica: Profilo componibile per installazione perimetrale a soffitto o parete in ambienti interni, con emissione diretta. Struttura a scomparsa per pannelli in cartongesso, in alluminio estruso con verniciatura a polvere in colore bianco RAL 9003. Schermo diffusore in policarbonato estruso con finitura opalina. Moduli luminosi e alimentatore da ordinare separatamente. Accessori di fissaggio, giunzione e chiusura da ordinare separatamente. | 0 | 0 | 2-3 gg Italy, 5-6 days UE | Su ordinazione in 2-3 settimane | 1 | 15 | 8056732858589 | category : profili : 0:1 ¦ outdoor : no : 1:1 ¦ Potenza assorbita dal sistema : max 24W-m : 2:1 ¦ Sorgente luminosa : LED : 3:1 ¦ Distribuzione luminosa : fascio diffuso : 4:1 ¦ Alimentazione : 24V DC : 5:1 ¦ Driver : remoto non incluso : 6:1 ¦ UGR : minore di 19 : 7:1 ¦ Peso : 14450Kg : 8:1 ¦ Grado di protezione : IP40 IP20 : 9:1 ¦ Dimensioni imballo cm : 8 x 8 x 214 : 10:1 ¦ Note : Fornito completo di schermo diffusore : 11:1 |  | Lampada da profili: CORNER Panzeri by ArteInLuce™ | CORNER Panzeri: SPEDIZIONE GRATUITA. Scopri centinaia di altre lampade da PROFILI in PRONTA CONSEGNA by ArteInLuce™. Consegna in 2-3 giorni. | 2 | http://www.panzeri.it/media/FP/FP-Corner.jpg¦http://www.panzeri.it/media/FFS/Panzeri_Corner_gallery1.jpg | pic¦projects
panze_XG23101.090.0099 | panzeri | profili | Brooklyn round | Profili - Panzeri | Sistema modulare in alluminio estruso sottoposto a curvatura con raggio 500mm e 1000mm disponibile in versione incasso a scomparsa, per creare anelli o composizioni miste di linee e curve su soffitto o parete. Sorgente luminosa composta da modulo LED e alimentazione remota. Finitura con vernice poliacrilica in bianco e finitura laterale del profilo a coste. Schermo in policarbonato opale estruso e curvato. Ideale per uffici, hall, zone living, grandi spazi. Descrizione tecnica: Profilo componibile per installazione incassata a soffitto o parete in ambienti interni, con emissione diretta. Struttura a scomparsa per l'incasso in cartongesso, in alluminio estruso curvato con verniciatura a polvere in colore bianco RAL 9003. Schermo diffusore in policarbonato estruso con finitura opalina. Fornito completo di schermo monouso per rasatura, stuccatura e verniciatura della superficie di installazione. Fornito completo di farfalle di fissaggio. Moduli luminosi e alimentatore da ordinare separatamente. Accessori di giunzione e chiusura da ordinare separatamente. Dimensione del foro di incasso: Ø esterno 1005mm (39,6") / Ø interno 926mm (36,5") | 0 | 0 | 2-3 gg Italy, 5-6 days UE | Su ordinazione in 2-3 settimane | 1 | 15 | 8050847800051 | category : profili : 0:1 ¦ outdoor : no : 1:1 ¦ Potenza assorbita dal sistema : max 132W : 2:1 ¦ Sorgente luminosa : LED : 3:1 ¦ Distribuzione luminosa : fascio diffuso : 4:1 ¦ Alimentazione : 24V DC : 5:1 ¦ Driver : remoto non incluso : 6:1 ¦ Peso : 07030Kg : 7:1 ¦ Grado di protezione : IP40 IP20 : 8:1 ¦ Dimensioni imballo cm : 7 x 72 x 28 : 9:1 ¦ Note : Fornito completo di schermo monouso + schermo diffusore : 10:1 |  | Lampada da profili: BROOKLYN ROUND Panzeri by ArteInLuce™ | BROOKLYN ROUND Panzeri: SPEDIZIONE GRATUITA. Scopri centinaia di altre lampade da PROFILI in PRONTA CONSEGNA by ArteInLuce™. Consegna in 2-3 giorni. | 2 | http://www.panzeri.it/media/FP/FP-Brooklyn_Round_XG.jpg¦http://www.panzeri.it/media/FFS/Panzeri_Brooklyn-Round_gallery1.jpg¦http://www.panzeri.it/media/FFS/Panzeri_Brooklyn-Round_gallery2.jpg¦http://www.panzeri.it/media/FFS/Panzeri_Brooklyn-Round_gallery3.jpg¦http://www.panzeri.it/media/FFS/Panzeri_Brooklyn-Round_gallery4.jpg¦http://www.panzeri.it/media/FFS/Panzeri_Brooklyn-Round_gallery5.jpg¦http://www.panzeri.it/media/FFS/Panzeri_Brooklyn-Round_gallery6.jpg¦http://www.panzeri.it/media/FFS/Panzeri_Brooklyn-Round_gallery7.j | pic¦projects¦projects¦projects¦projects¦projects¦projects¦projects
panze_XGQ0999 | panzeri | faretti | Invisibili | Faretti - Panzeri | Incasso in gesso completo di faretto orientabile in metallo bianco. Descrizione tecnica: Apparecchio di illuminazione per installazione incassata a soffitto o parete in ambienti interni, con emissione diretta. Struttura in gesso a scomparsa per l'incasso in muratura o cartongesso. Molla per l'aggancio della sorgente luminosa in acciaio inossidabile. Staffe di fissaggio in lamiera microforata. Cassaforma per l'incasso in muratura in lamiera zincata da ordinare separatamente. Dimensione del foro di incasso: 153x153mm (6x6") | 0 | 0 | 2-3 gg Italy, 5-6 days UE | Su ordinazione in 2-3 settimane | 1 | 15 | 8033229169519 | category : faretti : 0:1 ¦ outdoor : no : 1:1 ¦ Potenza assorbita dal sistema : max 75W : 2:1 ¦ Sorgente luminosa : LED retrofit - alogena : 3:1 ¦ Sorgente luminosa a corredo : non inclusa : 4:1 ¦ Alimentazione : 12V AC : 5:1 ¦ Driver : remoto non incluso : 6:1 ¦ Peso : 05830Kg : 7:1 ¦ Grado di protezione : IP20 : 8:1 ¦ Dimensioni imballo cm : 9 x 16 x 16 : 9:1 |  | Lampada da faretti: INVISIBILI Panzeri by ArteInLuce™ | INVISIBILI Panzeri: SPEDIZIONE GRATUITA. Scopri centinaia di altre lampade da FARETTI in PRONTA CONSEGNA by ArteInLuce™. Consegna in 2-3 giorni. | 2 | http://www.panzeri.it/media/FP/FP-XGQ0999.jpg¦http://www.panzeri.it/media/FFS/XGQ0999.jpg¦http://www.panzeri.it/media/FFS/XGQ0999_120204.jpg | pic¦projects¦projects
panze_XM743-43-01-3K | panzeri | faretti | Queens | Faretti - Panzeri | Proiettore in pressofusione di alluminio a dissipazione termica passiva per binario elettrificato trifase, con LED ad alta efficienza e adattatore integrato. Può essere ruotato rispetto all’asse verticale fino a un’ampiezza di 355° e di 90° verso l’alto. Riflettore termoplastico metallizzato a specchio con ottica standard a fascio medio e ottiche per fascio stretto, largo o molto largo disponibili su richiesta. Disponibile nelle versioni 3000K e 4000K e nei colori bianco e nero. Descrizione tecnica: Apparecchio di illuminazione per installazione su binario elettrificato in ambienti interni, con fascio orientabile. Snodi in alluminio pressofuso con verniciatura a polvere. Vano per l'alloggiamento dell'alimentatore in alluminio pressofuso con verniciatura a polvere. Struttura orientabile su due assi, in alluminio pressofuso con verniciatura a polvere in colore bianco opaco o nero. Riflettore in materiale termoplastico con finitura cromata. Anello di chiusura in materiale termoplastico. Fornito completo di adattatore elettrico e meccanico per installazione su binari elettrificati trifase. | 0 | 0 | 2-3 gg Italy, 5-6 days UE | Su ordinazione in 2-3 settimane | 1 | 15 | 8056732858138 | category : faretti : 0:1 ¦ outdoor : no : 1:1 ¦ Potenza assorbita dal sistema : 43W : 2:1 ¦ Efficienza luminosa : 114 88lm-W : 3:1 ¦ Sorgente luminosa : LED : 4:1 ¦ Durata sorgente luminosa : L80 B10 50 000h : 5:1 ¦ Temperatura di colore : 3000K Ra maggiore di 80 : 6:1 ¦ Distribuzione luminosa : fascio orientabile : 7:1 ¦ Apertura fascio : 30° : 8:1 ¦ Alimentazione : 220-240V AC : 9:1 ¦ Frequenza : 50-60Hz : 10:1 ¦ Elettrificazione : ON-OFF : 11:1 ¦ Driver : integrato incluso : 12:1 ¦ Flusso luminoso nominale : 5550lm : 13:1 ¦ Flusso luminoso uscente : 4940lm : 14:1 ¦ Rendimento : 89 009% : 15:1 ¦ UGR : minore di 19 : 16:1 ¦ Peso : 17300Kg : 17:1 ¦ Grado di protezione : IP20 : 18:1 ¦ Resistenza alla prova del filo incandescente : 850° : 19:1 ¦ Dimensioni imballo cm : 11 x 29 x 11 : 20:1 |  | Lampada da faretti: QUEENS Panzeri by ArteInLuce™ | QUEENS Panzeri: SPEDIZIONE GRATUITA. Scopri centinaia di altre lampade da FARETTI in PRONTA CONSEGNA by ArteInLuce™. Consegna in 2-3 giorni. | 2 | http://www.panzeri.it/media/FP/FP-Queens_Spot-XM743-43.jpg¦http://www.panzeri.it/media/FFS/queens-spot.jpg¦http://www.panzeri.it/media/FFS/queens-spot2.jpg¦http://www.panzeri.it/media/FFS/queens-spot3.jpg¦http://www.panzeri.it/media/FFS/Perfetto-230-composizione-binario-bianco_R.jpg¦http://www.panzeri.it/media/FFS/Queens-Spot-Bianco.jpg¦http://www.panzeri.it/media/FFS/Queens-Spot-Movimento.jpg¦http://www.panzeri.it/media/FFS/Queens-Spot-Nero.jpg¦http://www.panzeri.it/media/FFS/Queens-Spot-Nero-con-driver.jpg | pic¦projects¦projects¦projects¦projects¦projects¦projects¦projects¦projects
panze_XP24646.100.0099 | panzeri | profili | Giano | Profili - Panzeri | Sistema modulare in alluminio estruso disponibile in versione sospensione o parete. Sorgente luminosa composta da modulo LED a luce diretta e indiretta e driver ON/OFF con accensione separata o DALI/PUSH DIM integrato all’interno del profilo. Finitura con vernice poliacrilica in bianco o nero e finitura frontale del profilo liscia. Schermo in policarbonato estruso opale o microprismatico. Ideale per uffici, corridoi, scale. Descrizione tecnica: Profilo componibile per installazione a sospensione o a parete in ambienti interni, con emissione diretta e indiretta. Struttura in alluminio estruso con verniciatura a polvere in colore bianco RAL 9003 o nero. Schermi diffusori in policarbonato estruso con finitura opalina. Moduli luminosi e alimentatore da ordinare separatamente. Schermo diffusore in policarbonato estruso microprismatico da ordinare separatamente. Accessori di collegamento, fissaggio, giunzione e chiusura da ordinare separatamente. | 0 | 0 | 2-3 gg Italy, 5-6 days UE | Su ordinazione in 2-3 settimane | 1 | 15 | 8050847800198 | category : profili : 0:1 ¦ outdoor : no : 1:1 ¦ Potenza assorbita dal sistema : max 48W-m : 2:1 ¦ Sorgente luminosa : LED : 3:1 ¦ Distribuzione luminosa : fascio diffuso : 4:1 ¦ Alimentazione : 220-240V AC : 5:1 ¦ Frequenza : 50-60Hz : 6:1 ¦ Driver : integrato non incluso : 7:1 ¦ Peso : 19540Kg : 8:1 ¦ Grado di protezione : IP40 : 9:1 ¦ Dimensioni imballo cm : 14 x 141 x 14 : 10:1 ¦ Note : Fornito completo di schermi diffusori : 11:1 |  | Lampada da profili: GIANO Panzeri by ArteInLuce™ | GIANO Panzeri: SPEDIZIONE GRATUITA. Scopri centinaia di altre lampade da PROFILI in PRONTA CONSEGNA by ArteInLuce™. Consegna in 2-3 giorni. | 2 | http://www.panzeri.it/media/FP/FP-Giano_XP.jpg¦http://www.panzeri.it/media/FFS/Panzeri_Giano_gallery1.jpg¦http://www.panzeri.it/media/FFS/Panzeri_Giano_gallery2.jpg¦http://www.panzeri.it/media/FFS/Panzeri_Giano_gallery3.jpg¦http://www.panzeri.it/media/FFS/Panzeri_Giano_gallery4.jpg¦http://www.panzeri.it/media/FFS/Panzeri_Giano_gallery5.jpg¦http://www.panzeri.it/media/FFS/Panzeri_Giano_gallery6.jpg¦http://www.panzeri.it/media/FFS/Panzeri_Giano_gallery7.jpg¦http://www.panzeri.it/media/FFS/Panzeri_Giano_gallery8.jpg¦http://www.panzeri.it/media/FFS/Panzeri_Giano_gallery9.jpg | pic¦projects¦projects¦projects¦projects¦projects¦projects¦projects¦projects¦projects
panze_XQ144-01 | panzeri | plafoniere,outdoor | Box | Plafoniere - Panzeri | Plafoniera/applique per esterni/interni in pressofusione di alluminio progettata per garantire la dissipazione passiva del calore generato dal LED COB di ultima generazione. Estremamente sottile e semplice nella sua forma geometrica. Lo schermo frontale, senza viti a vista, è in materiale termoplastico trasparente. Il design lineare consente al prodotto di integrarsi in atri, ingressi, balconi, portici, aree residenziali e spazi a verde in generale. Descrizione tecnica: Apparecchio di illuminazione per installazione a soffitto o parete in ambienti esterni, con emissione diretta. Struttura in alluminio pressofuso con verniciatura a polvere in colore bianco opaco o nero. Guarnizione in silicone. Schermo diffusore in materiale termoplastico con finitura opalina. Schermo di chiusura in materiale termoplastico trasparente resistente ai raggi UV. Passacavo in gomma. Viteria in acciaio inossidabile. | 0 | 0 | 2-3 gg Italy, 5-6 days UE | Su ordinazione in 2-3 settimane | 1 | 15 | 8056732858268 | category : plafoniere,outdoor : 0:1 ¦ outdoor : yes : 1:1 ¦ Potenza assorbita dal sistema : 43W : 2:1 ¦ Efficienza luminosa : 80lm-W : 3:1 ¦ Sorgente luminosa : LED : 4:1 ¦ Temperatura di colore : 3000K Ra maggiore di 80 : 5:1 ¦ Distribuzione luminosa : fascio diffuso : 6:1 ¦ Alimentazione : 220-240V AC : 7:1 ¦ Frequenza : 50-60Hz : 8:1 ¦ Elettrificazione : ON-OFF : 9:1 ¦ Driver : integrato incluso : 10:1 ¦ Flusso luminoso nominale : 400lm : 11:1 ¦ Flusso luminoso uscente : 344lm : 12:1 ¦ Rendimento : 86 000% : 13:1 ¦ Peso : 03300Kg : 14:1 ¦ Grado di protezione : IP65 IP44 : 15:1 ¦ Indice IK : IK08 : 16:1 ¦ Resistenza alla prova del filo incandescente : 850° : 17:1 ¦ Dimensioni imballo cm : 11 x 2 x 11 : 18:1 |  | Lampada da plafoniere: BOX Panzeri by ArteInLuce™ | BOX Panzeri: SPEDIZIONE GRATUITA. Scopri centinaia di altre lampade da PLAFONIERE in PRONTA CONSEGNA by ArteInLuce™. Consegna in 2-3 giorni. | 2 | http://www.panzeri.it/media/FP/FP-Box-XQ144.jpg¦http://www.panzeri.it/media/FFS/Box-Q-bianco.jpg¦http://www.panzeri.it/media/FFS/Box-Q-bianco-frontale.jpg¦http://www.panzeri.it/media/FFS/Box-Q-bianco-laterale.jpg¦http://www.panzeri.it/media/FFS/Box-Q-nero.jpg¦http://www.panzeri.it/media/FFS/box-quadro.jpg¦http://www.panzeri.it/media/FFS/Box-T-bianco.jpg¦http://www.panzeri.it/media/FFS/Box-T-frontale.jpg¦http://www.panzeri.it/media/FFS/Box-T-nero.jpg¦http://www.panzeri.it/media/FFS/box-tondo.jpg¦http://www.panzeri.it/media/FFS/Box-T-profilo.jpg | pic¦projects¦projects¦projects¦projects¦projects¦projects¦projects¦projects¦projects¦projects
panze_XR22501.050.2515 | panzeri | faretti | Quei | Faretti - Panzeri | Incasso rotondo in pressofusione di alluminio IP65 a dissipazione passiva con LED COB integrato in colore bianco, parte interna nera. Descrizione tecnica: Apparecchio di illuminazione per installazione incassata a soffitto in ambienti interni o esterni, con emissione diretta. Struttura per l'incasso in controsoffitti fissi, in alluminio pressofuso con verniciatura a polvere in colore bianco opaco. Riflettore in materiale termoplastico con finitura cromata. Guarnizione in silicone. Schermo diffusore in materiale termoplastico con finitura satinata. Cilindro antiabbagliamento in materiale termoplastico nero. Molle per il fissaggio su controsoffitto in acciaio inossidabile. Fornito completo di cavo di alimentazione di lunghezza 0,4m (15,7"). Dimensione del foro di incasso: Ø 43mm (Ø 1,7") | 0 | 0 | 2-3 gg Italy, 5-6 days UE | Su ordinazione in 2-3 settimane | 1 | 15 | 8050847805353 | category : faretti : 0:1 ¦ outdoor : no : 1:1 ¦ Potenza assorbita dal sistema : 65W : 2:1 ¦ Efficienza luminosa : 70lm-W : 3:1 ¦ Sorgente luminosa : LED : 4:1 ¦ Durata sorgente luminosa : L80 B10 50 000h : 5:1 ¦ Temperatura di colore : 3000K Ra maggiore di 90 : 6:1 ¦ Distribuzione luminosa : fascio medio : 7:1 ¦ Apertura fascio : 34° : 8:1 ¦ Alimentazione : 700mA DC : 9:1 ¦ Driver : remoto non incluso : 10:1 ¦ Flusso luminoso nominale : 650lm : 11:1 ¦ Flusso luminoso uscente : 455lm : 12:1 ¦ Rendimento : 70 000% : 13:1 ¦ Peso : 00000Kg : 14:1 ¦ Grado di protezione : IP65 : 15:1 ¦ Resistenza alla prova del filo incandescente : 850° : 16:1 |  | Lampada da faretti: QUEI Panzeri by ArteInLuce™ | QUEI Panzeri: SPEDIZIONE GRATUITA. Scopri centinaia di altre lampade da FARETTI in PRONTA CONSEGNA by ArteInLuce™. Consegna in 2-3 giorni. | 2 | http://www.panzeri.it/media/FP/FP-queens_in_50_ip65.jpg | pic
panze_XR255-43-3K | panzeri | faretti | Roy | Faretti - Panzeri | Incasso rotondo in pressofusione di alluminio IP43 a dissipazione passiva con LED COB integrato in colore bianco e a richiesta ottiche con diversi fasci luminosi. Descrizione tecnica: | 0 | 0 | 2-3 gg Italy, 5-6 days UE | Su ordinazione in 2-3 settimane | 1 | 15 | 8050847801164 | category : faretti : 0:1 ¦ outdoor : no : 1:1 ¦ Potenza assorbita dal sistema : 12W-18W : 2:1 ¦ Efficienza luminosa : 126 08lm-W 116 22lm-W : 3:1 ¦ Sorgente luminosa : LED : 4:1 ¦ Durata sorgente luminosa : L80 B10 50 000h : 5:1 ¦ Temperatura di colore : 3000K Ra maggiore di 80 : 6:1 ¦ Distribuzione luminosa : fascio largo : 7:1 ¦ Apertura fascio : 55° : 8:1 ¦ Alimentazione : 350-500mA DC : 9:1 ¦ Driver : remoto non incluso : 10:1 ¦ Flusso luminoso nominale : 1700lm-2350lm : 11:1 ¦ Flusso luminoso uscente : 1513lm-2092lm : 12:1 ¦ UGR : minore di 19 : 13:1 ¦ Peso : 05900Kg : 14:1 ¦ Grado di protezione : IP43 IP20 : 15:1 ¦ Indice IK : IK08 : 16:1 ¦ Resistenza alla prova del filo incandescente : 850° : 17:1 ¦ Dimensioni imballo cm : 10 x 12 x 13 : 18:1 |  | Lampada da faretti: ROY Panzeri by ArteInLuce™ | ROY Panzeri: SPEDIZIONE GRATUITA. Scopri centinaia di altre lampade da FARETTI in PRONTA CONSEGNA by ArteInLuce™. Consegna in 2-3 giorni. | 2 | http://www.panzeri.it/media/FF/FF-01_Bianco_opaco.jpg¦http://www.panzeri.it/media/FFS/roy.jpg¦http://www.panzeri.it/media/FFS/Roy-incasso.jpg¦http://www.panzeri.it/media/FFS/Roy-ottica.jpg | pic¦projects¦projects¦projects
panze_Y-TAT-2A-BLA | panzeri | lampade parete | Tate | Lampade parete - Panzeri | Prodotto con tecniche avanzate, coniuga perfettamente la tradizione artigianale del vetro soffiato di Murano e la tecnicità meccanica lombarda. Nato per illuminare location eleganti e di lusso, è ottimo complemento anche per ambienti più moderni, dove le forme pure ed originali di Tate ben si adattano al minimalismo dell’interior design contemporaneo. Disponibile in nero opaco o bianco, offre ugualmente un ampio raggio di personalizzazione sia delle sezioni, che dei colori, rispondendo pienamente alle esigenze dei clienti più esigenti. Per garantire la sicurezza, i rami sono dotati di un sistema elastico che impedisce la caduta e la rottura accidentale degli elementi durante le operazioni di pulizia. Tate alloggia sorgenti alogene ed è disponibile nella versione a sospensione (diametro 90 o 100 cm) e nella versione a parete. Descrizione tecnica: Applique classica per installazione in ambienti interni. Struttura in vetro di Murano soffiato lavorato a mano in colore bianco o nero satinato. Bracci in vetro di Murano soffiato lavorato a mano. Telaio in lamiera decapata con cromatura galvanica. Sedi per il fissaggio dei bracci in ottone tornito con cromatura galvanica. | 0 | 0 | 2-3 gg Italy, 5-6 days UE | Su ordinazione in 2-3 settimane | 1 | 15 |  | category : lampade parete : 0:1 ¦ outdoor : no : 1:1 ¦ Potenza assorbita dal sistema : 2x max 60W : 2:1 ¦ Sorgente luminosa : LED retrofit - alogena : 3:1 ¦ Sorgente luminosa a corredo : non inclusa : 4:1 ¦ Sorgenti compatibili : 2x LED retrofit bulb G9 L max 60mm - Ø max 175mm - 2x max 60W G9 : 5:1 ¦ Distribuzione luminosa : fascio diffuso : 6:1 ¦ Alimentazione : 220-240V AC : 7:1 ¦ Frequenza : 50-60Hz : 8:1 ¦ Peso : 13100Kg : 9:1 ¦ Grado di protezione : IP20 : 10:1 ¦ Dimensioni imballo cm : 29 x 35 x 22 : 11:1 |  | Lampada da lampade parete: TATE Panzeri by ArteInLuce™ | TATE Panzeri: SPEDIZIONE GRATUITA. Scopri centinaia di altre lampade da LAMPADE PARETE in PRONTA CONSEGNA by ArteInLuce™. Consegna in 2-3 giorni. | 2 | http://www.panzeri.it/media/FP/FP-Tate.jpg¦http://www.panzeri.it/media/FFS/Tate.jpg¦http://www.panzeri.it/media/FFS/Tate-2.jpg¦http://www.panzeri.it/media/FFS/Tate-2-2.jpg¦http://www.panzeri.it/media/FFS/Tate-3.jpg¦http://www.panzeri.it/media/FFS/Tate-4.jpg¦http://www.panzeri.it/media/FFS/Tate-satinato.jpg¦http://www.panzeri.it/media/FFS/Tate-satinato-2.jpg | pic¦projects¦projects¦projects¦projects¦projects¦projects¦projects
panze_Y-TAT-6L-BLA | panzeri | sospensioni | Tate | Sospensioni - Panzeri | Prodotto con tecniche avanzate, coniuga perfettamente la tradizione artigianale del vetro soffiato di Murano e la tecnicità meccanica lombarda. Nato per illuminare location eleganti e di lusso, è ottimo complemento anche per ambienti più moderni, dove le forme pure ed originali di Tate ben si adattano al minimalismo dell’interior design contemporaneo. Disponibile in nero opaco o bianco, offre ugualmente un ampio raggio di personalizzazione sia delle sezioni, che dei colori, rispondendo pienamente alle esigenze dei clienti più esigenti. Per garantire la sicurezza, i rami sono dotati di un sistema elastico che impedisce la caduta e la rottura accidentale degli elementi durante le operazioni di pulizia. Tate alloggia sorgenti alogene ed è disponibile nella versione a sospensione (diametro 90 o 100 cm) e nella versione a parete. Descrizione tecnica: Lampadario classico per installazione in ambienti interni. Struttura in vetro di Murano soffiato lavorato a mano in colore bianco o nero satinato. Bracci in vetro di Murano soffiato lavorato a mano. Telaio in lamiera decapata con cromatura galvanica. Sedi per il fissaggio dei bracci in ottone tornito con cromatura galvanica. Kit di sospensione con tige in acciaio cromato, equilibratore, catena e moschettone. Rosone di alimentazione con coppa esterna in vetro di Murano soffiato lavorato a mano in colore bianco o nero satinato, coppa interna in lamiera decapata tornita con cromatura galvanica, sistema di aggancio in acciaio cromato. | 0 | 0 | 2-3 gg Italy, 5-6 days UE | Su ordinazione in 2-3 settimane | 1 | 15 |  | category : sospensioni : 0:1 ¦ outdoor : no : 1:1 ¦ Potenza assorbita dal sistema : 6x max 60W : 2:1 ¦ Sorgente luminosa : LED retrofit - alogena : 3:1 ¦ Sorgente luminosa a corredo : non inclusa : 4:1 ¦ Sorgenti compatibili : 6x LED retrofit bulb G9 L max 60mm - Ø max 175mm - 6x max 60W G9 : 5:1 ¦ Distribuzione luminosa : fascio diffuso : 6:1 ¦ Alimentazione : 220-240V AC : 7:1 ¦ Frequenza : 50-60Hz : 8:1 ¦ Peso : 92000Kg : 9:1 ¦ Grado di protezione : IP20 : 10:1 ¦ Dimensioni imballo cm : 72 x 71 x 51 : 11:1 |  | Lampada da sospensioni: TATE Panzeri by ArteInLuce™ | TATE Panzeri: SPEDIZIONE GRATUITA. Scopri centinaia di altre lampade da SOSPENSIONI in PRONTA CONSEGNA by ArteInLuce™. Consegna in 2-3 giorni. | 2 | http://www.panzeri.it/media/FP/FP-Tate.jpg¦http://www.panzeri.it/media/FFS/Tate.jpg¦http://www.panzeri.it/media/FFS/Tate-2.jpg¦http://www.panzeri.it/media/FFS/Tate-2-2.jpg¦http://www.panzeri.it/media/FFS/Tate-3.jpg¦http://www.panzeri.it/media/FFS/Tate-4.jpg¦http://www.panzeri.it/media/FFS/Tate-satinato.jpg¦http://www.panzeri.it/media/FFS/Tate-satinato-2.jpg | pic¦projects¦projects¦projects¦projects¦projects¦projects¦projects
panze_P03001.050.0000 | panzeri | plafoniera | Agave | Plafoniera - Panzeri | Sospensioni e plafoniere con petali di metallo verniciati in bianco. A richiesta foglia oro, foglia argento o foglia rame. Diffusori in vetro satinato. Descrizione tecnica: Apparecchio di illuminazione per installazione a soffitto in ambienti interni, con emissione diretta e indiretta. Staffa di fissaggio a soffitto in lamiera zincata. Struttura in lamiera decapata e tondino di acciaio con verniciatura poliacrilica. Schermo diffusore in tubo di vetro acidato. Paralume con elementi modulari in lamiera decapata con verniciatura poliacrilica in colore bianco opaco. Cavi di alimentazione in Teflon. | 0 | 0 | 2-3 gg Italy, 5-6 days UE | Su ordinazione in 2-3 settimane | 1 | 15 | 8033229168147 | category : plafoniera : 0:1 ¦ outdoor : no : 1:1 ¦ Potenza assorbita dal sistema : max 205W : 2:1 ¦ Sorgente luminosa : LED retrofit - fluorescente compatta - alogena : 3:1 ¦ Sorgente luminosa a corredo : non inclusa : 4:1 ¦ Sorgenti compatibili : LED retrofit bulb E27 L max 115mm - Ø max 65mm - max 23W Micro Twist E27 - max 205W E27 : 5:1 ¦ Distribuzione luminosa : fascio diffuso : 6:1 ¦ Alimentazione : 220-240V AC : 7:1 ¦ Frequenza : 50-60Hz : 8:1 ¦ Peso : 92850Kg : 9:1 ¦ Grado di protezione : IP20 : 10:1 |  | Lampada da plafoniera: AGAVE Panzeri by ArteInLuce™ | AGAVE Panzeri: SPEDIZIONE GRATUITA. Scopri centinaia di altre lampade da PLAFONIERA in PRONTA CONSEGNA by ArteInLuce™. Consegna in 2-3 giorni. | 2 | http://www.panzeri.it/media/FP/FP-Agave.jpg¦http://www.panzeri.it/media/FFS/Agave.jpg¦http://www.panzeri.it/media/FFS/Agave-3.jpg¦http://www.panzeri.it/media/FFS/Agave-4.jpg¦http://www.panzeri.it/media/FFS/Agave-8.jpg¦http://www.panzeri.it/media/FFS/Agave-9.jpg | pic¦projects¦projects¦projects¦projects¦projects
panze_L03001.050.0000 | panzeri | sospensione | Agave | Sospensione - Panzeri | Sospensioni e plafoniere con petali di metallo verniciati in bianco. A richiesta foglia oro, foglia argento o foglia rame. Diffusori in vetro satinato. Descrizione tecnica: Apparecchio di illuminazione per installazione a sospensione in ambienti interni, con emissione diretta e indiretta. Struttura in lamiera decapata e tondino di acciaio con verniciatura poliacrilica. Schermo diffusore in tubo di vetro acidato. Paralume con elementi modulari in lamiera decapata con verniciatura poliacrilica in colore bianco opaco. Kit di sospensione con tige in acciaio con verniciatura poliacrilica. Cavi di alimentazione in Teflon. Rosone di alimentazione con piastra di fissaggio a soffitto in lamiera zincata e involucro in lamiera decapata tornita con verniciatura poliacrilica in colore bianco opaco. | 0 | 0 | 2-3 gg Italy, 5-6 days UE | Su ordinazione in 2-3 settimane | 1 | 15 | 8033229168086 | category : sospensione : 0:1 ¦ outdoor : no : 1:1 ¦ Potenza assorbita dal sistema : max 205W + 75W : 2:1 ¦ Sorgente luminosa : LED retrofit - fluorescente compatta - alogena : 3:1 ¦ Sorgente luminosa a corredo : non inclusa : 4:1 ¦ Sorgenti compatibili : LED retrofit bulb E27 L max 140mm - Ø max 65mm - max 30W Superstar E27 - max 205W E27 + LED retrofit spot GU10 L max 60mm - Ø max 60mm : 5:1 ¦ Distribuzione luminosa : fascio diffuso : 6:1 ¦ Alimentazione : 220-240V AC : 7:1 ¦ Frequenza : 50-60Hz : 8:1 ¦ Peso : 115500Kg : 9:1 ¦ Grado di protezione : IP20 : 10:1 |  | Lampada da sospensione: AGAVE Panzeri by ArteInLuce™ | AGAVE Panzeri: SPEDIZIONE GRATUITA. Scopri centinaia di altre lampade da SOSPENSIONE in PRONTA CONSEGNA by ArteInLuce™. Consegna in 2-3 giorni. | 2 | http://www.panzeri.it/media/FP/FP-Agave.jpg¦http://www.panzeri.it/media/FFS/Agave.jpg¦http://www.panzeri.it/media/FFS/Agave-3.jpg¦http://www.panzeri.it/media/FFS/Agave-4.jpg¦http://www.panzeri.it/media/FFS/Agave-8.jpg¦http://www.panzeri.it/media/FFS/Agave-9.jpg | pic¦projects¦projects¦projects¦projects¦projects
panze_X02201.030.0112 | panzeri | parete | Aldecimo | Parete - Panzeri | Lampada ad incasso da parete a scomparsa in metallo con meccanismo di apertura e chiusura a pressione. Sorgente luminosa composta da modulo LED a luce indiretta e driver bi-level integrato nell’apparecchio per diminuire il consumo e il flusso luminoso in modalità di chiusura, per ottenere un perimetro luminoso. Finitura in vernice poliacrilica bianca. Ideale per camere da letto, living e per creare composizioni d’effetto su grandi pareti. Descrizione tecnica: Apparecchio di illuminazione per installazione incassata a parete in ambienti interni, con emissione diretta e indiretta. Struttura a scomparsa per l'incasso in muratura o cartongesso, in lamiera decapata con verniciatura poliacrilica. Piastra di dissipazione in alluminio. Schermo diffusore in policarbonato sagomato con finitura opalina. Placca di chiusura in lamiera decapata con verniciatura poliacrilica in colore bianco opaco. Meccanismo di apertura e chiusura a pressione. Staffe per il fissaggio su cartongesso in lamiera decapata. Dimensione del foro di incasso: 295x295mm (11,6x11,6") | 0 | 0 | 2-3 gg Italy, 5-6 days UE | Su ordinazione in 2-3 settimane | 1 | 15 | 8056732859432 | category : parete : 0:1 ¦ outdoor : no : 1:1 ¦ Potenza assorbita dal sistema : 21W : 2:1 ¦ Efficienza luminosa : 44 43lm-W : 3:1 ¦ Sorgente luminosa : LED : 4:1 ¦ Durata sorgente luminosa : L80 B20 60 000h : 5:1 ¦ Temperatura di colore : 3000K Ra maggiore di 80 : 6:1 ¦ Distribuzione luminosa : fascio diffuso : 7:1 ¦ Alimentazione : 220-240V AC : 8:1 ¦ Frequenza : 50-60Hz : 9:1 ¦ Elettrificazione : regolazione bilevel : 10:1 ¦ Driver : integrato incluso : 11:1 ¦ Flusso luminoso nominale : 2920lm : 12:1 ¦ Flusso luminoso uscente : 933lm : 13:1 ¦ Rendimento : 31 952% : 14:1 ¦ Peso : 12800Kg : 15:1 ¦ Grado di protezione : IP20 : 16:1 ¦ Costanza cromatica : SDCM 3 : 17:1 ¦ Dimensioni imballo cm : 40 x 16 x 40 : 18:1 |  | Lampada da parete: ALDECIMO Panzeri by ArteInLuce™ | ALDECIMO Panzeri: SPEDIZIONE GRATUITA. Scopri centinaia di altre lampade da PARETE in PRONTA CONSEGNA by ArteInLuce™. Consegna in 2-3 giorni. | 2 | http://www.panzeri.it/media/FP/FP-Aldecimo.jpg¦http://www.panzeri.it/media/FFS/Panzeri_Aldecimo_gallery2.jpg¦http://www.panzeri.it/media/FFS/Panzeri_Aldecimo_gallery3.jpg¦http://www.panzeri.it/media/FFS/Panzeri_Aldecimo_gallery1.jpg¦http://www.panzeri.it/media/FFS/Panzeri_Aldecimo_gallery4.jpg | pic¦projects¦projects¦projects¦projects
panze_A09801.001.0106 | panzeri | parete | App | Parete - Panzeri | Lampada da parete in profilato di alluminio estruso. Sorgente luminosa composta da 1 modulo LED o 2 moduli LED a tensione di rete (220V), rispettivamente con potenza 17W e 34W ed emissione di flusso luminoso di 1510 lm e 3020 lm. Modulo LED equipaggiato con speciale protezione da sovratensioni e coperchio di protezione trasparente. Dimmerazione possibile attraverso apposito variatore di luce (non incluso). Finitura con vernice poliacrilica bianca o spazzolato e verniciato color titanio. Fissaggio con grani laterali a scomparsa. Ideale per corridoi o uso residenziale. Descrizione tecnica: Apparecchio di illuminazione per installazione a parete in ambienti interni, con emissione indiretta. Staffa di fissaggio a parete in alluminio pressofuso con verniciatura poliacrilica. Struttura in alluminio estruso con verniciatura poliacrilica in colore bianco opaco o titanio. | 0 | 0 | 2-3 gg Italy, 5-6 days UE | Su ordinazione in 2-3 settimane | 1 | 15 | 8056732851115 | category : parete : 0:1 ¦ outdoor : no : 1:1 ¦ Potenza assorbita dal sistema : 17W : 2:1 ¦ Efficienza luminosa : 88 82lm-W : 3:1 ¦ Sorgente luminosa : LED : 4:1 ¦ Temperatura di colore : 3000K Ra maggiore di 80 : 5:1 ¦ Distribuzione luminosa : fascio diffuso : 6:1 ¦ Alimentazione : 220-240V AC : 7:1 ¦ Frequenza : 50-60Hz : 8:1 ¦ Elettrificazione : ON-OFF : 9:1 ¦ Driver : integrato incluso : 10:1 ¦ Flusso luminoso nominale : 1510lm : 11:1 ¦ Flusso luminoso uscente : 1510lm : 12:1 ¦ Rendimento : 100 000% : 13:1 ¦ Peso : 09920Kg : 14:1 ¦ Grado di protezione : IP20 : 15:1 ¦ Costanza cromatica : SDCM 3 : 16:1 ¦ Dimensioni imballo cm : 16 x 30 x 14 : 17:1 |  | Lampada da parete: APP Panzeri by ArteInLuce™ | APP Panzeri: SPEDIZIONE GRATUITA. Scopri centinaia di altre lampade da PARETE in PRONTA CONSEGNA by ArteInLuce™. Consegna in 2-3 giorni. | 2 | http://www.panzeri.it/media/FP/FP-App.jpg¦http://www.panzeri.it/media/FFS/APP-4.jpg¦http://www.panzeri.it/media/FFS/app-5.jpg¦http://www.panzeri.it/media/FFS/App-1.jpg¦http://www.panzeri.it/media/FFS/App-2.jpg¦http://www.panzeri.it/media/FFS/app-3.jpg | pic¦projects¦projects¦projects¦projects¦projects
panze_L05744.060.0102 | panzeri | sospensione | Blanca | Sospensione - Panzeri | Lampada a sospensione in alluminio tornito con diffusore in polimetilmetacrilato (PMMA) termoformato e fissato a incastro senza ausilio di viti. Sorgente luminosa a LED composta da 6 COB (versione Ø 60cm) o 6 strip (versione Ø 90cm). Entrambe le versioni con dimmerazione di serie DALI/PUSH DIM integrata nel rosone. Finitura calotta con vernice poliacrilica nelle finiture bianco lucido e marrone metallizzato. Cavo elettrico di alimentazione in tessuto rosso e 3 cavi di sospensione in acciaio con lunghezza regolabile. Ideale per uffici, zone living o zone studio. Descrizione tecnica: Apparecchio di illuminazione per installazione a sospensione in ambienti interni, con emissione diretta e indiretta. Riflettore in alluminio tornito con verniciatura poliacrilica in colore bianco lucido o marrone metallizzato. Schermo diffusore in policarbonato stampato con finitura opalina. Funi di sospensione in acciaio di lunghezza 2m (78,7"). Cavo di alimentazione in PVC con rivestimento in tessuto rosso di lunghezza 2,2m (86,6"). Rosone di alimentazione con staffa di fissaggio a soffitto e involucro in lamiera decapata con verniciatura poliacrilica in colore bianco lucido o marrone metallizzato. | 0 | 0 | 2-3 gg Italy, 5-6 days UE | Su ordinazione in 2-3 settimane | 1 | 15 | 8056732851269 | category : sospensione : 0:1 ¦ outdoor : no : 1:1 ¦ Potenza assorbita dal sistema : 70W : 2:1 ¦ Efficienza luminosa : 63 13lm-W : 3:1 ¦ Sorgente luminosa : LED : 4:1 ¦ Durata sorgente luminosa : L90 B10 50 000h : 5:1 ¦ Temperatura di colore : 3000K Ra maggiore di 80 : 6:1 ¦ Distribuzione luminosa : fascio diffuso : 7:1 ¦ Alimentazione : 220-240V AC : 8:1 ¦ Frequenza : 50-60Hz : 9:1 ¦ Elettrificazione : dimmerabile DALI-Push DIM : 10:1 ¦ Driver : integrato incluso : 11:1 ¦ Flusso luminoso nominale : 7925lm : 12:1 ¦ Flusso luminoso uscente : 4419lm : 13:1 ¦ Rendimento : 55 760% : 14:1 ¦ Peso : 39010Kg : 15:1 ¦ Grado di protezione : IP40 : 16:1 ¦ Costanza cromatica : SDCM 3 : 17:1 ¦ Dimensioni imballo cm : 69 x 69 x 34 : 18:1 |  | Lampada da sospensione: BLANCA Panzeri by ArteInLuce™ | BLANCA Panzeri: SPEDIZIONE GRATUITA. Scopri centinaia di altre lampade da SOSPENSIONE in PRONTA CONSEGNA by ArteInLuce™. Consegna in 2-3 giorni. | 2 | http://www.panzeri.it/media/FP/FP-Blanca.jpg¦http://www.panzeri.it/media/FFS/Blanca-1.jpg¦http://www.panzeri.it/media/FFS/Blanca.jpg¦http://www.panzeri.it/media/FFS/Blanca-4.jpg¦http://www.panzeri.it/media/FFS/Blanca-2.jpg¦http://www.panzeri.it/media/FFS/Blanca-5.jpg | pic¦projects¦projects¦projects¦projects¦projects
panze_XGQ1210 LED | panzeri | faretto | Invisibili | Faretto - Panzeri | Incasso in gesso fisso con vetro. Descrizione tecnica: Apparecchio di illuminazione per installazione incassata a soffitto o parete in ambienti interni, con emissione indiretta. Struttura in gesso a scomparsa per l'incasso in muratura o cartongesso. Piastra di dissipazione in alluminio. Schermo diffusore in vetro piano sabbiato. Staffe di fissaggio in lamiera microforata. Cassaforma per l'incasso in muratura in lamiera zincata da ordinare separatamente. Dimensione del foro di incasso: 200x285mm (7,9x11,2") | 0 | 0 | 2-3 gg Italy, 5-6 days UE | Su ordinazione in 2-3 settimane | 1 | 15 | 8056732852761 | category : faretto : 0:1 ¦ outdoor : no : 1:1 ¦ Potenza assorbita dal sistema : 15W : 2:1 ¦ Efficienza luminosa : 85 4lm-W : 3:1 ¦ Sorgente luminosa : LED : 4:1 ¦ Temperatura di colore : 3000K Ra maggiore di 80 : 5:1 ¦ Distribuzione luminosa : fascio asimmetrico : 6:1 ¦ Alimentazione : 220-240V AC : 7:1 ¦ Frequenza : 50-60Hz : 8:1 ¦ Elettrificazione : ON-OFF : 9:1 ¦ Driver : integrato incluso : 10:1 ¦ Flusso luminoso nominale : 2100lm : 11:1 ¦ Flusso luminoso uscente : 1281lm : 12:1 ¦ Rendimento : 61 000% : 13:1 ¦ Peso : 19120Kg : 14:1 ¦ Grado di protezione : IP20 : 15:1 ¦ Dimensioni imballo cm : 11 x 32 x 22 : 16:1 |  | Lampada da faretto: INVISIBILI Panzeri by ArteInLuce™ | INVISIBILI Panzeri: SPEDIZIONE GRATUITA. Scopri centinaia di altre lampade da FARETTO in PRONTA CONSEGNA by ArteInLuce™. Consegna in 2-3 giorni. | 2 | http://www.panzeri.it/media/FP/FP-XGQ1210.jpg¦http://www.panzeri.it/media/FFS/XGQ1210.jpg | pic¦projects
panze_L23301.100.0101 | panzeri | sospensione | Brooklyn line | Sospensione - Panzeri | Sospensione a LED in alluminio estruso verniciato bianco, nero con riflettore e schermo. Descrizione tecnica: Apparecchio di illuminazione per installazione a sospensione in ambienti interni, con emissione diretta. Struttura in alluminio estruso con verniciatura a polvere in colore bianco RAL 9003. Riflettore in alluminio estruso con verniciatura a polvere. Schermo diffusore in policarbonato estruso con finitura opalina. Testate di chiusura in alluminio con verniciatura poliacrilica. Kit di sospensione con dispositivi di regolazione rapida e funi in acciaio di lunghezza 2m (78,7"). Cavo di alimentazione in PVC trasparente di lunghezza 2,2m (86,6"). Rosone di alimentazione con staffa di fissaggio a soffitto e involucro in lamiera decapata con verniciatura poliacrilica in colore bianco RAL 9003. | 0 | 0 | 2-3 gg Italy, 5-6 days UE | Su ordinazione in 2-3 settimane | 1 | 15 | 8056732850484 | category : sospensione : 0:1 ¦ outdoor : no : 1:1 ¦ Potenza assorbita dal sistema : 20W : 2:1 ¦ Efficienza luminosa : 49 1lm-W : 3:1 ¦ Sorgente luminosa : LED : 4:1 ¦ Durata sorgente luminosa : L80 B20 60 000h : 5:1 ¦ Temperatura di colore : 3000K Ra maggiore di 80 : 6:1 ¦ Distribuzione luminosa : fascio diffuso : 7:1 ¦ Alimentazione : 220-240V AC : 8:1 ¦ Frequenza : 50-60Hz : 9:1 ¦ Elettrificazione : ON-OFF : 10:1 ¦ Driver : integrato incluso : 11:1 ¦ Flusso luminoso nominale : 2150lm : 12:1 ¦ Flusso luminoso uscente : 982lm : 13:1 ¦ Rendimento : 45 674% : 14:1 ¦ Peso : 19600Kg : 15:1 ¦ Grado di protezione : IP20 : 16:1 ¦ Resistenza alla prova del filo incandescente : 850° : 17:1 ¦ Costanza cromatica : SDCM 3 : 18:1 ¦ Dimensioni imballo cm : 13 x 142 x 13 : 19:1 |  | Lampada da sospensione: BROOKLYN LINE Panzeri by ArteInLuce™ | BROOKLYN LINE Panzeri: SPEDIZIONE GRATUITA. Scopri centinaia di altre lampade da SOSPENSIONE in PRONTA CONSEGNA by ArteInLuce™. Consegna in 2-3 giorni. | 2 | http://www.panzeri.it/media/FP/FP-Brooklyn_Line.jpg¦http://www.panzeri.it/media/FFS/ventitrentatre_slider_NEW.jpg¦http://www.panzeri.it/media/FFS/ventitrentatre_copertina.jpg¦http://www.panzeri.it/media/FFS/Ventitrentatre.jpg¦http://www.panzeri.it/media/FFS/Ventitrentatre-3.jpg¦http://www.panzeri.it/media/FFS/Ventitrentare-2.jpg | pic¦projects¦projects¦projects¦projects¦projects
panze_L23101.180.0102 | panzeri | sospensione | Brooklyn round | Sospensione - Panzeri | Sistema modulare in alluminio estruso sottoposto a curvatura con raggio 500mm e 1000mm disponibile in versione sospensione, plafone/parete e incasso a scomparsa, per creare anelli o composizioni miste di linee e curve su soffitto o parete. Sorgente luminosa composta da modulo LED a luce diretta e dimmerazione inserita nel rosone o in remoto. Finitura con vernice poliacrilica in bianco o nero e finitura laterale del profilo a coste. Schermo in policarbonato opale estruso e curvato. Ideale per uffici, hall, zone living, grandi spazi. Descrizione tecnica: Apparecchio di illuminazione per installazione a sospensione in ambienti interni, con emissione diretta. Struttura in alluminio estruso curvato con verniciatura a polvere in colore bianco RAL 9003. Schermo diffusore in policarbonato estruso con finitura opalina. Testate di chiusura in lamiera zincata con verniciatura poliacrilica. Kit di sospensione con dispositivi di regolazione rapida e funi in acciaio di lunghezza 2m (78,7"). Cavo di alimentazione in PVC trasparente di lunghezza 2,2m (86,6"). Rosone di alimentazione con staffa di fissaggio a soffitto e involucro in lamiera decapata con verniciatura poliacrilica in colore bianco RAL 9003. | 0 | 0 | 2-3 gg Italy, 5-6 days UE | Su ordinazione in 2-3 settimane | 1 | 15 | 8056732859746 | category : sospensione : 0:1 ¦ outdoor : no : 1:1 ¦ Potenza assorbita dal sistema : 29W : 2:1 ¦ Efficienza luminosa : 36 72lm-W : 3:1 ¦ Sorgente luminosa : LED : 4:1 ¦ Durata sorgente luminosa : L80 B20 60 000h : 5:1 ¦ Temperatura di colore : 3000K Ra maggiore di 80 : 6:1 ¦ Distribuzione luminosa : fascio diffuso : 7:1 ¦ Alimentazione : 220-240V AC : 8:1 ¦ Frequenza : 50-60Hz : 9:1 ¦ Elettrificazione : dimmerabile DALI-Push DIM : 10:1 ¦ Driver : integrato incluso : 11:1 ¦ Flusso luminoso nominale : 3227lm : 12:1 ¦ Flusso luminoso uscente : 1065lm : 13:1 ¦ Rendimento : 33 003% : 14:1 ¦ Peso : 19900Kg : 15:1 ¦ Grado di protezione : IP40 : 16:1 ¦ Resistenza alla prova del filo incandescente : 850° : 17:1 ¦ Costanza cromatica : SDCM 3 : 18:1 ¦ Dimensioni imballo cm : 13 x 108 x 57 : 19:1 |  | Lampada sospensione: BROOKLYN ROUND Panzeri by ArteInLuce™ | BROOKLYN ROUND Panzeri: SPEDIZIONE GRATUITA. Scopri centinaia di altre lampade da SOSPENSIONE in PRONTA CONSEGNA by ArteInLuce™. Consegna in 2-3 giorni. | 2 | http://www.panzeri.it/media/FP/FP-Brooklyn_Round.jpg¦http://www.panzeri.it/media/FFS/Panzeri_Brooklyn-Round_gallery1.jpg¦http://www.panzeri.it/media/FFS/Panzeri_Brooklyn-Round_gallery2.jpg¦http://www.panzeri.it/media/FFS/Panzeri_Brooklyn-Round_gallery3.jpg¦http://www.panzeri.it/media/FFS/Panzeri_Brooklyn-Round_gallery4.jpg¦http://www.panzeri.it/media/FFS/Panzeri_Brooklyn-Round_gallery5.jpg¦http://www.panzeri.it/media/FFS/Panzeri_Brooklyn-Round_gallery6.jpg¦http://www.panzeri.it/media/FFS/Panzeri_Brooklyn-Round_gallery7.j | pic¦projects¦projects¦projects¦projects¦projects¦projects¦projects
panze_XM748-12-01-3K | panzeri | faretto | Queens | Faretto - Panzeri | Proiettore in pressofusione di alluminio a dissipazione termica passiva per binario elettrificato trifase con LED COB in tensione di rete (230V). Può essere ruotato rispetto all’asse verticale fino ad un ampiezza di 355° e di 90° verso l’alto. Riflettore termoplastico metallizzato a specchio con ottica da 30° di serie e ottiche da 24°, 45° (metallizzato a specchio) disponibili su richiesta. Disponibile nella versione 3000K e nei colori bianco o nero. Descrizione tecnica: Apparecchio di illuminazione per installazione su binario elettrificato in ambienti interni, con fascio orientabile. Snodo in alluminio pressofuso con verniciatura a polvere. Fondello in alluminio pressofuso con verniciatura a polvere. Struttura orientabile su due assi, in alluminio pressofuso con verniciatura a polvere in colore bianco opaco o nero. Riflettore in materiale termoplastico con finitura cromata. Fornito completo di adattatore elettrico e meccanico per installazione su binari elettrificati trifase. | 0 | 0 | 2-3 gg Italy, 5-6 days UE | Su ordinazione in 2-3 settimane | 1 | 15 | 8050847801072 | category : faretto : 0:1 ¦ outdoor : no : 1:1 ¦ Potenza assorbita dal sistema : 12W : 2:1 ¦ Efficienza luminosa : 101 75lm-W : 3:1 ¦ Sorgente luminosa : LED : 4:1 ¦ Durata sorgente luminosa : L80 B10 50 000h : 5:1 ¦ Temperatura di colore : 3000K Ra maggiore di 90 : 6:1 ¦ Distribuzione luminosa : fascio orientabile : 7:1 ¦ Apertura fascio : 30° : 8:1 ¦ Alimentazione : 220-240V AC : 9:1 ¦ Frequenza : 50-60Hz : 10:1 ¦ Elettrificazione : ON-OFF : 11:1 ¦ Driver : integrato incluso : 12:1 ¦ Flusso luminoso nominale : 1469lm : 13:1 ¦ Flusso luminoso uscente : 1221lm : 14:1 ¦ Rendimento : 83 118% : 15:1 ¦ UGR : minore di 11 : 16:1 ¦ Peso : 05700Kg : 17:1 ¦ Grado di protezione : IP20 : 18:1 ¦ Resistenza alla prova del filo incandescente : 850° : 19:1 ¦ Dimensioni imballo cm : 11 x 30 x 12 : 20:1 |  | Lampada da faretto: QUEENS Panzeri by ArteInLuce™ | QUEENS Panzeri: SPEDIZIONE GRATUITA. Scopri centinaia di altre lampade da FARETTO in PRONTA CONSEGNA by ArteInLuce™. Consegna in 2-3 giorni. | 2 | http://www.panzeri.it/media/FP/FP-Queens_Mini-XM748-12.jpg¦http://www.panzeri.it/media/FFS/Panzeri_Queens-Mini_gallery1.jpg¦http://www.panzeri.it/media/FFS/Panzeri_Queens-Mini_gallery2.jpg¦http://www.panzeri.it/media/FFS/Panzeri_Queens-Mini_gallery3.jpg | pic¦projects¦projects¦projects
panze_M09501.000.0000 | panzeri | sospensione | Candle | Sospensione - Panzeri | Lampada a sospensione costituita da rosone in metallo e vetro borosilicato filettato. Vetro satinato nella parte superiore e trasparente nella sezione inferiore. Emissione di luce diffusa generata da varie fonti luminose (modulo LED o G9). Rosone in metallo verniciato poliacrilico bianco customizzabile in colore, forma e dimensione. Ideale per lobby o grandi spazi residenziali. Descrizione tecnica: Apparecchio di illuminazione per installazioni multiple a sospensione in ambienti interni, con emissione diretta e indiretta. Struttura in acciaio tornito con verniciatura poliacrilica in colore bianco opaco. Schermo diffusore in tubo di vetro borosilicato parzialmente satinato. Cavo di alimentazione e sospensione in PVC trasparente di lunghezza 2,2m (86,6"). Fornito senza rosone di alimentazione, completo di bloccacavo all'estremità libera del cavo. | 0 | 0 | 2-3 gg Italy, 5-6 days UE | Su ordinazione in 2-3 settimane | 1 | 15 | 8033229162626 | category : sospensione : 0:1 ¦ outdoor : no : 1:1 ¦ Potenza assorbita dal sistema : max 48W : 2:1 ¦ Sorgente luminosa : LED retrofit - alogena : 3:1 ¦ Sorgente luminosa a corredo : non inclusa : 4:1 ¦ Sorgenti compatibili : LED retrofit bulb G9 L max 60mm - Ø max 175mm - max 48W G9 : 5:1 ¦ Distribuzione luminosa : fascio diffuso : 6:1 ¦ Alimentazione : 220-240V AC : 7:1 ¦ Frequenza : 50-60Hz : 8:1 ¦ Peso : 03650Kg : 9:1 ¦ Grado di protezione : IP20 : 10:1 ¦ Dimensioni imballo cm : 13 x 65 x 13 : 11:1 ¦ Note : Fornito senza rosone per composizioni multiple : 12:1 |  | Lampada da sospensione: CANDLE Panzeri by ArteInLuce™ | CANDLE Panzeri: SPEDIZIONE GRATUITA. Scopri centinaia di altre lampade da SOSPENSIONE in PRONTA CONSEGNA by ArteInLuce™. Consegna in 2-3 giorni. | 2 | http://www.panzeri.it/media/FP/FP-Candle.jpg¦http://www.panzeri.it/media/FFS/Candle.jpg¦http://www.panzeri.it/media/FFS/Candle-1.jpg | pic¦projects¦projects
panze_A06401.000.0101 | panzeri | parete | Carmen | Parete - Panzeri | Disponibile nelle versioni da parete o a soffitto. Formata da metallo tagliato a laser, piegato e successivamente saldata con filo d’argento. Versione a soffitto con meccanismo rotatorio tornito dal pieno. Diffusione di luce indiretta attraverso schermo trasparente di protezione. Fonte luminosa costituita da modulo LED. Potenza apparecchio da 13W a 56W e flusso luminoso dell’apparecchio da 967lm a 5111lm) con dimmerazione 1-10V/ PUSH DIM di serie sulla versione con 3 bracci. Lampada finita con vernice poliacrilica in bianco o nero. La versione a soffitto e disponibile con 2 o 3 sezioni rotanti (350°), mentre quella a parete e una sezione fissa. Ideale per locali ampi e difficili da illuminare. Descrizione tecnica: Apparecchio di illuminazione per installazione a parete in ambienti interni, con emissione indiretta. Staffa di fissaggio a parete in lamiera zincata. Basetta in lamiera decapata con verniciatura poliacrilica. Snodo in acciaio tornito con verniciatura poliacrilica. Struttura orientabile in lamiera decapata con verniciatura poliacrilica in colore bianco opaco o nero. Piastre di dissipazione in alluminio con verniciatura poliacrilica. Schermi in policarbonato sagomato con finitura trasparente. | 0 | 0 | 2-3 gg Italy, 5-6 days UE | Su ordinazione in 2-3 settimane | 1 | 15 | 8056732854024 | category : parete : 0:1 ¦ outdoor : no : 1:1 ¦ Potenza assorbita dal sistema : 13W : 2:1 ¦ Efficienza luminosa : 74 38lm-W : 3:1 ¦ Sorgente luminosa : LED : 4:1 ¦ Durata sorgente luminosa : L80 B20 60 000h : 5:1 ¦ Temperatura di colore : 3000K Ra maggiore di 80 : 6:1 ¦ Distribuzione luminosa : fascio diffuso : 7:1 ¦ Alimentazione : 220-240V AC : 8:1 ¦ Frequenza : 50-60Hz : 9:1 ¦ Elettrificazione : ON-OFF : 10:1 ¦ Driver : integrato incluso : 11:1 ¦ Flusso luminoso nominale : 1340lm : 12:1 ¦ Flusso luminoso uscente : 967lm : 13:1 ¦ Rendimento : 72 164% : 14:1 ¦ Peso : 17900Kg : 15:1 ¦ Grado di protezione : IP20 : 16:1 ¦ Resistenza alla prova del filo incandescente : 850° : 17:1 ¦ Costanza cromatica : SDCM 3 : 18:1 ¦ Dimensioni imballo cm : 22 x 63 x 32 : 19:1 |  | Lampada da parete: CARMEN Panzeri by ArteInLuce™ | CARMEN Panzeri: SPEDIZIONE GRATUITA. Scopri centinaia di altre lampade da PARETE in PRONTA CONSEGNA by ArteInLuce™. Consegna in 2-3 giorni. | 2 | http://www.panzeri.it/media/FP/FP-Carmen-Carmencita.jpg¦http://www.panzeri.it/media/FFS/Carmen-2.jpg¦http://www.panzeri.it/media/FFS/Carmen-2-bracci-4.jpg¦http://www.panzeri.it/media/FFS/Carmen-3.jpg¦http://www.panzeri.it/media/FFS/Carmen-5.jpg¦http://www.panzeri.it/media/FFS/Carmen-6.jpg | pic¦projects¦projects¦projects¦projects¦projects
panze_C02420.001.0000 | panzeri | tavolo | Classic | Tavolo - Panzeri | Lampada da terra estensibile, da tavolo, e da parete in ottone lucido o cromo, con paralume bianco. Descrizione tecnica: Apparecchio di illuminazione da tavolo per installazione in ambienti interni, con emissione diretta e indiretta. Base di appoggio in ottone tornito con finitura lucida e verniciatura poliacrilica trasparente oppure in lamiera decapata con cromatura galvanica. Struttura in ottone con finitura lucida e verniciatura poliacrilica trasparente oppure con cromatura galvanica. Paralume in tessuto bianco. Fornito completo di cavo di alimentazione in PVC trasparente di lunghezza 1,5m (59") con interruttore e spina. | 0 | 0 | 2-3 gg Italy, 5-6 days UE | Su ordinazione in 2-3 settimane | 1 | 15 | 8033229165238 | category : tavolo : 0:1 ¦ outdoor : no : 1:1 ¦ Potenza assorbita dal sistema : max 53W : 2:1 ¦ Sorgente luminosa : LED retrofit - fluorescente compatta - alogena : 3:1 ¦ Sorgente luminosa a corredo : non inclusa : 4:1 ¦ Sorgenti compatibili : LED retrofit bulb E27 L max 120mm - Ø max 65mm - max 18W Micro Twist E27 - max 53W E27 : 5:1 ¦ Distribuzione luminosa : fascio diffuso : 6:1 ¦ Alimentazione : 220-240V AC : 7:1 ¦ Frequenza : 50-60Hz : 8:1 ¦ Peso : 13030Kg : 9:1 ¦ Grado di protezione : IP20 : 10:1 |  | Lampada da tavolo: CLASSIC Panzeri by ArteInLuce™ | CLASSIC Panzeri: SPEDIZIONE GRATUITA. Scopri centinaia di altre lampade da TAVOLO in PRONTA CONSEGNA by ArteInLuce™. Consegna in 2-3 giorni. | 2 | http://www.panzeri.it/media/FP/FP-Classic.jpg¦http://www.panzeri.it/media/FFS/Classic.jpg¦http://www.panzeri.it/media/FFS/Classic-2.jpg¦http://www.panzeri.it/media/FFS/Classic-3.jpg¦http://www.panzeri.it/media/FFS/Classic-4.jpg | pic¦projects¦projects¦projects¦projects
panze_A02420.001.0000 | panzeri | parete | Classic | Parete - Panzeri | Lampada da terra estensibile, da tavolo, e da parete in ottone lucido o cromo, con paralume bianco. Descrizione tecnica: Apparecchio di illuminazione per installazione a parete in ambienti interni, con emissione diretta e indiretta. Staffa di fissaggio a parete in lamiera zincata. Basetta in ottone con finitura lucida e verniciatura poliacrilica trasparente oppure in lamiera decapata con cromatura galvanica. Struttura con braccio orientabile in ottone con finitura lucida e verniciatura poliacrilica trasparente oppure con cromatura galvanica. Snodi in ottone tornito con finitura lucida e verniciatura poliacrilica trasparente oppure con cromatura galvanica. Paralume in tessuto bianco. | 0 | 0 | 2-3 gg Italy, 5-6 days UE | Su ordinazione in 2-3 settimane | 1 | 15 | 8033229164262 | category : parete : 0:1 ¦ outdoor : no : 1:1 ¦ Potenza assorbita dal sistema : max 53W : 2:1 ¦ Sorgente luminosa : LED retrofit - fluorescente compatta - alogena : 3:1 ¦ Sorgente luminosa a corredo : non inclusa : 4:1 ¦ Sorgenti compatibili : LED retrofit bulb E27 L max 120mm - Ø max 65mm - max 18W Micro Twist E27 - max 53W E27 : 5:1 ¦ Distribuzione luminosa : fascio diffuso : 6:1 ¦ Alimentazione : 220-240V AC : 7:1 ¦ Frequenza : 50-60Hz : 8:1 ¦ Peso : 08350Kg : 9:1 ¦ Grado di protezione : IP20 : 10:1 |  | Lampada da parete: CLASSIC Panzeri by ArteInLuce™ | CLASSIC Panzeri: SPEDIZIONE GRATUITA. Scopri centinaia di altre lampade da PARETE in PRONTA CONSEGNA by ArteInLuce™. Consegna in 2-3 giorni. | 2 | http://www.panzeri.it/media/FP/FP-Classic.jpg¦http://www.panzeri.it/media/FFS/Classic.jpg¦http://www.panzeri.it/media/FFS/Classic-2.jpg¦http://www.panzeri.it/media/FFS/Classic-3.jpg¦http://www.panzeri.it/media/FFS/Classic-4.jpg | pic¦projects¦projects¦projects¦projects
panze_T02420.002.0000 | panzeri | terra | Classic | Terra - Panzeri | Lampada da terra estensibile, da tavolo, e da parete in ottone lucido o cromo, con paralume bianco. Descrizione tecnica: Apparecchio di illuminazione da terra per installazione in ambienti interni, con emissione diretta e indiretta. Base di appoggio in ottone tornito con finitura lucida e verniciatura poliacrilica trasparente oppure in lamiera decapata con cromatura galvanica. Struttura estensibile con due bracci orientabili in ottone con finitura lucida e verniciatura poliacrilica trasparente oppure con cromatura galvanica. Snodi in ottone tornito con finitura lucida e verniciatura poliacrilica trasparente oppure con cromatura galvanica. Paralume in tessuto bianco. Fornito completo di cavo di alimentazione in PVC trasparente di lunghezza 2,5m (98,4") con interruttore e spina. | 0 | 0 | 2-3 gg Italy, 5-6 days UE | Su ordinazione in 2-3 settimane | 1 | 15 | 8033229164866 | category : terra : 0:1 ¦ outdoor : no : 1:1 ¦ Potenza assorbita dal sistema : max 70W : 2:1 ¦ Sorgente luminosa : LED retrofit - fluorescente compatta - alogena : 3:1 ¦ Sorgente luminosa a corredo : non inclusa : 4:1 ¦ Sorgenti compatibili : LED retrofit bulb E27 L max 120mm - Ø max 65mm - max 23W Micro Twist E27 - max 70W E27 : 5:1 ¦ Distribuzione luminosa : fascio diffuso : 6:1 ¦ Alimentazione : 220-240V AC : 7:1 ¦ Frequenza : 50-60Hz : 8:1 ¦ Peso : 98050Kg : 9:1 ¦ Grado di protezione : IP20 : 10:1 |  | Lampada da terra: CLASSIC Panzeri by ArteInLuce™ | CLASSIC Panzeri: SPEDIZIONE GRATUITA. Scopri centinaia di altre lampade da TERRA in PRONTA CONSEGNA by ArteInLuce™. Consegna in 2-3 giorni. | 2 | http://www.panzeri.it/media/FP/FP-Classic.jpg¦http://www.panzeri.it/media/FFS/Classic.jpg¦http://www.panzeri.it/media/FFS/Classic-2.jpg¦http://www.panzeri.it/media/FFS/Classic-3.jpg¦http://www.panzeri.it/media/FFS/Classic-4.jpg | pic¦projects¦projects¦projects¦projects
panze_M09451.000.0200 | panzeri | sospensione | Clio | Sospensione - Panzeri | Lampada a sospensione in vetro soffiato a fermo con particolare finitura a coste dal gusto retrò. Rosone in metallo rifinito con vernice poliacrilica in color nero o rame lucido. Emissione di luce diffusa con attacco E27 e lampadina LED con filamenti a vista avente potenza 8W e flusso luminoso di 1050lm. Vetro soffiato disponibile in 6 colorazioni: trasparente, acciaio, ambra, bronzo, tabacco e verde. Cavi elettrici in tessuto nero con possibilità di personalizzarne la lunghezza. Rosone a 8 uscite (+1 centrale). Ideale per strutture hospitality o zone living residenziali. Descrizione tecnica: Apparecchio di illuminazione per installazioni multiple a sospensione in ambienti interni, con emissione diretta e indiretta. Struttura in alluminio grezzo stampato e lamiera decapata con verniciatura poliacrilica. Schermo diffusore in vetro soffiato a fermo con finitura a coste nei colori bianco, cristallo, acciaio, ambra, bronzo, tabacco o verde. Piattello di chiusura in lamiera decapata con verniciatura poliacrilica in colore nero oppure con ramatura galvanica e verniciatura poliacrilica trasparente. Cavo di alimentazione e sospensione in PVC con rivestimento in tessuto nero di lunghezza 3,5m (137,8"). Fornito senza rosone di alimentazione, completo di appendimento in policarbonato. | 0 | 0 | 2-3 gg Italy, 5-6 days UE | Su ordinazione in 2-3 settimane | 1 | 15 | 8050847801300 | category : sospensione : 0:1 ¦ outdoor : no : 1:1 ¦ Potenza assorbita dal sistema : max 57W : 2:1 ¦ Sorgente luminosa : LED retrofit - alogena : 3:1 ¦ Sorgente luminosa a corredo : * inclusa : 4:1 ¦ Sorgenti compatibili : LED retrofit bulb 8W E27 2700K Ra80 1050lm no dimming * - max 57W E27 : 5:1 ¦ Temperatura di colore : 2700K Ra maggiore di 80 : 6:1 ¦ Distribuzione luminosa : fascio diffuso : 7:1 ¦ Alimentazione : 220-240V AC : 8:1 ¦ Frequenza : 50-60Hz : 9:1 ¦ Flusso luminoso nominale : 1050lm : 10:1 ¦ Peso : 11500Kg : 11:1 ¦ Grado di protezione : IP20 : 12:1 ¦ Costanza cromatica : SDCM minore di 6 : 13:1 ¦ Note : Fornito con cavo di collegamento L 35m + appendimento per composizioni multiple : 14:1 |  | Lampada da sospensione: CLIO Panzeri by ArteInLuce™ | CLIO Panzeri: SPEDIZIONE GRATUITA. Scopri centinaia di altre lampade da SOSPENSIONE in PRONTA CONSEGNA by ArteInLuce™. Consegna in 2-3 giorni. | 2 | http://www.panzeri.it/media/FP/FP-Olivia-Emma-Clio.jpg¦http://www.panzeri.it/media/FFS/Panzeri - Emma Clio Olivia (1).jpg¦http://www.panzeri.it/media/FFS/Panzeri - Emma Clio Olivia (3).jpg¦http://www.panzeri.it/media/FFS/Panzeri - Emma Clio Olivia (2).jpg¦http://www.panzeri.it/media/FFS/clio_slider_01_new.jpg¦http://www.panzeri.it/media/FFS/clio_slider_02_new.jpg¦http://www.panzeri.it/media/FFS/clio_slider_03_new.jpg¦http://www.panzeri.it/media/FFS/Panzeri - Emma Clio Olivia (4).jpg | pic¦projects¦projects¦projects¦projects¦projects¦projects¦projects
panze_A04901.030.0101 | panzeri | parete | Cross | Parete - Panzeri | Lampada a parete in metallo tagliato a laser con diffusore in vetro acidato. Luce sia diretta che indiretta ottenuta da fonte luminosa LED. Fascia metallica rifinita con vernice poliacrilica bianca o con decorazione a mano in foglia oro e fissata alla struttura senza l’ausilio di viti a vista attraverso sistema elastico. Le fasce assemblate creano un simmetrico gioco di luci e ombre sulla struttura. Ideale per corridoi o uso residenziale. Descrizione tecnica: Apparecchio di illuminazione per installazione a parete in ambienti interni, con emissione diretta e indiretta. Struttura in lamiera decapata con verniciatura poliacrilica. Fascia di copertura in lamiera decapata con verniciatura poliacrilica in colore bianco opaco o con rivestimento in foglia oro. Schermo diffusore in vetro sagomato acidato. | 0 | 0 | 2-3 gg Italy, 5-6 days UE | Su ordinazione in 2-3 settimane | 1 | 15 | 8056732854567 | category : parete : 0:1 ¦ outdoor : no : 1:1 ¦ Potenza assorbita dal sistema : 20W : 2:1 ¦ Efficienza luminosa : 117lm-W : 3:1 ¦ Sorgente luminosa : LED : 4:1 ¦ Temperatura di colore : 3000K Ra maggiore di 80 : 5:1 ¦ Distribuzione luminosa : fascio diffuso : 6:1 ¦ Alimentazione : 220-240V AC : 7:1 ¦ Frequenza : 50-60Hz : 8:1 ¦ Elettrificazione : ON-OFF : 9:1 ¦ Driver : integrato incluso : 10:1 ¦ Flusso luminoso nominale : 3000lm : 11:1 ¦ Flusso luminoso uscente : 2340lm : 12:1 ¦ Rendimento : 78 000% : 13:1 ¦ Peso : 12800Kg : 14:1 ¦ Grado di protezione : IP20 : 15:1 ¦ Costanza cromatica : SDCM minore di 4 : 16:1 ¦ Dimensioni imballo cm : 22 x 35 x 28 : 17:1 |  | Lampada da parete: CROSS Panzeri by ArteInLuce™ | CROSS Panzeri: SPEDIZIONE GRATUITA. Scopri centinaia di altre lampade da PARETE in PRONTA CONSEGNA by ArteInLuce™. Consegna in 2-3 giorni. | 2 | http://www.panzeri.it/media/FP/FP-Cross.jpg¦http://www.panzeri.it/media/FFS/Cross-3.jpg¦http://www.panzeri.it/media/FFS/Cross.jpg¦http://www.panzeri.it/media/FFS/Cross-2.jpg¦http://www.panzeri.it/media/FFS/CROSS_30.jpg¦http://www.panzeri.it/media/FFS/CROSS_60.jpg | pic¦projects¦projects¦projects¦projects¦projects
panze_L09031.011.0000 | panzeri | sospensione | Domino | Sospensione - Panzeri | Lampade da parete/soffitto, da sospensione, da tavolo verniciate in grigio metallizzato. Vetro soffiato bianco satinato e nero. Nelle versioni a vetri multipli le combinazioni colori disponibili sono bianco/bianco e bianco/nero. Disponibile anche in versione foglia oro. Descrizione tecnica: Apparecchio di illuminazione per installazione a sospensione in ambienti interni, con emissione diretta e indiretta. Struttura in ottone e acciaio con verniciatura poliacrilica in colore grigio metallizzato o oro. Schermo diffusore in tubo di vetro borosilicato acidato. Paralume in vetro soffiato bianco o nero satinato oppure con rivestimento in foglia oro. Cavo di alimentazione e sospensione in PVC trasparente di lunghezza 2,2m (86,6"). Rosone di alimentazione con staffa di fissaggio a soffitto in lamiera zincata e involucro in lamiera decapata con verniciatura poliacrilica in colore grigio metallizzato o con rivestimento in foglia oro. | 0 | 0 | 2-3 gg Italy, 5-6 days UE | Su ordinazione in 2-3 settimane | 1 | 15 | 8033229162114 | category : sospensione : 0:1 ¦ outdoor : no : 1:1 ¦ Potenza assorbita dal sistema : max 60W : 2:1 ¦ Sorgente luminosa : LED retrofit - alogena : 3:1 ¦ Sorgente luminosa a corredo : non inclusa : 4:1 ¦ Sorgenti compatibili : LED retrofit bulb G9 L max 60mm - Ø max 175mm - max 60W G9 : 5:1 ¦ Distribuzione luminosa : fascio diffuso : 6:1 ¦ Alimentazione : 220-240V AC : 7:1 ¦ Frequenza : 50-60Hz : 8:1 ¦ Peso : 08800Kg : 9:1 ¦ Grado di protezione : IP40 : 10:1 ¦ Dimensioni imballo cm : 25 x 20 x 18 : 11:1 |  | Lampada da sospensione: DOMINO Panzeri by ArteInLuce™ | DOMINO Panzeri: SPEDIZIONE GRATUITA. Scopri centinaia di altre lampade da SOSPENSIONE in PRONTA CONSEGNA by ArteInLuce™. Consegna in 2-3 giorni. | 2 | http://www.panzeri.it/media/FP/FP-Domino.jpg¦http://www.panzeri.it/media/FFS/Domino-1.jpg¦http://www.panzeri.it/media/FFS/Domino-20.jpg¦http://www.panzeri.it/media/FFS/Domino-21.jpg¦http://www.panzeri.it/media/FFS/Domino-191.jpg¦http://www.panzeri.it/media/FFS/Domino-Rame.jpg | pic¦projects¦projects¦projects¦projects¦projects
panze_M09151.000.0200 | panzeri | sospensione | Emma | Sospensione - Panzeri | Lampada a sospensione in vetro soffiato a fermo con particolare finitura a coste dal gusto retrò. Rosone in metallo rifinito con vernice poliacrilica in color nero o rame lucido. Emissione di luce diffusa con attacco E27 e lampadina LED con filamenti a vista avente potenza 8W e flusso luminoso di 1050lm. Vetro soffiato disponibile in 6 colorazioni: trasparente, acciaio, ambra, bronzo, tabacco e verde. Cavi elettrici in tessuto nero con possibilità di personalizzarne la lunghezza. Rosone a 8 uscite (+1 centrale). Ideale per strutture hospitality o zone living residenziali. Descrizione tecnica: Apparecchio di illuminazione per installazioni multiple a sospensione in ambienti interni, con emissione diretta e indiretta. Struttura in alluminio grezzo. Schermo diffusore in vetro soffiato a fermo con finitura a coste nei colori bianco, cristallo, acciaio, ambra, bronzo, tabacco o verde. Piattello di chiusura in lamiera decapata tornita con verniciatura poliacrilica in colore nero oppure con ramatura galvanica e verniciatura poliacrilica trasparente. Cavo di alimentazione e sospensione in PVC con rivestimento in tessuto nero di lunghezza 3,5m (137,8"). Fornito senza rosone di alimentazione, completo di appendimento in policarbonato. | 0 | 0 | 2-3 gg Italy, 5-6 days UE | Su ordinazione in 2-3 settimane | 1 | 15 | 8050847801263 | category : sospensione : 0:1 ¦ outdoor : no : 1:1 ¦ Potenza assorbita dal sistema : max 57W : 2:1 ¦ Sorgente luminosa : LED retrofit - alogena : 3:1 ¦ Sorgente luminosa a corredo : * inclusa : 4:1 ¦ Sorgenti compatibili : LED retrofit bulb 8W E27 2700K Ra80 1050lm no dimming * - max 57W E27 : 5:1 ¦ Temperatura di colore : 2700K Ra maggiore di 80 : 6:1 ¦ Distribuzione luminosa : fascio diffuso : 7:1 ¦ Alimentazione : 220-240V AC : 8:1 ¦ Frequenza : 50-60Hz : 9:1 ¦ Flusso luminoso nominale : 1050lm : 10:1 ¦ Peso : 14000Kg : 11:1 ¦ Grado di protezione : IP20 : 12:1 ¦ Costanza cromatica : SDCM minore di 6 : 13:1 ¦ Note : Fornito con cavo di collegamento L 35m + appendimento per composizioni multiple : 14:1 |  | Lampada da sospensione: EMMA Panzeri by ArteInLuce™ | EMMA Panzeri: SPEDIZIONE GRATUITA. Scopri centinaia di altre lampade da SOSPENSIONE in PRONTA CONSEGNA by ArteInLuce™. Consegna in 2-3 giorni. | 2 | http://www.panzeri.it/media/FP/FP-Olivia-Emma-Clio.jpg¦http://www.panzeri.it/media/FFS/Panzeri - Emma Clio Olivia (4).jpg¦http://www.panzeri.it/media/FFS/Panzeri - Emma Clio Olivia (1).jpg¦http://www.panzeri.it/media/FFS/Panzeri - Emma Clio Olivia (3).jpg¦http://www.panzeri.it/media/FFS/Panzeri - Emma Clio Olivia (2).jpg¦http://www.panzeri.it/media/FFS/emma_home_4_new.jpg¦http://www.panzeri.it/media/FFS/emma_slider_03_new.jpg¦http://www.panzeri.it/media/FFS/emma_slider_04_new.jpg¦http://www.panzeri.it/media/FFS/emma_slider_05_new.jpg¦http://www.panzeri.it/media/FFS/emma_slider_06_new | pic¦projects¦projects¦projects¦projects¦projects¦projects¦projects¦projects¦projects
panze_A07501.038.0101 | panzeri | parete | Flat | Parete - Panzeri | Lampada in metallo disponibile nelle versioni a sospensione, parete, parete/soffitto e incasso (quest’ultima solo nella dimensione 60x60cm). Schermi laterali e frontale costituiti da pezzo unico in policarbonato opale. Emissione di luce diretta (anche indiretta nella versione a sospensione)generata da modulo LED. Potenza apparecchio da 19W ai 61W e flusso luminoso dell’apparecchio da 1069lm a 4077lm. Disponibile con luce d’emergenza da 1h/12h per la versione incasso. Fornita con dimmerazione di serie DALI/PUSH DIM nelle sole versioni da 51cm. Struttura rifinita con vernice poliacrilica color bianco. A richiesta disponibile in foglia oro/argento. Perimetro laterale della lampada luminescente e, per la versione incasso, appoggio immediato per controsoffitti modulari standard. Ideale per uso residenziale o uffici. Descrizione tecnica: Apparecchio di illuminazione per installazione a parete in ambienti interni, con emissione diretta e indiretta. Piastra di dissipazione in alluminio. Cornici di chiusura in lamiera decapata con verniciatura poliacrilica in colore bianco opaco. Schermo diffusore in policarbonato sagomato con finitura opalina. | 0 | 0 | 2-3 gg Italy, 5-6 days UE | Su ordinazione in 2-3 settimane | 1 | 15 | 8056732858411 | category : parete : 0:1 ¦ outdoor : no : 1:1 ¦ Potenza assorbita dal sistema : 19W : 2:1 ¦ Efficienza luminosa : 56 26lm-W : 3:1 ¦ Sorgente luminosa : LED : 4:1 ¦ Durata sorgente luminosa : L80 B20 60 000h : 5:1 ¦ Temperatura di colore : 3000K Ra maggiore di 80 : 6:1 ¦ Distribuzione luminosa : fascio diffuso : 7:1 ¦ Alimentazione : 220-240V AC : 8:1 ¦ Frequenza : 50-60Hz : 9:1 ¦ Elettrificazione : ON-OFF : 10:1 ¦ Driver : integrato incluso : 11:1 ¦ Flusso luminoso nominale : 2200lm : 12:1 ¦ Flusso luminoso uscente : 1069lm : 13:1 ¦ Rendimento : 48 591% : 14:1 ¦ Peso : 14950Kg : 15:1 ¦ Grado di protezione : IP40 : 16:1 ¦ Costanza cromatica : SDCM 3 : 17:1 ¦ Dimensioni imballo cm : 21 x 39 x 14 : 18:1 |  | Lampada da parete: FLAT Panzeri by ArteInLuce™ | FLAT Panzeri: SPEDIZIONE GRATUITA. Scopri centinaia di altre lampade da PARETE in PRONTA CONSEGNA by ArteInLuce™. Consegna in 2-3 giorni. | 2 | http://www.panzeri.it/media/FP/FP-Flat.jpg¦http://www.panzeri.it/media/FFS/Flat.jpg¦http://www.panzeri.it/media/FFS/Flat-2.jpg¦http://www.panzeri.it/media/FFS/Flat-4.jpg¦http://www.panzeri.it/media/FFS/Flat-5.jpg¦http://www.panzeri.it/media/FFS/Flat-6.jpg¦http://www.panzeri.it/media/FFS/Flat-parete.jpg¦http://www.panzeri.it/media/FFS/Flat-parete-sopra.jpg¦http://www.panzeri.it/media/FFS/Flat-parete-sotto.jpg | pic¦projects¦projects¦projects¦projects¦projects¦projects¦projects¦projects
panze_L07501.051.0102 | panzeri | sospensione | Flat | Sospensione - Panzeri | Lampada in metallo disponibile nelle versioni a sospensione, parete, parete/soffitto e incasso (quest’ultima solo nella dimensione 60x60cm). Schermi laterali e frontale costituiti da pezzo unico in policarbonato opale. Emissione di luce diretta (anche indiretta nella versione a sospensione)generata da modulo LED. Potenza apparecchio da 19W ai 61W e flusso luminoso dell’apparecchio da 1069lm a 4077lm. Disponibile con luce d’emergenza da 1h/12h per la versione incasso. Fornita con dimmerazione di serie DALI/PUSH DIM nelle sole versioni da 51cm. Struttura rifinita con vernice poliacrilica color bianco. A richiesta disponibile in foglia oro/argento. Perimetro laterale della lampada luminescente e, per la versione incasso, appoggio immediato per controsoffitti modulari standard. Ideale per uso residenziale o uffici. Descrizione tecnica: Apparecchio di illuminazione per installazione a sospensione in ambienti interni, con emissione diretta e indiretta. Struttura in lamiera decapata con verniciatura poliacrilica. Piastra di dissipazione in alluminio. Cornici di chiusura in lamiera decapata con verniciatura poliacrilica in colore bianco opaco. Schermo diffusore in policarbonato sagomato con finitura opalina. Kit di sospensione con dispositivi di regolazione rapida e funi in acciaio di lunghezza 2m (78,7"). Cavo di alimentazione in PVC trasparente di lunghezza 2,2m (86,6"). Rosone di alimentazione con staffa di fissaggio a soffitto e involucro in lamiera decapata con verniciatura poliacrilica in colore bianco opaco. | 0 | 0 | 2-3 gg Italy, 5-6 days UE | Su ordinazione in 2-3 settimane | 1 | 15 | 8056732854093 | category : sospensione : 0:1 ¦ outdoor : no : 1:1 ¦ Potenza assorbita dal sistema : 61W : 2:1 ¦ Efficienza luminosa : 66 84lm-W : 3:1 ¦ Sorgente luminosa : LED : 4:1 ¦ Durata sorgente luminosa : L80 B20 60 000h : 5:1 ¦ Temperatura di colore : 3000K Ra maggiore di 80 : 6:1 ¦ Distribuzione luminosa : fascio diffuso : 7:1 ¦ Alimentazione : 220-240V AC : 8:1 ¦ Frequenza : 50-60Hz : 9:1 ¦ Elettrificazione : dimmerabile DALI-Push DIM : 10:1 ¦ Driver : integrato incluso : 11:1 ¦ Flusso luminoso nominale : 7000lm : 12:1 ¦ Flusso luminoso uscente : 4077lm : 13:1 ¦ Rendimento : 58 243% : 14:1 ¦ Peso : 72140Kg : 15:1 ¦ Grado di protezione : IP40 : 16:1 ¦ Costanza cromatica : SDCM 3 : 17:1 ¦ Dimensioni imballo cm : 19 x 62 x 63 : 18:1 |  | Lampada da sospensione: FLAT Panzeri by ArteInLuce™ | FLAT Panzeri: SPEDIZIONE GRATUITA. Scopri centinaia di altre lampade da SOSPENSIONE in PRONTA CONSEGNA by ArteInLuce™. Consegna in 2-3 giorni. | 2 | http://www.panzeri.it/media/FP/FP-Flat.jpg¦http://www.panzeri.it/media/FFS/Flat.jpg¦http://www.panzeri.it/media/FFS/Flat-2.jpg¦http://www.panzeri.it/media/FFS/Flat-4.jpg¦http://www.panzeri.it/media/FFS/Flat-5.jpg¦http://www.panzeri.it/media/FFS/Flat-6.jpg¦http://www.panzeri.it/media/FFS/Flat-parete.jpg¦http://www.panzeri.it/media/FFS/Flat-parete-sopra.jpg¦http://www.panzeri.it/media/FFS/Flat-parete-sotto.jpg | pic¦projects¦projects¦projects¦projects¦projects¦projects¦projects¦projects
panze_L01322.040.0000 | panzeri | sospensione | Floral | Sospensione - Panzeri | Lampade da tavolo e sospensioni in alluminio. Montature in metallo cromato con diffusore in pyrex. Descrizione tecnica: Apparecchio di illuminazione per installazione a sospensione in ambienti interni, con emissione diretta e indiretta. Struttura in lamiera decapata con verniciatura poliacrilica in colore grigio metallizzato. Schermo diffusore in tubo di vetro borosilicato acidato. Paralume con elementi in alluminio speculare ripiegato. Fune di sospensione in acciaio di lunghezza 2m (78,7"). Cavo di alimentazione in PVC trasparente di lunghezza 2,2m (86,6"). Rosone di alimentazione con staffa di fissaggio a soffitto in lamiera zincata e involucro in lamiera decapata con cromatura galvanica. | 0 | 0 | 2-3 gg Italy, 5-6 days UE | Su ordinazione in 2-3 settimane | 1 | 15 | 8033229164507 | category : sospensione : 0:1 ¦ outdoor : no : 1:1 ¦ Potenza assorbita dal sistema : max 150W : 2:1 ¦ Sorgente luminosa : LED retrofit - fluorescente compatta - alogena : 3:1 ¦ Sorgente luminosa a corredo : non inclusa : 4:1 ¦ Sorgenti compatibili : LED retrofit bulb E27 L max 160mm - Ø max 42mm - max 18W Superstar E27 - max 150W E27 : 5:1 ¦ Distribuzione luminosa : fascio diffuso : 6:1 ¦ Alimentazione : 220-240V AC : 7:1 ¦ Frequenza : 50-60Hz : 8:1 ¦ Peso : 14740Kg : 9:1 ¦ Grado di protezione : IP20 : 10:1 ¦ Dimensioni imballo cm : 48 x 48 x 48 : 11:1 |  | Lampada da sospensione: FLORAL Panzeri by ArteInLuce™ | FLORAL Panzeri: SPEDIZIONE GRATUITA. Scopri centinaia di altre lampade da SOSPENSIONE in PRONTA CONSEGNA by ArteInLuce™. Consegna in 2-3 giorni. | 2 | http://www.panzeri.it/media/FP/FP-Floral.jpg¦http://www.panzeri.it/media/FFS/Floral.jpg¦http://www.panzeri.it/media/FFS/Floral-2.jpg¦http://www.panzeri.it/media/FFS/Floral-3.jpg¦http://www.panzeri.it/media/FFS/Floral-4.jpg¦http://www.panzeri.it/media/FFS/Floral-5.jpg | pic¦projects¦projects¦projects¦projects¦projects
panze_C01322.040.0000 | panzeri | tavolo | Floral | Tavolo - Panzeri | Lampade da tavolo e sospensioni in alluminio. Montature in metallo cromato con diffusore in pyrex. Descrizione tecnica: Apparecchio di illuminazione da tavolo per installazione in ambienti interni, con emissione diretta e indiretta. Base di appoggio in lamiera decapata con verniciatura poliacrilica in colore grigio metallizzato. Struttura in lamiera decapata con verniciatura poliacrilica. Schermo diffusore in tubo di vetro borosilicato acidato. Paralume con elementi in alluminio speculare ripiegato. Fornito completo di cavo di alimentazione in PVC trasparente di lunghezza 1,5m (59") con interruttore e spina. | 0 | 0 | 2-3 gg Italy, 5-6 days UE | Su ordinazione in 2-3 settimane | 1 | 15 | 8033229164606 | category : tavolo : 0:1 ¦ outdoor : no : 1:1 ¦ Potenza assorbita dal sistema : max 150W : 2:1 ¦ Sorgente luminosa : LED retrofit - fluorescente compatta - alogena : 3:1 ¦ Sorgente luminosa a corredo : non inclusa : 4:1 ¦ Sorgenti compatibili : LED retrofit bulb E27 L max 160mm - Ø max 42mm - max 18W Superstar E27 - max 150W E27 : 5:1 ¦ Distribuzione luminosa : fascio diffuso : 6:1 ¦ Alimentazione : 220-240V AC : 7:1 ¦ Frequenza : 50-60Hz : 8:1 ¦ Peso : 15030Kg : 9:1 ¦ Grado di protezione : IP20 : 10:1 ¦ Dimensioni imballo cm : 48 x 48 x 48 : 11:1 |  | Lampada da tavolo: FLORAL Panzeri by ArteInLuce™ | FLORAL Panzeri: SPEDIZIONE GRATUITA. Scopri centinaia di altre lampade da TAVOLO in PRONTA CONSEGNA by ArteInLuce™. Consegna in 2-3 giorni. | 2 | http://www.panzeri.it/media/FP/FP-Floral.jpg¦http://www.panzeri.it/media/FFS/Floral.jpg¦http://www.panzeri.it/media/FFS/Floral-2.jpg¦http://www.panzeri.it/media/FFS/Floral-3.jpg¦http://www.panzeri.it/media/FFS/Floral-4.jpg¦http://www.panzeri.it/media/FFS/Floral-5.jpg | pic¦projects¦projects¦projects¦projects¦projects
panze_A24646.025.0101 | panzeri | parete | Giano | Parete - Panzeri | Sistema modulare in alluminio estruso disponibile in versione sospensione o parete. Sorgente luminosa composta da modulo LED a luce diretta e indiretta e driver ON/OFF con accensione separata o DALI/PUSH DIM integrato all’interno del profilo. Finitura con vernice poliacrilica in bianco o nero e finitura frontale del profilo liscia. Schermo in policarbonato estruso opale o microprismatico. Ideale per uffici, corridoi, scale. Descrizione tecnica: Apparecchio di illuminazione per installazione a parete in ambienti interni, con emissione diretta e indiretta. Struttura in alluminio estruso con verniciatura a polvere in colore bianco RAL 9003 o nero. Schermi diffusori in policarbonato estruso con finitura opalina o microprismatici. Testate di chiusura in lamiera decapata con verniciatura poliacrilica. | 0 | 0 | 2-3 gg Italy, 5-6 days UE | Su ordinazione in 2-3 settimane | 1 | 15 | 8050847801423 | category : parete : 0:1 ¦ outdoor : no : 1:1 ¦ Potenza assorbita dal sistema : 13W : 2:1 ¦ Efficienza luminosa : 57 38lm-W : 3:1 ¦ Sorgente luminosa : LED : 4:1 ¦ Durata sorgente luminosa : L80 B20 60 000h : 5:1 ¦ Temperatura di colore : 3000K Ra maggiore di 80 : 6:1 ¦ Distribuzione luminosa : fascio diffuso : 7:1 ¦ Apertura fascio : 60° - 87° : 8:1 ¦ Alimentazione : 220-240V AC : 9:1 ¦ Frequenza : 50-60Hz : 10:1 ¦ Elettrificazione : ON-OFF : 11:1 ¦ Driver : integrato incluso : 12:1 ¦ Flusso luminoso nominale : 1520lm : 13:1 ¦ Flusso luminoso uscente : 746lm : 14:1 ¦ Rendimento : 49 079% : 15:1 ¦ Peso : 08000Kg : 16:1 ¦ Grado di protezione : IP40 : 17:1 ¦ Costanza cromatica : SDCM 3 : 18:1 ¦ Dimensioni imballo cm : 13 x 24 x 12 : 19:1 |  | Lampada da parete: GIANO Panzeri by ArteInLuce™ | GIANO Panzeri: SPEDIZIONE GRATUITA. Scopri centinaia di altre lampade da PARETE in PRONTA CONSEGNA by ArteInLuce™. Consegna in 2-3 giorni. | 2 | http://www.panzeri.it/media/FP/FP-Giano.jpg¦http://www.panzeri.it/media/FFS/Panzeri_Giano_gallery1.jpg¦http://www.panzeri.it/media/FFS/Panzeri_Giano_gallery2.jpg¦http://www.panzeri.it/media/FFS/Panzeri_Giano_gallery3.jpg¦http://www.panzeri.it/media/FFS/Panzeri_Giano_gallery4.jpg¦http://www.panzeri.it/media/FFS/Panzeri_Giano_gallery5.jpg¦http://www.panzeri.it/media/FFS/Panzeri_Giano_gallery6.jpg¦http://www.panzeri.it/media/FFS/Panzeri_Giano_gallery7.jpg¦http://www.panzeri.it/media/FFS/Panzeri_Giano_gallery8.jpg¦http://www.panzeri.it/media/FFS/Panzeri_Giano_gallery9.jpg | pic¦projects¦projects¦projects¦projects¦projects¦projects¦projects¦projects¦projects
panze_L24647.150.0101 | panzeri | sospensione | Giano | Sospensione - Panzeri | Sistema modulare in alluminio estruso disponibile in versione sospensione o parete. Sorgente luminosa composta da modulo LED a luce diretta e indiretta e driver ON/OFF con accensione separata o DALI/PUSH DIM integrato all’interno del profilo. Finitura con vernice poliacrilica in bianco o nero e finitura frontale del profilo liscia. Schermo in policarbonato estruso opale o microprismatico. Ideale per uffici, corridoi, scale. Descrizione tecnica: Apparecchio di illuminazione per installazione a sospensione in ambienti interni, con emissione diretta e indiretta. Struttura in alluminio estruso con verniciatura a polvere in colore bianco RAL 9003 o nero. Schermi diffusori in policarbonato estruso con finitura opalina o microprismatici. Testate di chiusura in lamiera decapata con verniciatura poliacrilica. Kit di sospensione con dispositivi di regolazione rapida e funi in acciaio di lunghezza 2m (78,7"). Cavo di alimentazione in PVC trasparente di lunghezza 2,2m (86,6"). Rosone di alimentazione con staffa di fissaggio a soffitto in lamiera zincata e involucro in lamiera decapata con verniciatura poliacrilica in colore bianco RAL 9003 o nero. Fornito con cablaggio ad accensioni separate per modalità luce solo diretta, solo indiretta o luce diretta e indiretta. | 0 | 0 | 2-3 gg Italy, 5-6 days UE | Su ordinazione in 2-3 settimane | 1 | 15 | 8056732859203 | category : sospensione : 0:1 ¦ outdoor : no : 1:1 ¦ Potenza assorbita dal sistema : 77W : 2:1 ¦ Efficienza luminosa : 71 7lm-W : 3:1 ¦ Sorgente luminosa : LED : 4:1 ¦ Durata sorgente luminosa : L80 B20 60 000h : 5:1 ¦ Temperatura di colore : 3000K Ra maggiore di 80 : 6:1 ¦ Distribuzione luminosa : fascio anti-abbagliamento : 7:1 ¦ Apertura fascio : 60° - 87° : 8:1 ¦ Alimentazione : 220-240V AC : 9:1 ¦ Frequenza : 50-60Hz : 10:1 ¦ Elettrificazione : ON-OFF : 11:1 ¦ Driver : integrato incluso : 12:1 ¦ Flusso luminoso nominale : 9120lm : 13:1 ¦ Flusso luminoso uscente : 5521lm : 14:1 ¦ Rendimento : 60 537% : 15:1 ¦ UGR : minore di 19 : 16:1 ¦ Peso : 50800Kg : 17:1 ¦ Grado di protezione : IP40 : 18:1 ¦ Costanza cromatica : SDCM 3 : 19:1 ¦ Dimensioni imballo cm : 14 x 180 x 14 : 20:1 ¦ Note : Fornito con predisposizione per doppia accensione : 21:1 |  | Lampada da sospensione: GIANO Panzeri by ArteInLuce™ | GIANO Panzeri: SPEDIZIONE GRATUITA. Scopri centinaia di altre lampade da SOSPENSIONE in PRONTA CONSEGNA by ArteInLuce™. Consegna in 2-3 giorni. | 2 | http://www.panzeri.it/media/FP/FP-Giano.jpg¦http://www.panzeri.it/media/FFS/Panzeri_Giano_gallery1.jpg¦http://www.panzeri.it/media/FFS/Panzeri_Giano_gallery2.jpg¦http://www.panzeri.it/media/FFS/Panzeri_Giano_gallery3.jpg¦http://www.panzeri.it/media/FFS/Panzeri_Giano_gallery4.jpg¦http://www.panzeri.it/media/FFS/Panzeri_Giano_gallery5.jpg¦http://www.panzeri.it/media/FFS/Panzeri_Giano_gallery6.jpg¦http://www.panzeri.it/media/FFS/Panzeri_Giano_gallery7.jpg¦http://www.panzeri.it/media/FFS/Panzeri_Giano_gallery8.jpg¦http://www.panzeri.it/media/FFS/Panzeri_Giano_gallery9.jpg | pic¦projects¦projects¦projects¦projects¦projects¦projects¦projects¦projects¦projects
panze_EA05401.000.0101 | panzeri | parete,outdoor | Draco | Parete - Panzeri | Lampada da parete IP54 con LED in alluminio verniciato bianco, grigio metallizzato o marrone metallizzato. Ottica variabile. Descrizione tecnica: Apparecchio di illuminazione per installazione a parete in ambienti interni o esterni, con emissione diretta e indiretta e fascio di apertura regolabile. Basetta di fissaggio a parete in alluminio pressofuso con verniciatura a polvere. Struttura in alluminio pressofuso con verniciatura a polvere in colore bianco opaco, grigio metallizzato o marrone metallizzato. Guarnizioni in silicone trasparente. Dissipatore in alluminio estruso. Schermi in vetro piano serigrafato. Alette orientabili per la regolazione del fascio luminoso in alluminio estruso con verniciatura a polvere. Passacavo in gomma. Viteria in acciaio inossidabile. | 0 | 0 | 2-3 gg Italy, 5-6 days UE | Su ordinazione in 2-3 settimane | 1 | 15 | 8033229163081 | category : parete,outdoor : 0:1 ¦ outdoor : yes : 1:1 ¦ Potenza assorbita dal sistema : 9W : 2:1 ¦ Efficienza luminosa : 43 11lm-W : 3:1 ¦ Sorgente luminosa : LED : 4:1 ¦ Temperatura di colore : 3000K Ra maggiore di 80 : 5:1 ¦ Distribuzione luminosa : fascio variabile : 6:1 ¦ Apertura fascio : 0°÷90° : 7:1 ¦ Alimentazione : 220-240V AC : 8:1 ¦ Frequenza : 50-60Hz : 9:1 ¦ Elettrificazione : ON-OFF : 10:1 ¦ Driver : integrato incluso : 11:1 ¦ Flusso luminoso nominale : 610lm : 12:1 ¦ Flusso luminoso uscente : 388lm : 13:1 ¦ Rendimento : 63 607% : 14:1 ¦ Peso : 08700Kg : 15:1 ¦ Grado di protezione : IP54 : 16:1 ¦ Dimensioni imballo cm : 12 x 11 x 11 : 17:1 |  | Lampada da parete: DRACO Panzeri by ArteInLuce™ | DRACO Panzeri: SPEDIZIONE GRATUITA. Scopri centinaia di altre lampade da PARETE in PRONTA CONSEGNA by ArteInLuce™. Consegna in 2-3 giorni. | 2 | http://www.panzeri.it/media/FP/FP-Draco.jpg¦http://www.panzeri.it/media/FFS/draco-EA-5401pag534.jpg¦http://www.panzeri.it/media/FFS/draco-EA-5401pag536.jpg¦http://www.panzeri.it/media/FFS/draco-EA-5433pag535.jpg¦http://www.panzeri.it/media/FFS/draco-EA-5444pag533.jpg | pic¦projects¦projects¦projects¦projects
panze_L06501.022.0000 | panzeri | sospensione | Gilbert | Sospensione - Panzeri | Lampada a sospensione, tavolo o soffitto costituita da vetro opale satinato soffiato e montatura in metallo rifinita con vernice poliacrilica color bianco. Emissione di luce diffusa con possibilità di scelta di varie fonti luminose (LED, G9, E27). Omogenea diffusione della luce all’interno del vetro, senza zone in ombra. Ideale per un uso residenziale o per aree lobby in composizioni multiple. Descrizione tecnica: Apparecchio di illuminazione per installazione a sospensione in ambienti interni, con emissione diretta e indiretta. Struttura in lamiera decapata stampata con verniciatura poliacrilica in colore bianco opaco. Schermo diffusore in vetro soffiato bianco satinato. Fune di sospensione in acciaio di lunghezza 2m (78,7"). Doppio cavo di alimentazione in Teflon rosso di lunghezza 2m (78,7"). Rosone di alimentazione con staffa di fissaggio a soffitto in lamiera zincata e involucro in lamiera decapata con verniciatura poliacrilica in colore bianco opaco. | 0 | 0 | 2-3 gg Italy, 5-6 days UE | Su ordinazione in 2-3 settimane | 1 | 15 | 8056732850927 | category : sospensione : 0:1 ¦ outdoor : no : 1:1 ¦ Potenza assorbita dal sistema : max 60W : 2:1 ¦ Sorgente luminosa : LED retrofit - alogena : 3:1 ¦ Sorgente luminosa a corredo : non inclusa : 4:1 ¦ Sorgenti compatibili : LED retrofit bulb G9 L max 60mm - Ø max 175mm - max 60W G9 : 5:1 ¦ Distribuzione luminosa : fascio diffuso : 6:1 ¦ Alimentazione : 220-240V AC : 7:1 ¦ Frequenza : 50-60Hz : 8:1 ¦ Peso : 12020Kg : 9:1 ¦ Grado di protezione : IP20 : 10:1 ¦ Dimensioni imballo cm : 29 x 35 x 23 : 11:1 |  | Lampada da sospensione: GILBERT Panzeri by ArteInLuce™ | GILBERT Panzeri: SPEDIZIONE GRATUITA. Scopri centinaia di altre lampade da SOSPENSIONE in PRONTA CONSEGNA by ArteInLuce™. Consegna in 2-3 giorni. | 2 | http://www.panzeri.it/media/FP/FP-Gilbert.jpg¦http://www.panzeri.it/media/FFS/gilbert.jpg¦http://www.panzeri.it/media/FFS/Gilbert-1.jpg¦http://www.panzeri.it/media/FFS/Gilbert-2.jpg¦http://www.panzeri.it/media/FFS/Gilbert-3.jpg¦http://www.panzeri.it/media/FFS/Gilbert-5.jpg¦http://www.panzeri.it/media/FFS/gilbert-6.jpg | pic¦projects¦projects¦projects¦projects¦projects¦projects
panze_C06501.022.0101 | panzeri | tavolo | Gilbert | Tavolo - Panzeri | Lampada a sospensione, tavolo o soffitto costituita da vetro opale satinato soffiato e montatura in metallo rifinita con vernice poliacrilica color bianco. Emissione di luce diffusa con possibilità di scelta di varie fonti luminose (LED, G9, E27). Omogenea diffusione della luce all’interno del vetro, senza zone in ombra. Ideale per un uso residenziale o per aree lobby in composizioni multiple. Descrizione tecnica: Apparecchio di illuminazione da tavolo per installazione in ambienti interni, con emissione diretta e indiretta. Base di appoggio in lamiera decapata tornita con verniciatura poliacrilica in colore bianco opaco. Piastra di dissipazione in alluminio. Schermo diffusore in vetro soffiato bianco satinato. Fornito completo di cavo di alimentazione in PVC trasparente di lunghezza 1,3m (51,2") con interruttore e spina. | 0 | 0 | 2-3 gg Italy, 5-6 days UE | Su ordinazione in 2-3 settimane | 1 | 15 | 8056732856479 | category : tavolo : 0:1 ¦ outdoor : no : 1:1 ¦ Potenza assorbita dal sistema : 11W : 2:1 ¦ Efficienza luminosa : 90 55lm-W : 3:1 ¦ Sorgente luminosa : LED : 4:1 ¦ Durata sorgente luminosa : L80 B20 60 000h : 5:1 ¦ Temperatura di colore : 3000K Ra maggiore di 80 : 6:1 ¦ Distribuzione luminosa : fascio diffuso : 7:1 ¦ Alimentazione : 220-240V AC : 8:1 ¦ Frequenza : 50-60Hz : 9:1 ¦ Elettrificazione : ON-OFF : 10:1 ¦ Driver : integrato incluso : 11:1 ¦ Flusso luminoso nominale : 1080lm : 12:1 ¦ Flusso luminoso uscente : 996lm : 13:1 ¦ Rendimento : 92 222% : 14:1 ¦ Peso : 09750Kg : 15:1 ¦ Grado di protezione : IP40 : 16:1 ¦ Costanza cromatica : SDCM 3 : 17:1 ¦ Dimensioni imballo cm : 27 x 35 x 22 : 18:1 |  | Lampada da tavolo: GILBERT Panzeri by ArteInLuce™ | GILBERT Panzeri: SPEDIZIONE GRATUITA. Scopri centinaia di altre lampade da TAVOLO in PRONTA CONSEGNA by ArteInLuce™. Consegna in 2-3 giorni. | 2 | http://www.panzeri.it/media/FP/FP-Gilbert.jpg¦http://www.panzeri.it/media/FFS/gilbert.jpg¦http://www.panzeri.it/media/FFS/Gilbert-1.jpg¦http://www.panzeri.it/media/FFS/Gilbert-2.jpg¦http://www.panzeri.it/media/FFS/Gilbert-3.jpg¦http://www.panzeri.it/media/FFS/Gilbert-5.jpg¦http://www.panzeri.it/media/FFS/gilbert-6.jpg | pic¦projects¦projects¦projects¦projects¦projects¦projects
panze_L09280.050.0102 | panzeri | sospensione | Ginevra | Sospensione - Panzeri | Una lampada studiata per unire in sé la tecnicità di un’emissione di luce controllata e l’estetica di un design ricercato. Ginevra offre un ventaglio di soluzioni che rispondono alla richiesta di una luce misurata e misurabile. La versione a sospensione combina emissione diretta dimmerabile e indiretta non dimmerabile con accensione separata. Il dettaglio del diffusore opale microprismato arretrato e la ricerca di profondità attraverso la creazione di una zona d’ombra tra la sorgente ed il corpo lampada sottolineano il valore di un prodotto che off re qualità della luce senza rinunciare all’attenzione per i dettagli nel disegno. Ginevra è disponibile con esterno nero e interno finitura oro. Descrizione tecnica: Apparecchio di illuminazione per installazione a sospensione in ambienti interni, con emissione diretta e indiretta. Fondello in lamiera decapata con verniciatura poliacrilica. Struttura in alluminio tornito con verniciatura poliacrilica in colore nero e oro. Piastra di supporto cablaggio in lamiera decapata con verniciatura poliacrilica. Schermo diffusore in policarbonato stampato microprismatico. Funi di sospensione in acciaio di lunghezza 2m (78,7"). Cavo di alimentazione in PVC trasparente di lunghezza 2,2m (86,6"). Rosone di alimentazione con staffa di fissaggio a soffitto in lamiera zincata e involucro in lamiera decapata con verniciatura poliacrilica in colore nero. | 0 | 0 | 2-3 gg Italy, 5-6 days UE | Su ordinazione in 2-3 settimane | 1 | 15 | 8050847801447 | category : sospensione : 0:1 ¦ outdoor : no : 1:1 ¦ Potenza assorbita dal sistema : 36W : 2:1 ¦ Efficienza luminosa : 84 97lm-W : 3:1 ¦ Sorgente luminosa : LED : 4:1 ¦ Durata sorgente luminosa : L80 B20 60 000h : 5:1 ¦ Temperatura di colore : 3000K Ra maggiore di 80 : 6:1 ¦ Distribuzione luminosa : fascio diffuso : 7:1 ¦ Alimentazione : 220-240V AC : 8:1 ¦ Frequenza : 50-60Hz : 9:1 ¦ Elettrificazione : dimmerabile DALI-Push DIM : 10:1 ¦ Driver : integrato incluso : 11:1 ¦ Flusso luminoso nominale : 4910lm : 12:1 ¦ Flusso luminoso uscente : 3059lm : 13:1 ¦ Rendimento : 62 301% : 14:1 ¦ Peso : 61500Kg : 15:1 ¦ Grado di protezione : IP20 : 16:1 ¦ Costanza cromatica : SDCM 3 : 17:1 ¦ Dimensioni imballo cm : 20 x 62 x 62 : 18:1 |  | Lampada da sospensione: GINEVRA Panzeri by ArteInLuce™ | GINEVRA Panzeri: SPEDIZIONE GRATUITA. Scopri centinaia di altre lampade da SOSPENSIONE in PRONTA CONSEGNA by ArteInLuce™. Consegna in 2-3 giorni. | 2 | http://www.panzeri.it/media/FP/Panzeri-Ginevra-1.jpg¦http://www.panzeri.it/media/FFS/Panzeri Ginevra (1).jpg¦http://www.panzeri.it/media/FFS/Panzeri Ginevra (4).jpg¦http://www.panzeri.it/media/FFS/Panzeri Ginevra (2).jpg¦http://www.panzeri.it/media/FFS/Panzeri Ginevra (3).jpg | pic¦projects¦projects¦projects¦projects
panze_L08101.080.0108 | panzeri | sospensione | Golden ring | Sospensione - Panzeri | Anello a sospensione in alluminio piegato con schermo superiore e inferiore in policarbonato opale ad alta trasmittanza. Emissione di luce diretta e indiretta (solo diretta nella versione L081_ _.080.0108) tramite modulo LED. Potenza apparecchio da 48W a 398W e flusso luminoso dell’apparecchio da 3421lm a 29327lm, con dimmerazione DALI/PUSH DIM di serie su tutte le versioni (tranne L081_ _.080.0108). Possibilità di avere LED 4000K su richiesta. Anello rifinito con vernice poliacrilica color bianco, nero o decorata a mano con foglia oro. Possibilità di personalizzare i colori. Sospensione tramite 3 cavi in acciaio (6 nella versione 3000). Spedizione del prodotto in un pezzo unico; la versione 3000 viene spedita in due semicerchi. Ideale per ambienti residenziali, grandi composizioni per uffici, strutture ricettive e spazi pubblici. Descrizione tecnica: Apparecchio di illuminazione per installazione a sospensione in ambienti interni, con emissione diretta. Struttura in lamiera decapata con verniciatura poliacrilica. Piastre di dissipazione in alluminio. Fasce di copertura in alluminio e lamiera decapata con verniciatura poliacrilica in colore bianco opaco, nero, bronzo oppure con rivestimento in foglia oro. Schermo diffusore in policarbonato sagomato con finitura opalina. Kit di sospensione con dispositivi di regolazione rapida e funi in acciaio di lunghezza 2m (78,7"). Cavo di alimentazione in PVC trasparente di lunghezza 2,5m (98,4"). Rosone di alimentazione con staffa di fissaggio a soffitto in lamiera zincata e involucro in lamiera decapata con verniciatura poliacrilica in colore bianco opaco, nero, bronzo oppure con rivestimento in foglia oro. | 0 | 0 | 2-3 gg Italy, 5-6 days UE | Su ordinazione in 2-3 settimane | 1 | 15 | 8056732856035 | category : sospensione : 0:1 ¦ outdoor : no : 1:1 ¦ Potenza assorbita dal sistema : 47W : 2:1 ¦ Efficienza luminosa : 81 34lm-W : 3:1 ¦ Sorgente luminosa : LED : 4:1 ¦ Durata sorgente luminosa : L80 B20 60 000h : 5:1 ¦ Temperatura di colore : 3000K Ra maggiore di 80 : 6:1 ¦ Distribuzione luminosa : fascio diffuso : 7:1 ¦ Alimentazione : 220-240V AC : 8:1 ¦ Frequenza : 50-60Hz : 9:1 ¦ Elettrificazione : ON-OFF : 10:1 ¦ Driver : integrato incluso : 11:1 ¦ Flusso luminoso nominale : 6090lm : 12:1 ¦ Flusso luminoso uscente : 3823lm : 13:1 ¦ Rendimento : 62 775% : 14:1 ¦ Peso : 102400Kg : 15:1 ¦ Grado di protezione : IP40 : 16:1 ¦ Resistenza alla prova del filo incandescente : 850° : 17:1 ¦ Costanza cromatica : SDCM 3 : 18:1 ¦ Dimensioni imballo cm : 90 x 25 x 90 : 19:1 |  | Lampada da sospensione: GOLDEN RING Panzeri by ArteInLuce™ | GOLDEN RING Panzeri: SPEDIZIONE GRATUITA. Scopri centinaia di altre lampade da SOSPENSIONE in PRONTA CONSEGNA by ArteInLuce™. Consegna in 2-3 giorni. | 2 | http://www.panzeri.it/media/FP/FP-Golden_Ring.jpg¦http://www.panzeri.it/media/FFS/slider_golden_ring_01.jpg¦http://www.panzeri.it/media/FFS/slider_golden_ring_02.jpg¦http://www.panzeri.it/media/FFS/slider_golden_ring_03.jpg¦http://www.panzeri.it/media/FFS/slider_golden_ring_04.jpg¦http://www.panzeri.it/media/FFS/slider_golden_ring_05.jpg¦http://www.panzeri.it/media/FFS/slider_golden_ring_06.jpg¦http://www.panzeri.it/media/FFS/slider_golden_ring_07.jpg¦http://www.panzeri.it/media/FFS/slider_golden_ring_08.jpg¦http://www.panzeri.it/media/FFS/slider_golden_ring_09.jpg | pic¦projects¦projects¦projects¦projects¦projects¦projects¦projects¦projects¦projects
panze_L09301.060.0102 | panzeri | sospensione | Gong | Sospensione - Panzeri | Una lampada dalla forte identità, Gong caratterizza lo spazio in cui si inserisce ed attrae oltre che per le importanti dimensioni, soprattutto per la bellezza insita nella semplicità della sua forma. Un disco puro che accenna alla tridimensionalità grazie all’attento lavoro di tornitura a cui viene sottoposto. Una sospensione con emissione di luce indiretta e tecnologia LED DALI/PUSH DIMMING integrata. Declinabile in bianco, nero e foglia oro, Gong è un viaggio nel tempo, può proiettare nel futuro o riportare alla memoria tutto il calore di un’antica lavorazione a mano che continuiamo a tramandare da generazioni. Descrizione tecnica: Apparecchio di illuminazione per installazione a sospensione in ambienti interni, con emissione indiretta. Struttura in alluminio e lamiera decapata con verniciatura poliacrilica. Riflettore in alluminio tornito con verniciatura poliacrilica in colore bianco opaco, nero o con rivestimento in foglia oro. Schermo diffusore in policarbonato stampato con finitura opalina. Funi di sospensione in acciaio di lunghezza 2m (78,7"). Cavo di alimentazione in PVC trasparente di lunghezza 2,2m (86,6"). Rosone di alimentazione con involucro in lamiera decapata con verniciatura poliacrilica in colore bianco opaco, nero o con rivestimento in foglia oro. | 0 | 0 | 2-3 gg Italy, 5-6 days UE | Su ordinazione in 2-3 settimane | 1 | 15 | 8050847801461 | category : sospensione : 0:1 ¦ outdoor : no : 1:1 ¦ Potenza assorbita dal sistema : 43W : 2:1 ¦ Efficienza luminosa : 119 88lm-W : 3:1 ¦ Sorgente luminosa : LED : 4:1 ¦ Durata sorgente luminosa : L90 B10 50 000h : 5:1 ¦ Temperatura di colore : 3000K Ra maggiore di 80 : 6:1 ¦ Distribuzione luminosa : fascio diffuso : 7:1 ¦ Alimentazione : 220-240V AC : 8:1 ¦ Frequenza : 50-60Hz : 9:1 ¦ Elettrificazione : dimmerabile DALI-Push DIM : 10:1 ¦ Driver : integrato incluso : 11:1 ¦ Flusso luminoso nominale : 6500lm : 12:1 ¦ Flusso luminoso uscente : 5155lm : 13:1 ¦ Rendimento : 79 308% : 14:1 ¦ Peso : 34600Kg : 15:1 ¦ Grado di protezione : IP20 : 16:1 ¦ Costanza cromatica : SDCM 3 : 17:1 ¦ Dimensioni imballo cm : 17 x 69 x 69 : 18:1 |  | Lampada da sospensione: GONG Panzeri by ArteInLuce™ | GONG Panzeri: SPEDIZIONE GRATUITA. Scopri centinaia di altre lampade da SOSPENSIONE in PRONTA CONSEGNA by ArteInLuce™. Consegna in 2-3 giorni. | 2 | http://www.panzeri.it/media/FP/Panzeri-Gong-1.jpg¦http://www.panzeri.it/media/FFS/Panzeri Gong (1).jpg¦http://www.panzeri.it/media/FFS/Panzeri Gong (2).jpg¦http://www.panzeri.it/media/FFS/Panzeri Gong (3).jpg¦http://www.panzeri.it/media/FFS/Panzeri Gong (4).jpg¦http://www.panzeri.it/media/FFS/Panzeri Gong.jpg | pic¦projects¦projects¦projects¦projects¦projects
panze_P07701.000.0101 | panzeri | parete | Jackie | Parete - Panzeri | Lampada da tavolo, terra o parete/soffitto costituita da estruso in alluminio per la struttura e pressofusione di alluminio per la testa e lo snodo. Diffusore in policarbonato con perimetro luminescente e doppia serigrafia appositamente studiata per ottimizzare il fascio luminoso e ridurre l’abbagliamento. Fascio luminoso orientabile ottenuto da 1 modulo LED composto da 18 diodi. Potenza apparecchio da 8.5W (702lm) fino a 10W (526lm). Luce dimmerabile con CRI=90 per tutte le versioni (tranne versione P/B) con tecnologia STEP DIM a 5 regolazioni di intensità luminosa e luce di cortesia. Struttura rifinita con vernice poliacrilica in bianco, rosso, nero, spazzolato e verniciato colore titanio, spazzolato e verniciato colore oro satinato. Testa rotante su 2 assi grazie a un doppio snodo. Miniaturizzazione del giunto a snodo con possibilità di regolarne la tenuta. Disponibili accessori nella versione C: morsetto, perno e braccio parete. Ideale per uffici, scrivanie, studi, zone notte. Descrizione tecnica: Apparecchio di illuminazione per installazione a soffitto o parete in ambienti interni, con fascio orientabile. Staffa di fissaggio a soffitto/parete in lamiera decapata con verniciatura poliacrilica. Basetta in alluminio pressofuso con verniciatura poliacrilica. Struttura in alluminio pressofuso con verniciatura poliacrilica in colore bianco opaco, nero, rosso o titanio. Testa orientabile su due assi, in alluminio pressofuso con verniciatura poliacrilica. Schermo diffusore in materiale acrilico con doppia serigrafia. | 0 | 0 | 2-3 gg Italy, 5-6 days UE | Su ordinazione in 2-3 settimane | 1 | 15 | 8056732856424 | category : parete : 0:1 ¦ outdoor : no : 1:1 ¦ Potenza assorbita dal sistema : 85W : 2:1 ¦ Efficienza luminosa : 82 59lm-W : 3:1 ¦ Sorgente luminosa : LED : 4:1 ¦ Durata sorgente luminosa : L90 B10 50 000h : 5:1 ¦ Temperatura di colore : 3000K Ra maggiore di 80 : 6:1 ¦ Distribuzione luminosa : fascio orientabile : 7:1 ¦ Apertura fascio : 90° : 8:1 ¦ Alimentazione : 220-240V AC : 9:1 ¦ Frequenza : 50-60Hz : 10:1 ¦ Elettrificazione : ON-OFF : 11:1 ¦ Driver : integrato incluso : 12:1 ¦ Flusso luminoso nominale : 800lm : 13:1 ¦ Flusso luminoso uscente : 702lm : 14:1 ¦ Rendimento : 87 750% : 15:1 ¦ Peso : 04780Kg : 16:1 ¦ Grado di protezione : IP40 : 17:1 ¦ Costanza cromatica : SDCM 3 : 18:1 ¦ Dimensioni imballo cm : 15 x 25 x 15 : 19:1 |  | Lampada da parete: JACKIE Panzeri by ArteInLuce™ | JACKIE Panzeri: SPEDIZIONE GRATUITA. Scopri centinaia di altre lampade da PARETE in PRONTA CONSEGNA by ArteInLuce™. Consegna in 2-3 giorni. | 2 | http://www.panzeri.it/media/FP/FP-Jackie.jpg¦http://www.panzeri.it/media/FFS/jackie_01.jpg¦http://www.panzeri.it/media/FFS/jackie_05.jpg¦http://www.panzeri.it/media/FFS/jackie_10.jpg¦http://www.panzeri.it/media/FFS/jackie_24.jpg¦http://www.panzeri.it/media/FFS/Jackie-by-Panzeri-2_ok.jpg¦http://www.panzeri.it/media/FFS/Jackie-by-Panzeri-3_ok.jpg¦http://www.panzeri.it/media/FFS/Jackie-by-Panzeri-6_ok.jpg | pic¦projects¦projects¦projects¦projects¦projects¦projects¦projects
panze_B07701.000.0101 | panzeri | faretto | Jackie | Faretto - Panzeri | Faretto in pressofusione di alluminio per binario elettrificato. Diffusore in policarbonato con perimetro luminescente e doppia serigrafia studiata per ottimizzare il fascio luminoso e ridurre l’abbagliamento. Fascio luminoso orientabile generato da 1 modulo LED composto da 18 diodi. Potenza apparecchio 8,5W (702lm). Struttura rifinita con vernice poliacrilica in bianco, rosso o nero o spazzolato e verniciato colore titanio. Testa rotante su 2 assi grazie a un doppio snodo anche per luce indiretta. Descrizione tecnica: Apparecchio di illuminazione per installazione su binario elettrificato in ambienti interni, con fascio orientabile. Staffa di fissaggio in lamiera decapata con verniciatura poliacrilica. Struttura in alluminio pressofuso con verniciatura poliacrilica in colore bianco opaco, nero, rosso o titanio. Testa orientabile su due assi, in alluminio pressofuso con verniciatura poliacrilica. Schermo diffusore in materiale acrilico con doppia serigrafia. Fornito completo di adattatore elettrico e meccanico per installazione su binari elettrificati trifase. | 0 | 0 | 2-3 gg Italy, 5-6 days UE | Su ordinazione in 2-3 settimane | 1 | 15 | 8056732857971 | category : faretto : 0:1 ¦ outdoor : no : 1:1 ¦ Potenza assorbita dal sistema : 85W : 2:1 ¦ Efficienza luminosa : 82 59lm-W : 3:1 ¦ Sorgente luminosa : LED : 4:1 ¦ Durata sorgente luminosa : L90 B10 50 000h : 5:1 ¦ Temperatura di colore : 3000K Ra maggiore di 80 : 6:1 ¦ Distribuzione luminosa : fascio orientabile : 7:1 ¦ Apertura fascio : 90° : 8:1 ¦ Alimentazione : 220-240V AC : 9:1 ¦ Frequenza : 50-60Hz : 10:1 ¦ Elettrificazione : ON-OFF : 11:1 ¦ Driver : integrato incluso : 12:1 ¦ Flusso luminoso nominale : 800lm : 13:1 ¦ Flusso luminoso uscente : 702lm : 14:1 ¦ Rendimento : 87 750% : 15:1 ¦ Peso : 04000Kg : 16:1 ¦ Grado di protezione : IP40 : 17:1 ¦ Costanza cromatica : SDCM 3 : 18:1 |  | Lampada da faretto: JACKIE Panzeri by ArteInLuce™ | JACKIE Panzeri: SPEDIZIONE GRATUITA. Scopri centinaia di altre lampade da FARETTO in PRONTA CONSEGNA by ArteInLuce™. Consegna in 2-3 giorni. | 2 | http://www.panzeri.it/media/FP/FP-Jackie_Spot.jpg¦http://www.panzeri.it/media/FFS/jackie-spot.jpg¦http://www.panzeri.it/media/FFS/Jackie-Spot-Binario.jpg¦http://www.panzeri.it/media/FFS/Jackie-Spot-binario-multicolor.jpg¦http://www.panzeri.it/media/FFS/Jackie-Spot-binario-titanio.jpg | pic¦projects¦projects¦projects¦projects
panze_CP07701.000.0409 | panzeri | tavolo | Jackie | Tavolo - Panzeri | Lampada da tavolo, terra o parete/soffitto costituita da estruso in alluminio per la struttura e pressofusione di alluminio per la testa e lo snodo. Diffusore in policarbonato con perimetro luminescente e doppia serigrafia appositamente studiata per ottimizzare il fascio luminoso e ridurre l’abbagliamento. Fascio luminoso orientabile ottenuto da 1 modulo LED composto da 18 diodi. Potenza apparecchio da 8.5W (702lm) fino a 10W (526lm). Luce dimmerabile con CRI=90 per tutte le versioni (tranne versione P/B) con tecnologia STEP DIM a 5 regolazioni di intensità luminosa e luce di cortesia. Struttura rifinita con vernice poliacrilica in bianco, rosso, nero, spazzolato e verniciato colore titanio, spazzolato e verniciato colore oro satinato. Testa rotante su 2 assi grazie a un doppio snodo. Miniaturizzazione del giunto a snodo con possibilità di regolarne la tenuta. Disponibili accessori nella versione C: morsetto, perno e braccio parete. Ideale per uffici, scrivanie, studi, zone notte. Descrizione tecnica: Apparecchio di illuminazione da tavolo per installazione in ambienti interni, con fascio orientabile. Perno di fissaggio alla superficie in acciaio zincato. Struttura in alluminio estruso con verniciatura poliacrilica in colore bianco opaco, nero, rosso o titanio. Snodi in alluminio pressofuso con verniciatura poliacrilica. Tiranti in fune di acciaio. Testa orientabile su due assi, in alluminio pressofuso con verniciatura poliacrilica. Schermo diffusore in materiale acrilico con doppia serigrafia. Pulsante per la regolazione dell'intensità luminosa secondo 5 livelli di comfort visivo. Fornito completo di cavo di alimentazione di lunghezza 1,6m (63") con connettore USB e adattatore a spina. | 0 | 0 | 2-3 gg Italy, 5-6 days UE | Su ordinazione in 2-3 settimane | 1 | 15 | 8056732856394 | category : tavolo : 0:1 ¦ outdoor : no : 1:1 ¦ Potenza assorbita dal sistema : 10W : 2:1 ¦ Efficienza luminosa : 52 6lm-W : 3:1 ¦ Sorgente luminosa : LED : 4:1 ¦ Durata sorgente luminosa : L90 B10 50 000h : 5:1 ¦ Temperatura di colore : 3000K Ra maggiore di 90 : 6:1 ¦ Distribuzione luminosa : fascio orientabile : 7:1 ¦ Apertura fascio : 90° : 8:1 ¦ Alimentazione : 220-240V AC : 9:1 ¦ Frequenza : 50-60Hz : 10:1 ¦ Elettrificazione : dimmerabile Step DIM : 11:1 ¦ Driver : integrato incluso : 12:1 ¦ Flusso luminoso nominale : 600lm : 13:1 ¦ Flusso luminoso uscente : 526lm : 14:1 ¦ Rendimento : 87 667% : 15:1 ¦ Peso : 06300Kg : 16:1 ¦ Grado di protezione : IP40 : 17:1 ¦ Costanza cromatica : SDCM 3 : 18:1 |  | Lampada da tavolo: JACKIE Panzeri by ArteInLuce™ | JACKIE Panzeri: SPEDIZIONE GRATUITA. Scopri centinaia di altre lampade da TAVOLO in PRONTA CONSEGNA by ArteInLuce™. Consegna in 2-3 giorni. | 2 | http://www.panzeri.it/media/FP/FP-Jackie.jpg¦http://www.panzeri.it/media/FFS/jackie_01.jpg¦http://www.panzeri.it/media/FFS/jackie_05.jpg¦http://www.panzeri.it/media/FFS/jackie_10.jpg¦http://www.panzeri.it/media/FFS/jackie_24.jpg¦http://www.panzeri.it/media/FFS/Jackie-by-Panzeri-2_ok.jpg¦http://www.panzeri.it/media/FFS/Jackie-by-Panzeri-3_ok.jpg¦http://www.panzeri.it/media/FFS/Jackie-by-Panzeri-6_ok.jpg | pic¦projects¦projects¦projects¦projects¦projects¦projects¦projects
panze_T07701.000.0409 | panzeri | terra | Jackie | Terra - Panzeri | Lampada da tavolo, terra o parete/soffitto costituita da estruso in alluminio per la struttura e pressofusione di alluminio per la testa e lo snodo. Diffusore in policarbonato con perimetro luminescente e doppia serigrafia appositamente studiata per ottimizzare il fascio luminoso e ridurre l’abbagliamento. Fascio luminoso orientabile ottenuto da 1 modulo LED composto da 18 diodi. Potenza apparecchio da 8.5W (702lm) fino a 10W (526lm). Luce dimmerabile con CRI=90 per tutte le versioni (tranne versione P/B) con tecnologia STEP DIM a 5 regolazioni di intensità luminosa e luce di cortesia. Struttura rifinita con vernice poliacrilica in bianco, rosso, nero, spazzolato e verniciato colore titanio, spazzolato e verniciato colore oro satinato. Testa rotante su 2 assi grazie a un doppio snodo. Miniaturizzazione del giunto a snodo con possibilità di regolarne la tenuta. Disponibili accessori nella versione C: morsetto, perno e braccio parete. Ideale per uffici, scrivanie, studi, zone notte. Descrizione tecnica: Apparecchio di illuminazione da terra per installazione in ambienti interni, con fascio orientabile. Base di appoggio in lamiera decapata con verniciatura poliacrilica. Struttura in alluminio estruso con verniciatura poliacrilica in colore bianco opaco, nero, rosso o titanio. Snodi in alluminio pressofuso con verniciatura poliacrilica. Tiranti in fune di acciaio. Testa orientabile su due assi, in alluminio pressofuso con verniciatura poliacrilica. Schermo diffusore in materiale acrilico con doppia serigrafia. Pulsante per la regolazione dell'intensità luminosa secondo 5 livelli di comfort visivo. Fornito completo di cavo di alimentazione di lunghezza 2,3m (90,6") con connettore USB e adattatore a spina. | 0 | 0 | 2-3 gg Italy, 5-6 days UE | Su ordinazione in 2-3 settimane | 1 | 15 | 8056732856288 | category : terra : 0:1 ¦ outdoor : no : 1:1 ¦ Potenza assorbita dal sistema : 10W : 2:1 ¦ Efficienza luminosa : 52 6lm-W : 3:1 ¦ Sorgente luminosa : LED : 4:1 ¦ Durata sorgente luminosa : L90 B10 50 000h : 5:1 ¦ Temperatura di colore : 3000K Ra maggiore di 90 : 6:1 ¦ Distribuzione luminosa : fascio orientabile : 7:1 ¦ Apertura fascio : 90° : 8:1 ¦ Alimentazione : 220-240V AC : 9:1 ¦ Frequenza : 50-60Hz : 10:1 ¦ Elettrificazione : dimmerabile Step DIM : 11:1 ¦ Driver : integrato incluso : 12:1 ¦ Flusso luminoso nominale : 600lm : 13:1 ¦ Flusso luminoso uscente : 526lm : 14:1 ¦ Rendimento : 87 667% : 15:1 ¦ Peso : 51040Kg : 16:1 ¦ Grado di protezione : IP40 : 17:1 ¦ Costanza cromatica : SDCM 3 : 18:1 |  | Lampada da terra: JACKIE Panzeri by ArteInLuce™ | JACKIE Panzeri: SPEDIZIONE GRATUITA. Scopri centinaia di altre lampade da TERRA in PRONTA CONSEGNA by ArteInLuce™. Consegna in 2-3 giorni. | 2 | http://www.panzeri.it/media/FP/FP-Jackie.jpg¦http://www.panzeri.it/media/FFS/jackie_01.jpg¦http://www.panzeri.it/media/FFS/jackie_05.jpg¦http://www.panzeri.it/media/FFS/jackie_10.jpg¦http://www.panzeri.it/media/FFS/jackie_24.jpg¦http://www.panzeri.it/media/FFS/Jackie-by-Panzeri-2_ok.jpg¦http://www.panzeri.it/media/FFS/Jackie-by-Panzeri-3_ok.jpg¦http://www.panzeri.it/media/FFS/Jackie-by-Panzeri-6_ok.jpg | pic¦projects¦projects¦projects¦projects¦projects¦projects¦projects
panze_A07701.000.0413 | panzeri | parete | Jackie iot | Parete - Panzeri | La versione Jackie IoT, oltre alla regolazione tramite TOUCH DIM, integra la versione stand alone di dimmerazione usando L’App di Panzeri su smartphone o tablet. Grazie al sensore ed al modulo Bluetooth integrato, nella lampada sono disponibili le funzioni di rilevamento presenza, accensione programmata e rilevamento di luminosità/temperatura/umidità all’interno dell’ambiente. Il sensore assicura delle misurazioni accurate in qualsiasi ambiente. Inoltre, queste integrazioni tecnologiche permettono a Jackie IoT di essere abilitata ad interagire e diventare fulcro del sistema Otomo®: un sistema di Building Automation nato per garantire il massimo risparmio energetico in ambienti direzionali. Ogni apparecchio Jackie IoT funziona da ripetitore wireless creando una rete mesh e garantendo la regolazione automatica ed il controllo (luci, temperatura, tapparelle) di vari ambienti. Descrizione tecnica: Apparecchio di illuminazione per installazione a parete in ambienti interni, con fascio orientabile. Staffa di fissaggio a parete in lamiera decapata con verniciatura poliacrilica. Basetta in alluminio pressofuso con verniciatura poliacrilica. Struttura in alluminio pressofuso con verniciatura poliacrilica in colore bianco opaco, nero, rosso o titanio. Testa orientabile su due assi, in alluminio pressofuso con verniciatura poliacrilica. Schermo diffusore in materiale acrilico con doppia serigrafia. Pulsante per la regolazione dell'intensità luminosa secondo 5 livelli di comfort visivo. Modulo per la regolazione automatica del flusso luminoso, completo di sensore per il rilevamento delle condizioni ambientali e di antenna per la gestione via Bluetooth del dispositivo o per l'inserimento in un sistema di Building Automation. | 0 | 0 | 2-3 gg Italy, 5-6 days UE | Su ordinazione in 2-3 settimane | 1 | 15 | 8033229162039 | category : parete : 0:1 ¦ outdoor : no : 1:1 ¦ Potenza assorbita dal sistema : 10W : 2:1 ¦ Efficienza luminosa : 52 6lm-W : 3:1 ¦ Sorgente luminosa : LED : 4:1 ¦ Durata sorgente luminosa : L90 B10 50 000h : 5:1 ¦ Temperatura di colore : 3000K Ra maggiore di 90 : 6:1 ¦ Distribuzione luminosa : fascio orientabile : 7:1 ¦ Apertura fascio : 90° : 8:1 ¦ Alimentazione : 220-240V AC : 9:1 ¦ Frequenza : 50-60Hz : 10:1 ¦ Elettrificazione : dimmerabile IoT-Step DIM : 11:1 ¦ Driver : integrato incluso : 12:1 ¦ Flusso luminoso nominale : 600lm : 13:1 ¦ Flusso luminoso uscente : 526lm : 14:1 ¦ Rendimento : 87 667% : 15:1 ¦ Peso : 05250Kg : 16:1 ¦ Grado di protezione : IP40 : 17:1 ¦ Costanza cromatica : SDCM 3 : 18:1 ¦ Dimensioni imballo cm : 15 x 25 x 15 : 19:1 |  | Lampada da parete: JACKIE IOT Panzeri by ArteInLuce™ | JACKIE IOT Panzeri: SPEDIZIONE GRATUITA. Scopri centinaia di altre lampade da PARETE in PRONTA CONSEGNA by ArteInLuce™. Consegna in 2-3 giorni. | 2 | http://www.panzeri.it/media/FP/FP-Jackie_IoT.jpg¦http://www.panzeri.it/media/FFS/jackie_01.jpg¦http://www.panzeri.it/media/FFS/jackie_05.jpg¦http://www.panzeri.it/media/FFS/jackie_10.jpg¦http://www.panzeri.it/media/FFS/jackie_24.jpg¦http://www.panzeri.it/media/FFS/Jackie-by-Panzeri-2_ok.jpg¦http://www.panzeri.it/media/FFS/Jackie-by-Panzeri-3_ok.jpg¦http://www.panzeri.it/media/FFS/Jackie-by-Panzeri-6_ok.jpg | pic¦projects¦projects¦projects¦projects¦projects¦projects¦projects
panze_CP07701.000.0413 | panzeri | tavolo | Jackie iot | Tavolo - Panzeri | La versione Jackie IoT, oltre alla regolazione tramite TOUCH DIM, integra la versione stand alone di dimmerazione usando L’App di Panzeri su smartphone o tablet. Grazie al sensore ed al modulo Bluetooth integrato, nella lampada sono disponibili le funzioni di rilevamento presenza, accensione programmata e rilevamento di luminosità/temperatura/umidità all’interno dell’ambiente. Il sensore assicura delle misurazioni accurate in qualsiasi ambiente. Inoltre, queste integrazioni tecnologiche permettono a Jackie IoT di essere abilitata ad interagire e diventare fulcro del sistema Otomo®: un sistema di Building Automation nato per garantire il massimo risparmio energetico in ambienti direzionali. Ogni apparecchio Jackie IoT funziona da ripetitore wireless creando una rete mesh e garantendo la regolazione automatica ed il controllo (luci, temperatura, tapparelle) di vari ambienti. Descrizione tecnica: Apparecchio di illuminazione da tavolo per installazione in ambienti interni, con fascio orientabile. Perno di fissaggio alla superficie in acciaio zincato. Struttura in alluminio estruso con verniciatura poliacrilica in colore bianco opaco, nero, rosso o titanio. Snodi in alluminio pressofuso con verniciatura poliacrilica. Tiranti in fune di acciaio. Testa orientabile su due assi, in alluminio pressofuso con verniciatura poliacrilica. Schermo diffusore in materiale acrilico con doppia serigrafia. Pulsante per la regolazione dell'intensità luminosa secondo 5 livelli di comfort visivo. Modulo per la regolazione automatica del flusso luminoso, completo di sensore per il rilevamento delle condizioni ambientali e di antenna per la gestione via Bluetooth del dispositivo o per l'inserimento in un sistema di Building Automation. Fornito completo di cavo di alimentazione di lunghezza 1,6m (63") con connettore USB e adattatore a spina. | 0 | 0 | 2-3 gg Italy, 5-6 days UE | Su ordinazione in 2-3 settimane | 1 | 15 | 8056732859968 | category : tavolo : 0:1 ¦ outdoor : no : 1:1 ¦ Potenza assorbita dal sistema : 10W : 2:1 ¦ Efficienza luminosa : 52 6lm-W : 3:1 ¦ Sorgente luminosa : LED : 4:1 ¦ Durata sorgente luminosa : L90 B10 50 000h : 5:1 ¦ Temperatura di colore : 3000K Ra maggiore di 90 : 6:1 ¦ Distribuzione luminosa : fascio orientabile : 7:1 ¦ Apertura fascio : 90° : 8:1 ¦ Alimentazione : 220-240V AC : 9:1 ¦ Frequenza : 50-60Hz : 10:1 ¦ Elettrificazione : dimmerabile IoT-Step DIM : 11:1 ¦ Driver : integrato incluso : 12:1 ¦ Flusso luminoso nominale : 600lm : 13:1 ¦ Flusso luminoso uscente : 526lm : 14:1 ¦ Rendimento : 87 667% : 15:1 ¦ Peso : 06300Kg : 16:1 ¦ Grado di protezione : IP40 : 17:1 ¦ Costanza cromatica : SDCM 3 : 18:1 |  | Lampada da tavolo: JACKIE IOT Panzeri by ArteInLuce™ | JACKIE IOT Panzeri: SPEDIZIONE GRATUITA. Scopri centinaia di altre lampade da TAVOLO in PRONTA CONSEGNA by ArteInLuce™. Consegna in 2-3 giorni. | 2 | http://www.panzeri.it/media/FP/FP-Jackie_IoT.jpg¦http://www.panzeri.it/media/FFS/jackie_01.jpg¦http://www.panzeri.it/media/FFS/jackie_05.jpg¦http://www.panzeri.it/media/FFS/jackie_10.jpg¦http://www.panzeri.it/media/FFS/jackie_24.jpg¦http://www.panzeri.it/media/FFS/Jackie-by-Panzeri-2_ok.jpg¦http://www.panzeri.it/media/FFS/Jackie-by-Panzeri-3_ok.jpg¦http://www.panzeri.it/media/FFS/Jackie-by-Panzeri-6_ok.jpg | pic¦projects¦projects¦projects¦projects¦projects¦projects¦projects
panze_ET08044.000.0101 | panzeri | terra,outdoor | Lampyris | Terra - Panzeri | Lampada da esterno in alluminio con schermo in policarbonato opale ad emissione di luce diretta con tecnologia LED. Potenza apparecchio 9W ed emissione di flusso luminoso dell’apparecchio di 500lm. Componentistica elettronica protetta dagli agenti atmosferici con guarnizione in gomma EPDM. Dorso dell’apparecchio predisposto per il trattenimento del terreno. Ideale per illuminare giardini, parchi e qualsiasi ambiente esterno necessario di illuminazione integrata nel paesaggio. Descrizione tecnica: Apparecchio di illuminazione per installazione interrata in ambienti esterni, con emissione diretta. Base di appoggio in alluminio con verniciatura poliacrilica. Lamelle per il trattenimento del terreno in lamiera zincata. Struttura in alluminio pressofuso con verniciatura poliacrilica. Piastra di dissipazione in alluminio. Schermo diffusore in policarbonato sagomato con finitura opalina. Guarnizione in gomma EPDM. Cornice di chiusura in alluminio pressofuso con verniciatura poliacrilica in colore marrone metallizzato. Pressacavo PG9 in nylon per l'ingresso di cavi H05RN-F o H07RN-F con Ø 4-8mm (Ø 0,2-0,3"). | 0 | 0 | 2-3 gg Italy, 5-6 days UE | Su ordinazione in 2-3 settimane | 1 | 15 | 8056732854109 | category : terra,outdoor : 0:1 ¦ outdoor : yes : 1:1 ¦ Potenza assorbita dal sistema : 9W : 2:1 ¦ Efficienza luminosa : 55 56lm-W : 3:1 ¦ Sorgente luminosa : LED : 4:1 ¦ Durata sorgente luminosa : L80 B20 60 000h : 5:1 ¦ Temperatura di colore : 3000K Ra maggiore di 80 : 6:1 ¦ Distribuzione luminosa : fascio diffuso : 7:1 ¦ Alimentazione : 220-240V AC : 8:1 ¦ Frequenza : 50-60Hz : 9:1 ¦ Elettrificazione : ON-OFF : 10:1 ¦ Driver : integrato incluso : 11:1 ¦ Flusso luminoso nominale : 1000lm : 12:1 ¦ Flusso luminoso uscente : 500lm : 13:1 ¦ Rendimento : 50 000% : 14:1 ¦ Peso : 44400Kg : 15:1 ¦ Grado di protezione : IP65 : 16:1 ¦ Indice IK : IK09 : 17:1 ¦ Resistenza alla prova del filo incandescente : 850° : 18:1 ¦ Costanza cromatica : SDCM 3 : 19:1 ¦ Dimensioni imballo cm : 20 x 62 x 44 : 20:1 |  | Lampada da terra: LAMPYRIS Panzeri by ArteInLuce™ | LAMPYRIS Panzeri: SPEDIZIONE GRATUITA. Scopri centinaia di altre lampade da TERRA in PRONTA CONSEGNA by ArteInLuce™. Consegna in 2-3 giorni. | 2 | http://www.panzeri.it/media/FP/FP-LAMPyris.jpg¦http://www.panzeri.it/media/FFS/Lampyirs_1.jpg¦http://www.panzeri.it/media/FFS/Lampyirs_2.jpg¦http://www.panzeri.it/media/FFS/Lampyirs_3.jpg¦http://www.panzeri.it/media/FFS/LAMPyris_2.jpg¦http://www.panzeri.it/media/FFS/LAMPyris-2.jpg | pic¦projects¦projects¦projects¦projects¦projects
panze_T07701.000.0413 | panzeri | terra | Jackie iot | Terra - Panzeri | La versione Jackie IoT, oltre alla regolazione tramite TOUCH DIM, integra la versione stand alone di dimmerazione usando L’App di Panzeri su smartphone o tablet. Grazie al sensore ed al modulo Bluetooth integrato, nella lampada sono disponibili le funzioni di rilevamento presenza, accensione programmata e rilevamento di luminosità/temperatura/umidità all’interno dell’ambiente. Il sensore assicura delle misurazioni accurate in qualsiasi ambiente. Inoltre, queste integrazioni tecnologiche permettono a Jackie IoT di essere abilitata ad interagire e diventare fulcro del sistema Otomo®: un sistema di Building Automation nato per garantire il massimo risparmio energetico in ambienti direzionali. Ogni apparecchio Jackie IoT funziona da ripetitore wireless creando una rete mesh e garantendo la regolazione automatica ed il controllo (luci, temperatura, tapparelle) di vari ambienti. Descrizione tecnica: Apparecchio di illuminazione da terra per installazione in ambienti interni, con fascio orientabile. Base di appoggio in lamiera decapata con verniciatura poliacrilica. Struttura in alluminio estruso con verniciatura poliacrilica in colore bianco opaco, nero, rosso o titanio. Snodi in alluminio pressofuso con verniciatura poliacrilica. Tiranti in fune di acciaio. Testa orientabile su due assi, in alluminio pressofuso con verniciatura poliacrilica. Schermo diffusore in materiale acrilico con doppia serigrafia. Pulsante per la regolazione dell'intensità luminosa secondo 5 livelli di comfort visivo. Modulo per la regolazione automatica del flusso luminoso, completo di sensore per il rilevamento delle condizioni ambientali e di antenna per la gestione via Bluetooth del dispositivo o per l'inserimento in un sistema di Building Automation. Fornito completo di cavo di alimentazione di lunghezza 2,3m (90,6") con connettore USB e adattatore a spina. | 0 | 0 | 2-3 gg Italy, 5-6 days UE | Su ordinazione in 2-3 settimane | 1 | 15 | 8056732850071 | category : terra : 0:1 ¦ outdoor : no : 1:1 ¦ Potenza assorbita dal sistema : 10W : 2:1 ¦ Efficienza luminosa : 52 6lm-W : 3:1 ¦ Sorgente luminosa : LED : 4:1 ¦ Durata sorgente luminosa : L90 B10 50 000h : 5:1 ¦ Temperatura di colore : 3000K Ra maggiore di 90 : 6:1 ¦ Distribuzione luminosa : fascio orientabile : 7:1 ¦ Apertura fascio : 90° : 8:1 ¦ Alimentazione : 220-240V AC : 9:1 ¦ Frequenza : 50-60Hz : 10:1 ¦ Elettrificazione : dimmerabile IoT-Step DIM : 11:1 ¦ Driver : integrato incluso : 12:1 ¦ Flusso luminoso nominale : 600lm : 13:1 ¦ Flusso luminoso uscente : 526lm : 14:1 ¦ Rendimento : 87 667% : 15:1 ¦ Peso : 51040Kg : 16:1 ¦ Grado di protezione : IP40 : 17:1 ¦ Costanza cromatica : SDCM 3 : 18:1 |  | Lampada da terra: JACKIE IOT Panzeri by ArteInLuce™ | JACKIE IOT Panzeri: SPEDIZIONE GRATUITA. Scopri centinaia di altre lampade da TERRA in PRONTA CONSEGNA by ArteInLuce™. Consegna in 2-3 giorni. | 2 | http://www.panzeri.it/media/FP/FP-Jackie_IoT.jpg¦http://www.panzeri.it/media/FFS/jackie_01.jpg¦http://www.panzeri.it/media/FFS/jackie_05.jpg¦http://www.panzeri.it/media/FFS/jackie_10.jpg¦http://www.panzeri.it/media/FFS/jackie_24.jpg¦http://www.panzeri.it/media/FFS/Jackie-by-Panzeri-2_ok.jpg¦http://www.panzeri.it/media/FFS/Jackie-by-Panzeri-3_ok.jpg¦http://www.panzeri.it/media/FFS/Jackie-by-Panzeri-6_ok.jpg | pic¦projects¦projects¦projects¦projects¦projects¦projects¦projects
panze_M08901.000.0000 | panzeri | sospensione | Jazz | Sospensione - Panzeri | Sospensioni verniciate bianco con doppio vetro in borosilicato parzialmente satinato. Descrizione tecnica: Apparecchio di illuminazione per installazioni multiple a sospensione in ambienti interni, con emissione diretta e indiretta. Struttura in acciaio tornito con verniciatura poliacrilica in colore bianco opaco. Schermo diffusore in doppio tubo di vetro borosilicato parzialmente satinato. Cavo di alimentazione e sospensione in PVC trasparente di lunghezza 2,2m (86,6"). Fornito senza rosone di alimentazione, completo di bloccacavo all'estremità libera del cavo. | 0 | 0 | 2-3 gg Italy, 5-6 days UE | Su ordinazione in 2-3 settimane | 1 | 15 | 8033229162589 | category : sospensione : 0:1 ¦ outdoor : no : 1:1 ¦ Potenza assorbita dal sistema : max 48W : 2:1 ¦ Sorgente luminosa : LED retrofit - alogena : 3:1 ¦ Sorgente luminosa a corredo : non inclusa : 4:1 ¦ Sorgenti compatibili : LED retrofit bulb G9 L max 60mm - Ø max 175mm - max 48W G9 : 5:1 ¦ Distribuzione luminosa : fascio diffuso : 6:1 ¦ Alimentazione : 220-240V AC : 7:1 ¦ Frequenza : 50-60Hz : 8:1 ¦ Peso : 05100Kg : 9:1 ¦ Grado di protezione : IP20 : 10:1 ¦ Dimensioni imballo cm : 11 x 45 x 11 : 11:1 ¦ Note : Fornito senza rosone per composizioni multiple : 12:1 |  | Lampada da sospensione: JAZZ Panzeri by ArteInLuce™ | JAZZ Panzeri: SPEDIZIONE GRATUITA. Scopri centinaia di altre lampade da SOSPENSIONE in PRONTA CONSEGNA by ArteInLuce™. Consegna in 2-3 giorni. | 2 | http://www.panzeri.it/media/FP/FP-Jazz.jpg¦http://www.panzeri.it/media/FFS/Jazz.jpg¦http://www.panzeri.it/media/FFS/Jazz_3.jpg¦http://www.panzeri.it/media/FFS/Jazz-2.jpg | pic¦projects¦projects¦projects
panze_A07001.011.0000 | panzeri | parete | Kubik | Parete - Panzeri | Lampade nelle versioni sospensione, tavolo, soffitto/parete con montatura in metallo rifinita con vernice poliacrilica in bianco e diffusore in vetro opale satinato soffiato. Emissione di luce diffusa con possibilità di scelta di varie fonti luminose (LED, E27). Vetro fissato da 2 viti laterali con perfetta e omogenea distribuzione della luce al suo interno, senza presenza di zone in ombra. Nella versione a sospensione tiges telescopica. Ideale per ambienti residenziali/commerciali o strutture hospitality. Descrizione tecnica: Apparecchio di illuminazione per installazione a soffitto o parete in ambienti interni, con emissione diretta e indiretta. Struttura in lamiera decapata con verniciatura poliacrilica in colore bianco opaco. Schermo diffusore in vetro soffiato a fermo bianco satinato. | 0 | 0 | 2-3 gg Italy, 5-6 days UE | Su ordinazione in 2-3 settimane | 1 | 15 | 8033229160387 | category : parete : 0:1 ¦ outdoor : no : 1:1 ¦ Potenza assorbita dal sistema : max 60W : 2:1 ¦ Sorgente luminosa : LED retrofit - alogena : 3:1 ¦ Sorgente luminosa a corredo : non inclusa : 4:1 ¦ Sorgenti compatibili : LED retrofit bulb E14 L max 75mm - Ø max 45mm - max 60W E14 : 5:1 ¦ Distribuzione luminosa : fascio diffuso : 6:1 ¦ Alimentazione : 220-240V AC : 7:1 ¦ Frequenza : 50-60Hz : 8:1 ¦ Peso : 06950Kg : 9:1 ¦ Grado di protezione : IP40 : 10:1 ¦ Dimensioni imballo cm : 18 x 26 x 18 : 11:1 |  | Lampada da parete: KUBIK Panzeri by ArteInLuce™ | KUBIK Panzeri: SPEDIZIONE GRATUITA. Scopri centinaia di altre lampade da PARETE in PRONTA CONSEGNA by ArteInLuce™. Consegna in 2-3 giorni. | 2 | http://www.panzeri.it/media/FP/FP-Kubik.jpg¦http://www.panzeri.it/media/FFS/Kubik-2.jpg¦http://www.panzeri.it/media/FFS/Kubik-4.jpg¦http://www.panzeri.it/media/FFS/Kubik-5.jpg¦http://www.panzeri.it/media/FFS/Kubik-41.jpg¦http://www.panzeri.it/media/FFS/Kubik-LED.jpg | pic¦projects¦projects¦projects¦projects¦projects
panze_C07001.011.0101 | panzeri | tavolo | Kubik | Tavolo - Panzeri | Lampade nelle versioni sospensione, tavolo, soffitto/parete con montatura in metallo rifinita con vernice poliacrilica in bianco e diffusore in vetro opale satinato soffiato. Emissione di luce diffusa con possibilità di scelta di varie fonti luminose (LED, E27). Vetro fissato da 2 viti laterali con perfetta e omogenea distribuzione della luce al suo interno, senza presenza di zone in ombra. Nella versione a sospensione tiges telescopica. Ideale per ambienti residenziali/commerciali o strutture hospitality. Descrizione tecnica: Apparecchio di illuminazione da tavolo per installazione in ambienti interni, con emissione diretta e indiretta. Base di appoggio in alluminio con verniciatura poliacrilica in colore bianco opaco. Schermo diffusore in vetro soffiato a fermo bianco satinato. Fornito completo di cavo di alimentazione in PVC trasparente di lunghezza 1,4m (55,1") con interruttore e spina. | 0 | 0 | 2-3 gg Italy, 5-6 days UE | Su ordinazione in 2-3 settimane | 1 | 15 | 8056732851733 | category : tavolo : 0:1 ¦ outdoor : no : 1:1 ¦ Potenza assorbita dal sistema : 95W : 2:1 ¦ Efficienza luminosa : 70 21lm-W : 3:1 ¦ Sorgente luminosa : LED : 4:1 ¦ Durata sorgente luminosa : L80 B20 60 000h : 5:1 ¦ Temperatura di colore : 3000K Ra maggiore di 80 : 6:1 ¦ Distribuzione luminosa : fascio diffuso : 7:1 ¦ Alimentazione : 220-240V AC : 8:1 ¦ Frequenza : 50-60Hz : 9:1 ¦ Elettrificazione : ON-OFF : 10:1 ¦ Driver : integrato incluso : 11:1 ¦ Flusso luminoso nominale : 1080lm : 12:1 ¦ Flusso luminoso uscente : 667lm : 13:1 ¦ Rendimento : 61 759% : 14:1 ¦ Peso : 08360Kg : 15:1 ¦ Grado di protezione : IP20 : 16:1 ¦ Costanza cromatica : SDCM 3 : 17:1 ¦ Dimensioni imballo cm : 20 x 26 x 18 : 18:1 |  | Lampada da tavolo: KUBIK Panzeri by ArteInLuce™ | KUBIK Panzeri: SPEDIZIONE GRATUITA. Scopri centinaia di altre lampade da TAVOLO in PRONTA CONSEGNA by ArteInLuce™. Consegna in 2-3 giorni. | 2 | http://www.panzeri.it/media/FP/FP-Kubik.jpg¦http://www.panzeri.it/media/FFS/Kubik-2.jpg¦http://www.panzeri.it/media/FFS/Kubik-4.jpg¦http://www.panzeri.it/media/FFS/Kubik-5.jpg¦http://www.panzeri.it/media/FFS/Kubik-41.jpg¦http://www.panzeri.it/media/FFS/Kubik-LED.jpg | pic¦projects¦projects¦projects¦projects¦projects
panze_L07001.011.0101 | panzeri | sospensione | Kubik | Sospensione - Panzeri | Lampade nelle versioni sospensione, tavolo, soffitto/parete con montatura in metallo rifinita con vernice poliacrilica in bianco e diffusore in vetro opale satinato soffiato. Emissione di luce diffusa con possibilità di scelta di varie fonti luminose (LED, E27). Vetro fissato da 2 viti laterali con perfetta e omogenea distribuzione della luce al suo interno, senza presenza di zone in ombra. Nella versione a sospensione tiges telescopica. Ideale per ambienti residenziali/commerciali o strutture hospitality. Descrizione tecnica: Apparecchio di illuminazione per installazione a sospensione in ambienti interni, con emissione diretta e indiretta. Struttura in lamiera decapata con verniciatura poliacrilica in colore bianco opaco. Schermo diffusore in vetro soffiato a fermo bianco satinato. Kit di sospensione con tige telescopica in tubo di ottone con verniciatura poliacrilica. Rosone di alimentazione con staffa di fissaggio a soffitto in lamiera zincata e involucro in lamiera decapata con verniciatura poliacrilica in colore bianco opaco. | 0 | 0 | 2-3 gg Italy, 5-6 days UE | Su ordinazione in 2-3 settimane | 1 | 15 | 8056732851757 | category : sospensione : 0:1 ¦ outdoor : no : 1:1 ¦ Potenza assorbita dal sistema : 95W : 2:1 ¦ Efficienza luminosa : 70 21lm-W : 3:1 ¦ Sorgente luminosa : LED : 4:1 ¦ Durata sorgente luminosa : L80 B20 60 000h : 5:1 ¦ Temperatura di colore : 3000K Ra maggiore di 80 : 6:1 ¦ Distribuzione luminosa : fascio diffuso : 7:1 ¦ Alimentazione : 220-240V AC : 8:1 ¦ Frequenza : 50-60Hz : 9:1 ¦ Elettrificazione : ON-OFF : 10:1 ¦ Driver : integrato incluso : 11:1 ¦ Flusso luminoso nominale : 1080lm : 12:1 ¦ Flusso luminoso uscente : 667lm : 13:1 ¦ Rendimento : 61 759% : 14:1 ¦ Peso : 15620Kg : 15:1 ¦ Grado di protezione : IP40 : 16:1 ¦ Costanza cromatica : SDCM 3 : 17:1 ¦ Dimensioni imballo cm : 18 x 82 x 18 : 18:1 |  | Lampada da sospensione: KUBIK Panzeri by ArteInLuce™ | KUBIK Panzeri: SPEDIZIONE GRATUITA. Scopri centinaia di altre lampade da SOSPENSIONE in PRONTA CONSEGNA by ArteInLuce™. Consegna in 2-3 giorni. | 2 | http://www.panzeri.it/media/FP/FP-Kubik.jpg¦http://www.panzeri.it/media/FFS/Kubik-2.jpg¦http://www.panzeri.it/media/FFS/Kubik-4.jpg¦http://www.panzeri.it/media/FFS/Kubik-5.jpg¦http://www.panzeri.it/media/FFS/Kubik-41.jpg¦http://www.panzeri.it/media/FFS/Kubik-LED.jpg | pic¦projects¦projects¦projects¦projects¦projects
panze_L03601.000.0100 | panzeri | sospensione | Line | Sospensione - Panzeri | Lampada da terra e sospensione in metallo conificato bianco, nero, cromo, foglia oro. A richiesta foglia argento o foglia rame. Descrizione tecnica: Apparecchio di illuminazione per installazione a sospensione in ambienti interni, con emissione diretta. Struttura in tubo di acciaio conificato con cromatura galvanica o con verniciatura poliacrilica in colore bianco opaco o nero, oppure con rivestimento in foglia oro. Cavo di alimentazione e sospensione in PVC trasparente di lunghezza 1,6m (63"). Rosone di alimentazione con staffa di fissaggio a soffitto in lamiera zincata e involucro in lamiera decapata tornita con cromatura galvanica o con verniciatura poliacrilica in colore bianco opaco o nero, oppure con rivestimento in foglia oro. | 0 | 0 | 2-3 gg Italy, 5-6 days UE | Su ordinazione in 2-3 settimane | 1 | 15 | 8033229163364 | category : sospensione : 0:1 ¦ outdoor : no : 1:1 ¦ Potenza assorbita dal sistema : 9W : 2:1 ¦ Efficienza luminosa : 93 33lm-W : 3:1 ¦ Sorgente luminosa : LED retrofit : 4:1 ¦ Sorgente luminosa a corredo : * inclusa : 5:1 ¦ Sorgenti compatibili : LED retrofit bulb 9W GU10 3000K 36° Ra80 840lm no dimming * : 6:1 ¦ Temperatura di colore : 3000K Ra maggiore di 80 : 7:1 ¦ Distribuzione luminosa : fascio medio : 8:1 ¦ Apertura fascio : 36° : 9:1 ¦ Alimentazione : 110-240V AC : 10:1 ¦ Frequenza : 50-60Hz : 11:1 ¦ Elettrificazione : ON-OFF : 12:1 ¦ Flusso luminoso nominale : 840lm : 13:1 ¦ Flusso luminoso uscente : 840lm : 14:1 ¦ Rendimento : 100 000% : 15:1 ¦ Peso : 20720Kg : 16:1 ¦ Grado di protezione : IP20 : 17:1 ¦ Costanza cromatica : SDCM minore di 5 : 18:1 ¦ Dimensioni imballo cm : 19 x 19 x 83 : 19:1 |  | Lampada da sospensione: LINE Panzeri by ArteInLuce™ | LINE Panzeri: SPEDIZIONE GRATUITA. Scopri centinaia di altre lampade da SOSPENSIONE in PRONTA CONSEGNA by ArteInLuce™. Consegna in 2-3 giorni. | 2 | http://www.panzeri.it/media/FP/FP-Line.jpg¦http://www.panzeri.it/media/FFS/Line-1.jpg¦http://www.panzeri.it/media/FFS/Line-3.jpg¦http://www.panzeri.it/media/FFS/Line-4.jpg | pic¦projects¦projects¦projects
panze_T03601.000.0101 | panzeri | terra | Line | Terra - Panzeri | Lampada da terra e sospensione in metallo conificato bianco, nero, cromo, foglia oro. A richiesta foglia argento o foglia rame. Descrizione tecnica: Apparecchio di illuminazione da terra per installazione in ambienti interni, con emissione indiretta. Base di appoggio in acciaio inossidabile con finitura lucida oppure in lamiera decapata con verniciatura poliacrilica in colore bianco opaco o nero, oppure con rivestimento in foglia oro. Struttura in tubo di acciaio conificato con cromatura galvanica o con verniciatura poliacrilica in colore bianco opaco o nero, oppure con rivestimento in foglia oro. Dissipatore in alluminio estruso anodizzato. Riflettore in materiale termoplastico con finitura cromata. Schermo in policarbonato trasparente. Fornito completo di cavo di alimentazione in PVC trasparente di lunghezza 2,3m (90,6") con interruttore e spina. | 0 | 0 | 2-3 gg Italy, 5-6 days UE | Su ordinazione in 2-3 settimane | 1 | 15 | 8033229167805 | category : terra : 0:1 ¦ outdoor : no : 1:1 ¦ Potenza assorbita dal sistema : 10W : 2:1 ¦ Efficienza luminosa : 91 5lm-W : 3:1 ¦ Sorgente luminosa : LED : 4:1 ¦ Durata sorgente luminosa : L90 B10 78 000h : 5:1 ¦ Temperatura di colore : 3000K Ra maggiore di 90 : 6:1 ¦ Distribuzione luminosa : fascio medio : 7:1 ¦ Apertura fascio : 40° : 8:1 ¦ Alimentazione : 220-240V AC : 9:1 ¦ Frequenza : 50-60Hz : 10:1 ¦ Elettrificazione : ON-OFF : 11:1 ¦ Driver : integrato incluso : 12:1 ¦ Flusso luminoso nominale : 915lm : 13:1 ¦ Flusso luminoso uscente : 915lm : 14:1 ¦ Rendimento : 100 000% : 15:1 ¦ Peso : 106200Kg : 16:1 ¦ Grado di protezione : IP20 : 17:1 ¦ Costanza cromatica : SDCM 3 : 18:1 |  | Lampada da terra: LINE Panzeri by ArteInLuce™ | LINE Panzeri: SPEDIZIONE GRATUITA. Scopri centinaia di altre lampade da TERRA in PRONTA CONSEGNA by ArteInLuce™. Consegna in 2-3 giorni. | 2 | http://www.panzeri.it/media/FP/FP-Line.jpg¦http://www.panzeri.it/media/FFS/Line-1.jpg¦http://www.panzeri.it/media/FFS/Line-3.jpg¦http://www.panzeri.it/media/FFS/Line-4.jpg | pic¦projects¦projects¦projects
panze_M09751.000.0200 | panzeri | sospensione | Olivia | Sospensione - Panzeri | Lampada a sospensione in vetro soffiato a fermo con particolare finitura a coste dal gusto retrò. Rosone in metallo rifinito con vernice poliacrilica in color nero o rame lucido. Emissione di luce diffusa con attacco E27 e lampadina LED con filamenti a vista avente potenza 8W e flusso luminoso di 1050lm. Vetro soffiato disponibile in varie colorazioni: bianco, trasparente, acciaio, ambra, bronzo, tabacco e verde. Cavi elettrici in tessuto nero con possibilità di personalizzarne la lunghezza. Rosone a 8 uscite (+1 centrale). Ideale per strutture hospitality o zone living residenziali. Descrizione tecnica: Apparecchio di illuminazione per installazioni multiple a sospensione in ambienti interni, con emissione diretta e indiretta. Struttura in alluminio grezzo. Schermo diffusore in vetro soffiato a fermo con finitura a coste nei colori bianco, cristallo, acciaio, ambra, bronzo, tabacco o verde. Piattello di chiusura in lamiera decapata tornita con verniciatura poliacrilica in colore nero oppure con ramatura galvanica e verniciatura poliacrilica trasparente. Cavo di alimentazione e sospensione in PVC con rivestimento in tessuto nero di lunghezza 3,5m (137,8"). Fornito senza rosone di alimentazione, completo di appendimento in policarbonato. | 0 | 0 | 2-3 gg Italy, 5-6 days UE | Su ordinazione in 2-3 settimane | 1 | 15 | 8050847801225 | category : sospensione : 0:1 ¦ outdoor : no : 1:1 ¦ Potenza assorbita dal sistema : max 57W : 2:1 ¦ Sorgente luminosa : LED retrofit - alogena : 3:1 ¦ Sorgente luminosa a corredo : * inclusa : 4:1 ¦ Sorgenti compatibili : LED retrofit bulb 8W E27 2700K Ra80 1050lm no dimming * - max 57W E27 : 5:1 ¦ Temperatura di colore : 2700K Ra maggiore di 80 : 6:1 ¦ Distribuzione luminosa : fascio diffuso : 7:1 ¦ Alimentazione : 220-240V AC : 8:1 ¦ Frequenza : 50-60Hz : 9:1 ¦ Flusso luminoso nominale : 1050lm : 10:1 ¦ Peso : 10400Kg : 11:1 ¦ Grado di protezione : IP20 : 12:1 ¦ Costanza cromatica : SDCM minore di 6 : 13:1 ¦ Note : Fornito con cavo di collegamento L 35m + appendimento per composizioni multiple : 14:1 |  | Lampada da sospensione: OLIVIA Panzeri by ArteInLuce™ | OLIVIA Panzeri: SPEDIZIONE GRATUITA. Scopri centinaia di altre lampade da SOSPENSIONE in PRONTA CONSEGNA by ArteInLuce™. Consegna in 2-3 giorni. | 2 | http://www.panzeri.it/media/FP/FP-Olivia-Emma-Clio.jpg¦http://www.panzeri.it/media/FFS/Panzeri - Emma Clio Olivia (1).jpg¦http://www.panzeri.it/media/FFS/Panzeri - Emma Clio Olivia (3).jpg¦http://www.panzeri.it/media/FFS/Panzeri - Emma Clio Olivia (2).jpg¦http://www.panzeri.it/media/FFS/clio_slider_01_new.jpg¦http://www.panzeri.it/media/FFS/clio_slider_02_new.jpg¦http://www.panzeri.it/media/FFS/clio_slider_03_new.jpg¦http://www.panzeri.it/media/FFS/Panzeri - Emma Clio Olivia (4).jpg | pic¦projects¦projects¦projects¦projects¦projects¦projects¦projects
panze_EL04701.035.0000 | panzeri | sospensione,outdoor | Ralph | Sospensione - Panzeri | Lampada a sospensione, tavolo, terra e picchetto studiata per esterni. Paralume in rattan sintetico intrecciato a mano e stelo in alluminio/ottone (versione da tavolo, terra e picchetto). Sfera in policarbonato con portalampada E27. Paralume disponibile in color bianco screziato grigio o marrone. Stelo rifinito con vernice poliacrilica in bianco o marrone. Diffusore con attacco a baionetta studiato per permettere una facile rimozione per l’eventuale ritiro durante l’inverno. Versione a sospensione fornita con 1 cavo di alimentazione in color arancione (versione da 90 equipaggiata anche con 1 cavo di sospensione in acciaio). Disponibili accessori per fissaggio a parete. Ideale per zone living esterne o illuminazione di giardini. Descrizione tecnica: Apparecchio di illuminazione per installazione a sospensione in ambienti esterni, con emissione diretta e indiretta. Struttura in alluminio tornito con verniciatura poliacrilica in colore bianco opaco o marrone metallizzato. Guarnizione in silicone. Diffusore in policarbonato trasparente. Paralume in rattan sintetico intrecciato a mano in colore bianco screziato grigio oppure marrone. Pressacavo M12 in ottone nichelato. Kit di sospensione con o-ring in silicone trasparente e moschettone. Cavo di alimentazione in poliuretano arancione di lunghezza 4,5m (177,2") con spina. Fornito completo di rosone accessorio per installazione a soffitto, con staffa di fissaggio in lamiera zincata e involucro in alluminio tornito con verniciatura poliacrilica in colore bianco opaco o marrone metallizzato. | 0 | 0 | 2-3 gg Italy, 5-6 days UE | Su ordinazione in 2-3 settimane | 1 | 15 | 8056732855625 | category : sospensione,outdoor : 0:1 ¦ outdoor : yes : 1:1 ¦ Potenza assorbita dal sistema : max 53W : 2:1 ¦ Sorgente luminosa : LED retrofit - fluorescente compatta - alogena : 3:1 ¦ Sorgente luminosa a corredo : non inclusa : 4:1 ¦ Sorgenti compatibili : LED retrofit bulb E27 L max 125mm - Ø max 65mm - max 23W Micro Twist E27 - max 53W E27 : 5:1 ¦ Distribuzione luminosa : fascio diffuso : 6:1 ¦ Alimentazione : 220-240V AC : 7:1 ¦ Frequenza : 50-60Hz : 8:1 ¦ Peso : 24850Kg : 9:1 ¦ Grado di protezione : IP65 : 10:1 ¦ Note : Fornito completo di cavo di collegamento L 45m + spina + rosone + o-ring silicone + moschettone : 11:1 |  | Lampada da sospensione: RALPH Panzeri by ArteInLuce™ | RALPH Panzeri: SPEDIZIONE GRATUITA. Scopri centinaia di altre lampade da SOSPENSIONE in PRONTA CONSEGNA by ArteInLuce™. Consegna in 2-3 giorni. | 2 | http://www.panzeri.it/media/FP/FP-Ralph.jpg¦http://www.panzeri.it/media/FFS/Ralph-1.jpg¦http://www.panzeri.it/media/FFS/Ralph-2.jpg¦http://www.panzeri.it/media/FFS/Ralph-3.jpg¦http://www.panzeri.it/media/FFS/Ralph-4.jpg¦http://www.panzeri.it/media/FFS/Ralph-5.jpg¦http://www.panzeri.it/media/FFS/Ralph-6.jpg¦http://www.panzeri.it/media/FFS/Ralph-7.jpg¦http://www.panzeri.it/media/FFS/Ralph-8.jpg¦http://www.panzeri.it/media/FFS/Ralph-9.jpg¦http://www.panzeri.it/media/FFS/Ralph-9a.jpg | pic¦projects¦projects¦projects¦projects¦projects¦projects¦projects¦projects¦projects¦projects
panze_T04201.000.0000 | panzeri | tavolo,outdoor | Potter | Tavolo - Panzeri | Lampada da interno/esterno in polietilene bianco, utilizzabile come seduta. Descrizione tecnica: Apparecchio di illuminazione da terra per installazione in ambienti interni, con emissione diretta e indiretta. Fondello in lamiera nichelata con verniciatura poliacrilica in colore bianco opaco. Diffusore con funzione di seduta in polietilene stampato con finitura opalina. Fornito completo di cavo di alimentazione in PVC trasparente di lunghezza 4m (157,5") con interruttore e spina. | 0 | 0 | 2-3 gg Italy, 5-6 days UE | Su ordinazione in 2-3 settimane | 1 | 15 | 8033229164538 | category : tavolo,outdoor : 0:1 ¦ outdoor : yes : 1:1 ¦ Potenza assorbita dal sistema : max 70W : 2:1 ¦ Sorgente luminosa : LED retrofit - fluorescente compatta - alogena : 3:1 ¦ Sorgente luminosa a corredo : non inclusa : 4:1 ¦ Sorgenti compatibili : LED retrofit bulb E27 L max 140mm - Ø max 65mm - max 30W Superstar E27 - max 70W E27 : 5:1 ¦ Distribuzione luminosa : fascio diffuso : 6:1 ¦ Alimentazione : 220-240V AC : 7:1 ¦ Frequenza : 50-60Hz : 8:1 ¦ Peso : 62810Kg : 9:1 ¦ Grado di protezione : IP20 : 10:1 ¦ Dimensioni imballo cm : 68 x 68 x 70 : 11:1 ¦ Note : Fornito completo di interruttore : 12:1 |  | Lampada da tavolo: POTTER Panzeri by ArteInLuce™ | POTTER Panzeri: SPEDIZIONE GRATUITA. Scopri centinaia di altre lampade da TAVOLO in PRONTA CONSEGNA by ArteInLuce™. Consegna in 2-3 giorni. | 2 | http://www.panzeri.it/media/FP/FP-Potter.jpg¦http://www.panzeri.it/media/FFS/potter-pag553.jpg¦http://www.panzeri.it/media/FFS/potter-pag554.jpg¦http://www.panzeri.it/media/FFS/potter-pag555.jpg¦http://www.panzeri.it/media/FFS/potter-pag557.jpg¦http://www.panzeri.it/media/FFS/potter-pag558.jpg¦http://www.panzeri.it/media/FFS/potter-rgb-pag556.jpg | pic¦projects¦projects¦projects¦projects¦projects¦projects
panze_L03701.000.0101 | panzeri | sospensione | One | Sospensione - Panzeri | Lampade LED da sospensione e soffitto in tubo tondo di alluminio nei colori: bianco, nero e foglia oro. Descrizione tecnica: Apparecchio di illuminazione per installazione a sospensione in ambienti interni, con emissione diretta. Struttura in alluminio estruso con verniciatura poliacrilica in colore bianco opaco o con rivestimento in foglia oro. Testata di chiusura in lamiera decapata tornita con verniciatura poliacrilica in colore bianco opaco o oro. Piastra di dissipazione in alluminio. Schermo diffusore in vetro piano acidato. Cornice in lamiera decapata tornita con verniciatura poliacrilica in colore bianco opaco o con rivestimento in foglia oro. Cavo di alimentazione e sospensione in PVC trasparente di lunghezza 2m (78,7"). Rosone di alimentazione con staffa di fissaggio a soffitto in lamiera zincata e involucro in lamiera decapata con verniciatura poliacrilica in colore bianco opaco o con rivestimento in foglia oro. | 0 | 0 | 2-3 gg Italy, 5-6 days UE | Su ordinazione in 2-3 settimane | 1 | 15 | 8056732851061 | category : sospensione : 0:1 ¦ outdoor : no : 1:1 ¦ Potenza assorbita dal sistema : 15W : 2:1 ¦ Efficienza luminosa : 73 13lm-W : 3:1 ¦ Sorgente luminosa : LED : 4:1 ¦ Durata sorgente luminosa : L90 B10 50 000h : 5:1 ¦ Temperatura di colore : 3000K Ra maggiore di 80 : 6:1 ¦ Distribuzione luminosa : fascio diffuso : 7:1 ¦ Alimentazione : 220-240V AC : 8:1 ¦ Frequenza : 50-60Hz : 9:1 ¦ Elettrificazione : ON-OFF : 10:1 ¦ Driver : integrato incluso : 11:1 ¦ Flusso luminoso nominale : 1730lm : 12:1 ¦ Flusso luminoso uscente : 1097lm : 13:1 ¦ Rendimento : 63 410% : 14:1 ¦ Peso : 14490Kg : 15:1 ¦ Grado di protezione : IP40 : 16:1 ¦ Costanza cromatica : SDCM 3 : 17:1 ¦ Dimensioni imballo cm : 21 x 21 x 42 : 18:1 |  | Lampada da sospensione: ONE Panzeri by ArteInLuce™ | ONE Panzeri: SPEDIZIONE GRATUITA. Scopri centinaia di altre lampade da SOSPENSIONE in PRONTA CONSEGNA by ArteInLuce™. Consegna in 2-3 giorni. | 2 | http://www.panzeri.it/media/FP/FP-One.jpg¦http://www.panzeri.it/media/FFS/one.jpg¦http://www.panzeri.it/media/FFS/One-1.jpg¦http://www.panzeri.it/media/FFS/One-2.jpg¦http://www.panzeri.it/media/FFS/One-3.jpg¦http://www.panzeri.it/media/FFS/One-4.jpg | pic¦projects¦projects¦projects¦projects¦projects
panze_L08301.070.0101 | panzeri | sospensione | Planet ring | Sospensione - Panzeri | Lampada nelle versioni sospensione, parete/soffitto e incasso in metallo e schermo diffusore in policarbonato opale. Emissione di luce diretta attraverso modulo LED. Potenza apparecchio da 28,6W a 139W e flusso luminoso dell’apparecchio da 2315lm a 12345lm. Possibilità di avere LED 4000K su richiesta. Tutte le versioni sono disponibili con dimmerazione DALI/PUSH DIM o luce d’emergenza. Struttura rifinita con vernice poliacrilica in bianco (disponibili colori custom su richiesta). Schermo diffusore ad alta trasmittanza con fissaggio magnetico e scheda LED ad aggancio rapido per facile accesso alla componentistica elettronica on board. Spedizione del prodotto in un pezzo unico. Ideale per uffici, strutture ricettive o uso residenziale. Descrizione tecnica: Apparecchio di illuminazione per installazione a sospensione in ambienti interni, con emissione diretta. Struttura in lamiera decapata con verniciatura poliacrilica in colore bianco opaco. Piastra di dissipazione in alluminio. Cornice di chiusura in lamiera decapata con verniciatura poliacrilica. Schermo diffusore in policarbonato sagomato con finitura opalina. Kit di sospensione con dispositivi di regolazione rapida e funi in acciaio di lunghezza 2m (78,7"). Cavo di alimentazione in PVC trasparente di lunghezza 2,5m (98,4"). Rosone di alimentazione con staffa di fissaggio a soffitto in lamiera zincata e involucro in lamiera decapata con verniciatura poliacrilica in colore bianco opaco. | 0 | 0 | 2-3 gg Italy, 5-6 days UE | Su ordinazione in 2-3 settimane | 1 | 15 | 8056732857179 | category : sospensione : 0:1 ¦ outdoor : no : 1:1 ¦ Potenza assorbita dal sistema : 75W : 2:1 ¦ Efficienza luminosa : 82 31lm-W : 3:1 ¦ Sorgente luminosa : LED : 4:1 ¦ Durata sorgente luminosa : L80 B20 60 000h : 5:1 ¦ Temperatura di colore : 3000K Ra maggiore di 80 : 6:1 ¦ Distribuzione luminosa : fascio diffuso : 7:1 ¦ Alimentazione : 220-240V AC : 8:1 ¦ Frequenza : 50-60Hz : 9:1 ¦ Elettrificazione : ON-OFF : 10:1 ¦ Driver : integrato incluso : 11:1 ¦ Flusso luminoso nominale : 9000lm : 12:1 ¦ Flusso luminoso uscente : 6173lm : 13:1 ¦ Rendimento : 68 589% : 14:1 ¦ Peso : 98670Kg : 15:1 ¦ Grado di protezione : IP40 : 16:1 ¦ Resistenza alla prova del filo incandescente : 850° : 17:1 ¦ Costanza cromatica : SDCM 3 : 18:1 ¦ Dimensioni imballo cm : 70 x 70 x 18 : 19:1 |  | Lampada da sospensione: PLANET RING Panzeri by ArteInLuce™ | PLANET RING Panzeri: SPEDIZIONE GRATUITA. Scopri centinaia di altre lampade da SOSPENSIONE in PRONTA CONSEGNA by ArteInLuce™. Consegna in 2-3 giorni. | 2 | http://www.panzeri.it/media/FP/FP-Planet_Ring_P.jpg¦http://www.panzeri.it/media/FFS/slider_planet_ring_01.jpg¦http://www.panzeri.it/media/FFS/slider_planet_ring_02.jpg¦http://www.panzeri.it/media/FFS/slider_planet_ring_03.jpg¦http://www.panzeri.it/media/FFS/slider_planet_ring_04.jpg¦http://www.panzeri.it/media/FFS/slider_planet_ring_05.jpg | pic¦projects¦projects¦projects¦projects¦projects
panze_L08201.050.0102 | panzeri | sospensione | Silver ring | Sospensione - Panzeri | Anello in alluminio con schermo inferiore in policarbonato opale ad alta trasmittanza. Disponibile nelle versioni parete/soffitto e sospensione. Emissione di luce diretta attraverso modulo LED. Potenza apparecchio da 28W a 120W e flusso luminoso dell’apparecchio da 2265lm a 8798lm, con dimmerazione DALI/PUSH DIM di serie su tutte le versioni. Possibilità di avere LED 4000K su richiesta. Anello rifinito con vernice poliacrilica color bianco, nero o decorata a mano con foglia oro. Possibili colori custom su richiesta. Versione a sospensione fornita con 3 cavi in acciaio regolabili in lunghezza (6 cavi per ø 1800). Versioni a parete/soffitto fornite di kit di montaggio semplificato. Ideale per ambienti residenziali, grandi composizioni per uffici, strutture ricettive e spazi pubblici. Spedizione del prodotto in un pezzo unico già assemblato. Descrizione tecnica: Apparecchio di illuminazione per installazione a sospensione in ambienti interni, con emissione diretta. Struttura in lamiera decapata con verniciatura poliacrilica. Piastre di dissipazione in alluminio. Fasce di copertura in lamiera decapata con verniciatura poliacrilica in colore bianco opaco, nero, bronzo oppure con rivestimento in foglia oro. Schermo diffusore in policarbonato sagomato con finitura opalina. Kit di sospensione con dispositivi di regolazione rapida e funi in acciaio di lunghezza 2m (78,7"). Cavo di alimentazione in PVC trasparente di lunghezza 2,5m (98,4"). Rosone di alimentazione con staffa di fissaggio a soffitto in lamiera zincata e involucro in lamiera decapata con verniciatura poliacrilica in colore bianco opaco, nero, bronzo oppure con rivestimento in foglia oro. | 0 | 0 | 2-3 gg Italy, 5-6 days UE | Su ordinazione in 2-3 settimane | 1 | 15 | 8050847801478 | category : sospensione : 0:1 ¦ outdoor : no : 1:1 ¦ Potenza assorbita dal sistema : 25W : 2:1 ¦ Efficienza luminosa : 90 6lm-W : 3:1 ¦ Sorgente luminosa : LED : 4:1 ¦ Temperatura di colore : 3000K Ra maggiore di 80 : 5:1 ¦ Distribuzione luminosa : fascio diffuso : 6:1 ¦ Alimentazione : 220-240V AC : 7:1 ¦ Frequenza : 50-60Hz : 8:1 ¦ Elettrificazione : dimmerabile DALI-Push DIM : 9:1 ¦ Driver : integrato incluso : 10:1 ¦ Flusso luminoso nominale : 4032lm : 11:1 ¦ Flusso luminoso uscente : 2265lm : 12:1 ¦ Rendimento : 56 176% : 13:1 ¦ Peso : 56500Kg : 14:1 ¦ Grado di protezione : IP40 : 15:1 ¦ Resistenza alla prova del filo incandescente : 850° : 16:1 ¦ Costanza cromatica : SDCM 3 : 17:1 ¦ Dimensioni imballo cm : 58 x 14 x 58 : 18:1 |  | Lampada da sospensione: SILVER RING Panzeri by ArteInLuce™ | SILVER RING Panzeri: SPEDIZIONE GRATUITA. Scopri centinaia di altre lampade da SOSPENSIONE in PRONTA CONSEGNA by ArteInLuce™. Consegna in 2-3 giorni. | 2 | http://www.panzeri.it/media/FP/FP-Silver_Ring_L.jpg¦http://www.panzeri.it/media/FFS/Panzeri Silver Ring (2).jpg¦http://www.panzeri.it/media/FFS/Panzeri Silver Ring (1).jpg¦http://www.panzeri.it/media/FFS/Panzeri Silver Ring (3).jpg¦http://www.panzeri.it/media/FFS/silver_ring_slider_01.jpg¦http://www.panzeri.it/media/FFS/silver_ring_slider_02.jpg¦http://www.panzeri.it/media/FFS/silver_ring_slider_03.jpg¦http://www.panzeri.it/media/FFS/silver_ring_slider_04.jpg¦http://www.panzeri.it/media/FFS/silver_ring_slider_05.jpg¦http://www.panzeri.it/media/FFS/silver_ring_slider_06.jpg¦http://www.panzeri.it/media/FFS/silver | pic¦projects¦projects¦projects¦projects¦projects¦projects¦projects¦projects¦projects¦projects
panze_Y-TAT-2A-WHI | panzeri | parete | Tate | Parete - Panzeri | Prodotto con tecniche avanzate, coniuga perfettamente la tradizione artigianale del vetro soffiato di Murano e la tecnicità meccanica lombarda. Nato per illuminare location eleganti e di lusso, è ottimo complemento anche per ambienti più moderni, dove le forme pure ed originali di Tate ben si adattano al minimalismo dell’interior design contemporaneo. Disponibile in nero opaco o bianco, offre ugualmente un ampio raggio di personalizzazione sia delle sezioni, che dei colori, rispondendo pienamente alle esigenze dei clienti più esigenti. Per garantire la sicurezza, i rami sono dotati di un sistema elastico che impedisce la caduta e la rottura accidentale degli elementi durante le operazioni di pulizia. Tate alloggia sorgenti alogene ed è disponibile nella versione a sospensione (diametro 90 o 100 cm) e nella versione a parete. Descrizione tecnica: Applique classica per installazione in ambienti interni. Struttura in vetro di Murano soffiato lavorato a mano in colore bianco o nero satinato. Bracci in vetro di Murano soffiato lavorato a mano. Telaio in lamiera decapata con cromatura galvanica. Sedi per il fissaggio dei bracci in ottone tornito con cromatura galvanica. | 0 | 0 | 2-3 gg Italy, 5-6 days UE | Su ordinazione in 2-3 settimane | 1 | 15 |  | category : parete : 0:1 ¦ outdoor : no : 1:1 ¦ Potenza assorbita dal sistema : 2x max 60W : 2:1 ¦ Sorgente luminosa : LED retrofit - alogena : 3:1 ¦ Sorgente luminosa a corredo : non inclusa : 4:1 ¦ Sorgenti compatibili : 2x LED retrofit bulb G9 L max 60mm - Ø max 175mm - 2x max 60W G9 : 5:1 ¦ Distribuzione luminosa : fascio diffuso : 6:1 ¦ Alimentazione : 220-240V AC : 7:1 ¦ Frequenza : 50-60Hz : 8:1 ¦ Peso : 13100Kg : 9:1 ¦ Grado di protezione : IP20 : 10:1 ¦ Dimensioni imballo cm : 29 x 35 x 22 : 11:1 |  | Lampada da parete: TATE Panzeri by ArteInLuce™ | TATE Panzeri: SPEDIZIONE GRATUITA. Scopri centinaia di altre lampade da PARETE in PRONTA CONSEGNA by ArteInLuce™. Consegna in 2-3 giorni. | 2 | http://www.panzeri.it/media/FP/FP-Tate.jpg¦http://www.panzeri.it/media/FFS/Tate.jpg¦http://www.panzeri.it/media/FFS/Tate-2.jpg¦http://www.panzeri.it/media/FFS/Tate-2-2.jpg¦http://www.panzeri.it/media/FFS/Tate-3.jpg¦http://www.panzeri.it/media/FFS/Tate-4.jpg¦http://www.panzeri.it/media/FFS/Tate-satinato.jpg¦http://www.panzeri.it/media/FFS/Tate-satinato-2.jpg | pic¦projects¦projects¦projects¦projects¦projects¦projects¦projects
panze_Y-TAT-6L-WHI | panzeri | sospensione | Tate | Sospensione - Panzeri | Prodotto con tecniche avanzate, coniuga perfettamente la tradizione artigianale del vetro soffiato di Murano e la tecnicità meccanica lombarda. Nato per illuminare location eleganti e di lusso, è ottimo complemento anche per ambienti più moderni, dove le forme pure ed originali di Tate ben si adattano al minimalismo dell’interior design contemporaneo. Disponibile in nero opaco o bianco, offre ugualmente un ampio raggio di personalizzazione sia delle sezioni, che dei colori, rispondendo pienamente alle esigenze dei clienti più esigenti. Per garantire la sicurezza, i rami sono dotati di un sistema elastico che impedisce la caduta e la rottura accidentale degli elementi durante le operazioni di pulizia. Tate alloggia sorgenti alogene ed è disponibile nella versione a sospensione (diametro 90 o 100 cm) e nella versione a parete. Descrizione tecnica: Lampadario classico per installazione in ambienti interni. Struttura in vetro di Murano soffiato lavorato a mano in colore bianco o nero satinato. Bracci in vetro di Murano soffiato lavorato a mano. Telaio in lamiera decapata con cromatura galvanica. Sedi per il fissaggio dei bracci in ottone tornito con cromatura galvanica. Kit di sospensione con tige in acciaio cromato, equilibratore, catena e moschettone. Rosone di alimentazione con coppa esterna in vetro di Murano soffiato lavorato a mano in colore bianco o nero satinato, coppa interna in lamiera decapata tornita con cromatura galvanica, sistema di aggancio in acciaio cromato. | 0 | 0 | 2-3 gg Italy, 5-6 days UE | Su ordinazione in 2-3 settimane | 1 | 15 |  | category : sospensione : 0:1 ¦ outdoor : no : 1:1 ¦ Potenza assorbita dal sistema : 6x max 60W : 2:1 ¦ Sorgente luminosa : LED retrofit - alogena : 3:1 ¦ Sorgente luminosa a corredo : non inclusa : 4:1 ¦ Sorgenti compatibili : 6x LED retrofit bulb G9 L max 60mm - Ø max 175mm - 6x max 60W G9 : 5:1 ¦ Distribuzione luminosa : fascio diffuso : 6:1 ¦ Alimentazione : 220-240V AC : 7:1 ¦ Frequenza : 50-60Hz : 8:1 ¦ Peso : 92000Kg : 9:1 ¦ Grado di protezione : IP20 : 10:1 ¦ Dimensioni imballo cm : 51 x 72 x 71 : 11:1 |  | Lampada da sospensione: TATE Panzeri by ArteInLuce™ | TATE Panzeri: SPEDIZIONE GRATUITA. Scopri centinaia di altre lampade da SOSPENSIONE in PRONTA CONSEGNA by ArteInLuce™. Consegna in 2-3 giorni. | 2 | http://www.panzeri.it/media/FP/FP-Tate.jpg¦http://www.panzeri.it/media/FFS/Tate.jpg¦http://www.panzeri.it/media/FFS/Tate-2.jpg¦http://www.panzeri.it/media/FFS/Tate-2-2.jpg¦http://www.panzeri.it/media/FFS/Tate-3.jpg¦http://www.panzeri.it/media/FFS/Tate-4.jpg¦http://www.panzeri.it/media/FFS/Tate-satinato.jpg¦http://www.panzeri.it/media/FFS/Tate-satinato-2.jpg | pic¦projects¦projects¦projects¦projects¦projects¦projects¦projects
panze_M02501.085.0510 | panzeri | sospensione | To-be | Sospensione - Panzeri | Lampada a sospensione in alluminio estruso disponibile in diametro 22mm/32mm e rispettive lunghezze 850mm/650mm. Lampada a sospensione e plafone alluminio estruso con diametro 55mm e lunghezza 450mm. La versione con diametro 55mm prevede la possibilità di installare tre ottiche con fascio 25°, 34°,48°. Sorgente luminosa composta da modulo LED ad elevate prestazioni CRI>90 2700K. Rosone con driver ON/OFF integrato nella versione diametro 22mm. Driver ON/OFF integrato nel cilindro nella versione 32mm e 55mm. Finitura con vernice poliacrilica in nero gommato o bianco o finitura in foglia oro decorata a mano. Cavo elettrico trasparente ultrasottile. Ideale per ristoranti, zone living, camere da letto o per creare grandi composizioni a cascata. Descrizione tecnica: Apparecchio di illuminazione per installazioni multiple a sospensione in ambienti interni, con emissione diretta. Struttura in alluminio estruso con verniciatura poliacrilica in colore bianco opaco o nero gommato oppure con rivestimento in foglia oro. Dissipatore in alluminio estruso. Schermo diffusore in policarbonato sagomato con finitura opalina. Testata di chiusura in ottone tornito con verniciatura poliacrilica. Cavo di alimentazione e sospensione in PVC trasparente di lunghezza 2m (78,7"). Fornito senza rosone di alimentazione, completo di bloccacavo all'estremità libera del cavo. | 0 | 0 | 2-3 gg Italy, 5-6 days UE | Su ordinazione in 2-3 settimane | 1 | 15 | 8056732859845 | category : sospensione : 0:1 ¦ outdoor : no : 1:1 ¦ Potenza assorbita dal sistema : 28W : 2:1 ¦ Efficienza luminosa : 64 64lm-W : 3:1 ¦ Sorgente luminosa : LED : 4:1 ¦ Durata sorgente luminosa : L70 B50 60 000h : 5:1 ¦ Temperatura di colore : 2700K Ra maggiore di 90 : 6:1 ¦ Distribuzione luminosa : fascio diffuso : 7:1 ¦ Alimentazione : 24V DC : 8:1 ¦ Driver : remoto non incluso : 9:1 ¦ Flusso luminoso nominale : 270lm : 10:1 ¦ Flusso luminoso uscente : 181lm : 11:1 ¦ Rendimento : 67 037% : 12:1 ¦ Peso : 05100Kg : 13:1 ¦ Grado di protezione : IP40 : 14:1 ¦ Costanza cromatica : SDCM 3 : 15:1 ¦ Dimensioni imballo cm : 8 x 114 x 8 : 16:1 ¦ Note : Fornito senza rosone e driver per composizioni multiple : 17:1 |  | Lampada da sospensione: TO-BE Panzeri by ArteInLuce™ | TO-BE Panzeri: SPEDIZIONE GRATUITA. Scopri centinaia di altre lampade da SOSPENSIONE in PRONTA CONSEGNA by ArteInLuce™. Consegna in 2-3 giorni. | 2 | http://www.panzeri.it/media/FP/FP-To-be-L025__.085.0501.jpg¦http://www.panzeri.it/media/FFS/Panzeri_To_Be_gallery1.jpg¦http://www.panzeri.it/media/FFS/Panzeri_To_Be_gallery2.jpg¦http://www.panzeri.it/media/FFS/Panzeri_To_Be_gallery3.jpg¦http://www.panzeri.it/media/FFS/Panzeri_To_Be_gallery4.jpg¦http://www.panzeri.it/media/FFS/Panzeri_To_Be_gallery5.jpg¦http://www.panzeri.it/media/FFS/Panzeri_To_Be_gallery6.jpg¦http://www.panzeri.it/media/FFS/Panzeri_To_Be_gallery7.jpg¦http://www.panzeri.it/media/FFS/Panzeri_To_Be_gallery8.jpg | pic¦projects¦projects¦projects¦projects¦projects¦projects¦projects¦projects
panze_ET04701.035.0000 | panzeri | terra,outdoor | Ralph | Terra - Panzeri | Lampada a sospensione, tavolo, terra e picchetto studiata per esterni. Paralume in rattan sintetico intrecciato a mano e stelo in alluminio/ottone (versione da tavolo, terra e picchetto). Sfera in policarbonato con portalampada E27. Paralume disponibile in color bianco screziato grigio o marrone. Stelo rifinito con vernice poliacrilica in bianco o marrone. Diffusore con attacco a baionetta studiato per permettere una facile rimozione per l’eventuale ritiro durante l’inverno. Versione a sospensione fornita con 1 cavo di alimentazione in color arancione (versione da 90 equipaggiata anche con 1 cavo di sospensione in acciaio). Disponibili accessori per fissaggio a parete. Ideale per zone living esterne o illuminazione di giardini. Descrizione tecnica: Apparecchio di illuminazione da terra per installazione in ambienti esterni, con emissione diretta e indiretta. Base per il fissaggio al suolo in alluminio tornito con verniciatura poliacrilica. Stelo in tubo di ottone con verniciatura poliacrilica. Struttura in alluminio tornito con verniciatura poliacrilica in colore bianco opaco o marrone metallizzato. Guarnizione in silicone. Diffusore in policarbonato trasparente. Paralume in rattan sintetico intrecciato a mano in colore bianco screziato grigio oppure marrone. | 0 | 0 | 2-3 gg Italy, 5-6 days UE | Su ordinazione in 2-3 settimane | 1 | 15 | 8056732855656 | category : terra,outdoor : 0:1 ¦ outdoor : yes : 1:1 ¦ Potenza assorbita dal sistema : max 53W : 2:1 ¦ Sorgente luminosa : LED retrofit - fluorescente compatta - alogena : 3:1 ¦ Sorgente luminosa a corredo : non inclusa : 4:1 ¦ Sorgenti compatibili : LED retrofit bulb E27 L max 125mm - Ø max 65mm - max 23W Micro Twist E27 - max 53W E27 : 5:1 ¦ Distribuzione luminosa : fascio diffuso : 6:1 ¦ Alimentazione : 220-240V AC : 7:1 ¦ Frequenza : 50-60Hz : 8:1 ¦ Peso : 34190Kg : 9:1 ¦ Grado di protezione : IP65 : 10:1 ¦ Note : Fornito completo di base di fissaggio al suolo : 11:1 |  | Lampada da terra: RALPH Panzeri by ArteInLuce™ | RALPH Panzeri: SPEDIZIONE GRATUITA. Scopri centinaia di altre lampade da TERRA in PRONTA CONSEGNA by ArteInLuce™. Consegna in 2-3 giorni. | 2 | http://www.panzeri.it/media/FP/FP-Ralph.jpg¦http://www.panzeri.it/media/FFS/Ralph-1.jpg¦http://www.panzeri.it/media/FFS/Ralph-2.jpg¦http://www.panzeri.it/media/FFS/Ralph-3.jpg¦http://www.panzeri.it/media/FFS/Ralph-4.jpg¦http://www.panzeri.it/media/FFS/Ralph-5.jpg¦http://www.panzeri.it/media/FFS/Ralph-6.jpg¦http://www.panzeri.it/media/FFS/Ralph-7.jpg¦http://www.panzeri.it/media/FFS/Ralph-8.jpg¦http://www.panzeri.it/media/FFS/Ralph-9.jpg¦http://www.panzeri.it/media/FFS/Ralph-9a.jpg | pic¦projects¦projects¦projects¦projects¦projects¦projects¦projects¦projects¦projects¦projects
panze_EC04701.035.0000 | panzeri | tavolo,outdoor | Ralph | Tavolo - Panzeri | Lampada a sospensione, tavolo, terra e picchetto studiata per esterni. Paralume in rattan sintetico intrecciato a mano e stelo in alluminio/ottone (versione da tavolo, terra e picchetto). Sfera in policarbonato con portalampada E27. Paralume disponibile in color bianco screziato grigio o marrone. Stelo rifinito con vernice poliacrilica in bianco o marrone. Diffusore con attacco a baionetta studiato per permettere una facile rimozione per l’eventuale ritiro durante l’inverno. Versione a sospensione fornita con 1 cavo di alimentazione in color arancione (versione da 90 equipaggiata anche con 1 cavo di sospensione in acciaio). Disponibili accessori per fissaggio a parete. Ideale per zone living esterne o illuminazione di giardini. Descrizione tecnica: Apparecchio di illuminazione da tavolo per installazione in ambienti esterni, con emissione diretta e indiretta. Base di appoggio in lamiera decapata con verniciatura poliacrilica. Stelo in tubo di ottone con verniciatura poliacrilica. Struttura in alluminio tornito con verniciatura poliacrilica in colore bianco opaco o marrone metallizzato. Interruttore integrato nella struttura. Guarnizione in silicone. Diffusore in policarbonato trasparente. Paralume in rattan sintetico intrecciato a mano in colore bianco screziato grigio oppure marrone. Pressacavo M12 in ottone nichelato. Fornito completo di cavo di alimentazione in poliuretano arancione di lunghezza 4,1m (161,4") con spina. | 0 | 0 | 2-3 gg Italy, 5-6 days UE | Su ordinazione in 2-3 settimane | 1 | 15 | 8056732855618 | category : tavolo,outdoor : 0:1 ¦ outdoor : yes : 1:1 ¦ Potenza assorbita dal sistema : max 53W : 2:1 ¦ Sorgente luminosa : LED retrofit - fluorescente compatta - alogena : 3:1 ¦ Sorgente luminosa a corredo : non inclusa : 4:1 ¦ Sorgenti compatibili : LED retrofit bulb E27 L max 125mm - Ø max 65mm - max 23W Micro Twist E27 - max 53W E27 : 5:1 ¦ Distribuzione luminosa : fascio diffuso : 6:1 ¦ Alimentazione : 220-240V AC : 7:1 ¦ Frequenza : 50-60Hz : 8:1 ¦ Peso : 33610Kg : 9:1 ¦ Grado di protezione : IP65 : 10:1 ¦ Note : Fornito completo di cavo di collegamento L 45m + spina + rosone + o-ring silicone + moschettone : 11:1 |  | Lampada da tavolo: RALPH Panzeri by ArteInLuce™ | RALPH Panzeri: SPEDIZIONE GRATUITA. Scopri centinaia di altre lampade da TAVOLO in PRONTA CONSEGNA by ArteInLuce™. Consegna in 2-3 giorni. | 2 | http://www.panzeri.it/media/FP/FP-Ralph.jpg¦http://www.panzeri.it/media/FFS/Ralph-1.jpg¦http://www.panzeri.it/media/FFS/Ralph-2.jpg¦http://www.panzeri.it/media/FFS/Ralph-3.jpg¦http://www.panzeri.it/media/FFS/Ralph-4.jpg¦http://www.panzeri.it/media/FFS/Ralph-5.jpg¦http://www.panzeri.it/media/FFS/Ralph-6.jpg¦http://www.panzeri.it/media/FFS/Ralph-7.jpg¦http://www.panzeri.it/media/FFS/Ralph-8.jpg¦http://www.panzeri.it/media/FFS/Ralph-9.jpg¦http://www.panzeri.it/media/FFS/Ralph-9a.jpg | pic¦projects¦projects¦projects¦projects¦projects¦projects¦projects¦projects¦projects¦projects
panze_A01621.007.0000 | panzeri | parete | Toy | Parete - Panzeri | Lampade a parete con fascia in metallo o acciaio e diffusore in vetro. Emissione di luce diretta e indiretta ottenuta da una fonte luminosa LED. Fascia metallica rifinita con vernice poliacrilica in bianco o fascia metallica in acciaio inox lucida o satinata o decorata a mano con foglia oro. La fascia esterna non presenta viti a vista, perché fissata con meccanismo elastico. Lunghezze standard da 7 a 90cm. Ideale per ambienti residenziali e progetti moderni e minimalistici. Descrizione tecnica: Apparecchio di illuminazione per installazione a parete in ambienti interni, con emissione diretta e indiretta. Struttura in lamiera decapata con verniciatura poliacrilica. Riflettore in alluminio martellato. Fascia di copertura in lamiera decapata con verniciatura poliacrilica in colore bianco opaco o con rivestimento in foglia oro, oppure in acciaio inossidabile lucido o satinato. Schermi diffusori in vetro piano acidato. | 0 | 0 | 2-3 gg Italy, 5-6 days UE | Su ordinazione in 2-3 settimane | 1 | 15 | 8033229165627 | category : parete : 0:1 ¦ outdoor : no : 1:1 ¦ Potenza assorbita dal sistema : max 48W : 2:1 ¦ Sorgente luminosa : LED retrofit - alogena : 3:1 ¦ Sorgente luminosa a corredo : non inclusa : 4:1 ¦ Sorgenti compatibili : LED retrofit bulb G9 L max 60mm - Ø max 175mm - max 48W G9 : 5:1 ¦ Distribuzione luminosa : fascio diffuso : 6:1 ¦ Alimentazione : 220-240V AC : 7:1 ¦ Frequenza : 50-60Hz : 8:1 ¦ Peso : 04900Kg : 9:1 ¦ Grado di protezione : IP20 : 10:1 ¦ Dimensioni imballo cm : 11 x 10 x 10 : 11:1 |  | Lampada da parete: TOY Panzeri by ArteInLuce™ | TOY Panzeri: SPEDIZIONE GRATUITA. Scopri centinaia di altre lampade da PARETE in PRONTA CONSEGNA by ArteInLuce™. Consegna in 2-3 giorni. | 2 | http://www.panzeri.it/media/FP/FP-Toy.jpg¦http://www.panzeri.it/media/FFS/Toy.jpg¦http://www.panzeri.it/media/FFS/Toy-8.jpg¦http://www.panzeri.it/media/FFS/Toy-9.jpg¦http://www.panzeri.it/media/FFS/Toy-10.jpg | pic¦projects¦projects¦projects¦projects
panze_A01642.025.0101 | panzeri | parete | Toy gypso | Parete - Panzeri | Lampade da parete LED in gesso. Montatura in metallo bianco e diffusori in vetro satinato. Descrizione tecnica: Apparecchio di illuminazione per installazione a parete in ambienti interni, con emissione diretta e indiretta. Struttura in lamiera decapata con verniciatura poliacrilica. Piastre di dissipazione in alluminio. Fascia di copertura in gesso. Schermi diffusori in vetro piano acidato. | 0 | 0 | 2-3 gg Italy, 5-6 days UE | Su ordinazione in 2-3 settimane | 1 | 15 | 8056732850651 | category : parete : 0:1 ¦ outdoor : no : 1:1 ¦ Potenza assorbita dal sistema : 13W : 2:1 ¦ Efficienza luminosa : 72 15lm-W : 3:1 ¦ Sorgente luminosa : LED : 4:1 ¦ Temperatura di colore : 3000K Ra maggiore di 80 : 5:1 ¦ Distribuzione luminosa : fascio diffuso : 6:1 ¦ Alimentazione : 220-240V AC : 7:1 ¦ Frequenza : 50-60Hz : 8:1 ¦ Elettrificazione : ON-OFF : 9:1 ¦ Driver : integrato incluso : 10:1 ¦ Flusso luminoso nominale : 1460lm : 11:1 ¦ Flusso luminoso uscente : 938lm : 12:1 ¦ Rendimento : 64 247% : 13:1 ¦ Peso : 08200Kg : 14:1 ¦ Grado di protezione : IP20 : 15:1 ¦ Costanza cromatica : SDCM 3 : 16:1 ¦ Dimensioni imballo cm : 28 x 36 x 17 : 17:1 |  | Lampada da parete: TOY GYPSO Panzeri by ArteInLuce™ | TOY GYPSO Panzeri: SPEDIZIONE GRATUITA. Scopri centinaia di altre lampade da PARETE in PRONTA CONSEGNA by ArteInLuce™. Consegna in 2-3 giorni. | 2 | http://www.panzeri.it/media/FP/FP-Toy_Gypso.jpg¦http://www.panzeri.it/media/FFS/Toy-Gypso.jpg¦http://www.panzeri.it/media/FFS/Toy-Gypso-2.jpg¦http://www.panzeri.it/media/FFS/Toy-Gypso-3.jpg¦http://www.panzeri.it/media/FFS/Toy-gypso-4.jpg¦http://www.panzeri.it/media/FFS/toy-tutte-misure.jpg | pic¦projects¦projects¦projects¦projects¦projects
panze_L03801.000.0106 | panzeri | sospensione | Two | Sospensione - Panzeri | Lampade LED da sospensione e soffitto in tubo quadro di alluminio nei colori: bianco, nero e foglia oro. Descrizione tecnica: Apparecchio di illuminazione per installazione a sospensione in ambienti interni, con emissione diretta. Struttura in alluminio estruso con verniciatura poliacrilica in colore bianco opaco o con rivestimento in foglia oro. Testata di chiusura in lamiera decapata con verniciatura poliacrilica in colore bianco opaco o oro. Piastra di dissipazione in alluminio. Schermo diffusore in vetro piano acidato. Cornice in lamiera decapata con verniciatura poliacrilica in colore bianco opaco o con rivestimento in foglia oro. Cavo di alimentazione e sospensione in PVC trasparente di lunghezza 2m (78,7"). Rosone di alimentazione con staffa di fissaggio a soffitto in lamiera zincata e involucro in lamiera decapata con verniciatura poliacrilica in colore bianco opaco o con rivestimento in foglia oro. | 0 | 0 | 2-3 gg Italy, 5-6 days UE | Su ordinazione in 2-3 settimane | 1 | 15 | 8056732851016 | category : sospensione : 0:1 ¦ outdoor : no : 1:1 ¦ Potenza assorbita dal sistema : 10W : 2:1 ¦ Efficienza luminosa : 63lm-W : 3:1 ¦ Sorgente luminosa : LED : 4:1 ¦ Temperatura di colore : 3000K Ra maggiore di 80 : 5:1 ¦ Distribuzione luminosa : fascio diffuso : 6:1 ¦ Alimentazione : 220-240V AC : 7:1 ¦ Frequenza : 50-60Hz : 8:1 ¦ Elettrificazione : ON-OFF : 9:1 ¦ Driver : integrato incluso : 10:1 ¦ Flusso luminoso nominale : 1210lm : 11:1 ¦ Flusso luminoso uscente : 630lm : 12:1 ¦ Rendimento : 52 066% : 13:1 ¦ Peso : 15450Kg : 14:1 ¦ Grado di protezione : IP40 : 15:1 ¦ Dimensioni imballo cm : 19 x 47 x 20 : 16:1 |  | Lampada da sospensione: TWO Panzeri by ArteInLuce™ | TWO Panzeri: SPEDIZIONE GRATUITA. Scopri centinaia di altre lampade da SOSPENSIONE in PRONTA CONSEGNA by ArteInLuce™. Consegna in 2-3 giorni. | 2 | http://www.panzeri.it/media/FP/FP-Two.jpg¦http://www.panzeri.it/media/FFS/Two-6.jpg¦http://www.panzeri.it/media/FFS/Two-4.jpg¦http://www.panzeri.it/media/FFS/Two-2.jpg¦http://www.panzeri.it/media/FFS/Two-1.jpg | pic¦projects¦projects¦projects¦projects
panze_L02001.120.0102 | panzeri | sospensione | Viisi | Sospensione - Panzeri | Lampada a sospensione e da terra con sezione pentagonale in alluminio piegato e inciso. Sorgente luminosa composta da modulo LED e dimmerazione di serie DALI/PUSH DIM integrata nel corpo della lampada tramite driver ultra-flat di ultima generazione. Versione a sospensione disponibile in due lunghezze (120 e 210cm) a luce diretta. Disponibile versione a sospensione a luce indiretta, ideale per creare composizioni in combinazione con la versione a luce diretta. Disponibile versione da terra con base realizzata in metallo tagliato a laser, piegato, e verniciato. Finitura con vernice poliacrilica in bianco o nero. Ideale per uffici, zone living, e in composizione per arredare grandi spazi. Descrizione tecnica: Apparecchio di illuminazione per installazione a sospensione in ambienti interni, con emissione diretta. Struttura in alluminio lavorato con verniciatura poliacrilica in colore bianco opaco o nero. Dissipatore in alluminio estruso anodizzato. Schermo diffusore in policarbonato estruso con finitura opalina. Kit di sospensione con dispositivi di regolazione rapida e funi in acciaio di lunghezza 2m (78,7"). Cavo di alimentazione in PVC trasparente di lunghezza 2m (78,7"). Rosone di alimentazione con staffa di fissaggio a soffitto in lamiera zincata e involucro in lamiera decapata con verniciatura poliacrilica in colore bianco opaco o nero. | 0 | 0 | 2-3 gg Italy, 5-6 days UE | Su ordinazione in 2-3 settimane | 1 | 15 | 8056732859333 | category : sospensione : 0:1 ¦ outdoor : no : 1:1 ¦ Potenza assorbita dal sistema : 23W : 2:1 ¦ Efficienza luminosa : 65 3lm-W : 3:1 ¦ Sorgente luminosa : LED : 4:1 ¦ Temperatura di colore : 3000K Ra maggiore di 80 : 5:1 ¦ Distribuzione luminosa : fascio diffuso : 6:1 ¦ Alimentazione : 220-240V AC : 7:1 ¦ Frequenza : 50-60Hz : 8:1 ¦ Elettrificazione : dimmerabile DALI-Push DIM : 9:1 ¦ Driver : integrato incluso : 10:1 ¦ Flusso luminoso nominale : 3275lm : 11:1 ¦ Flusso luminoso uscente : 1502lm : 12:1 ¦ Rendimento : 45 863% : 13:1 ¦ Peso : 14500Kg : 14:1 ¦ Grado di protezione : IP40 : 15:1 ¦ Dimensioni imballo cm : 14 x 141 x 14 : 16:1 |  | Lampada da sospensione: VIISI Panzeri by ArteInLuce™ | VIISI Panzeri: SPEDIZIONE GRATUITA. Scopri centinaia di altre lampade da SOSPENSIONE in PRONTA CONSEGNA by ArteInLuce™. Consegna in 2-3 giorni. | 2 | http://www.panzeri.it/media/FP/FP-Viisi.jpg¦http://www.panzeri.it/media/FFS/Panzeri_Viisi_gallery1.jpg¦http://www.panzeri.it/media/FFS/Panzeri_Viisi_gallery2.jpg¦http://www.panzeri.it/media/FFS/Panzeri_Viisi_gallery3.jpg¦http://www.panzeri.it/media/FFS/Panzeri_Viisi_gallery4.jpg¦http://www.panzeri.it/media/FFS/Panzeri_Viisi_gallery5.jpg¦http://www.panzeri.it/media/FFS/Panzeri_Viisi_gallery6.jpg | pic¦projects¦projects¦projects¦projects¦projects¦projects
panze_T02001.210.0102 | panzeri | terra | Viisi | Terra - Panzeri | Lampada a sospensione e da terra con sezione pentagonale in alluminio piegato e inciso. Sorgente luminosa composta da modulo LED e dimmerazione di serie DALI/PUSH DIM integrata nel corpo della lampada tramite driver ultra-flat di ultima generazione. Versione a sospensione disponibile in due lunghezze (120 e 210cm) a luce diretta. Disponibile versione a sospensione a luce indiretta, ideale per creare composizioni in combinazione con la versione a luce diretta. Disponibile versione da terra con base realizzata in metallo tagliato a laser, piegato, e verniciato. Finitura con vernice poliacrilica in bianco o nero. Ideale per uffici, zone living, e in composizione per arredare grandi spazi. Descrizione tecnica: Apparecchio di illuminazione da terra per installazione in ambienti interni, con emissione indiretta. Base di appoggio in lamiera decapata con verniciatura poliacrilica. Struttura in alluminio lavorato con verniciatura poliacrilica in colore bianco opaco o nero. Dissipatore in alluminio estruso anodizzato. Schermo diffusore in policarbonato estruso con finitura opalina. Pulsante per la regolazione dell'intensità luminosa. Fornito completo di cavo di alimentazione in PVC trasparente di lunghezza 2,3m (90,6") con spina. | 0 | 0 | 2-3 gg Italy, 5-6 days UE | Su ordinazione in 2-3 settimane | 1 | 15 | 8056732859371 | category : terra : 0:1 ¦ outdoor : no : 1:1 ¦ Potenza assorbita dal sistema : 44W : 2:1 ¦ Efficienza luminosa : 68 27lm-W : 3:1 ¦ Sorgente luminosa : LED : 4:1 ¦ Temperatura di colore : 3000K Ra maggiore di 80 : 5:1 ¦ Distribuzione luminosa : fascio diffuso : 6:1 ¦ Alimentazione : 220-240V AC : 7:1 ¦ Frequenza : 50-60Hz : 8:1 ¦ Elettrificazione : dimmerabile DALI-Push DIM : 9:1 ¦ Driver : integrato incluso : 10:1 ¦ Flusso luminoso nominale : 6550lm : 11:1 ¦ Flusso luminoso uscente : 3004lm : 12:1 ¦ Rendimento : 45 863% : 13:1 ¦ Peso : 69380Kg : 14:1 ¦ Grado di protezione : IP40 : 15:1 |  | Lampada da terra: VIISI Panzeri by ArteInLuce™ | VIISI Panzeri: SPEDIZIONE GRATUITA. Scopri centinaia di altre lampade da TERRA in PRONTA CONSEGNA by ArteInLuce™. Consegna in 2-3 giorni. | 2 | http://www.panzeri.it/media/FP/FP-Viisi.jpg¦http://www.panzeri.it/media/FFS/Panzeri_Viisi_gallery1.jpg¦http://www.panzeri.it/media/FFS/Panzeri_Viisi_gallery2.jpg¦http://www.panzeri.it/media/FFS/Panzeri_Viisi_gallery3.jpg¦http://www.panzeri.it/media/FFS/Panzeri_Viisi_gallery4.jpg¦http://www.panzeri.it/media/FFS/Panzeri_Viisi_gallery5.jpg¦http://www.panzeri.it/media/FFS/Panzeri_Viisi_gallery6.jpg | pic¦projects¦projects¦projects¦projects¦projects¦projects
panze_L04101.055.0000 | panzeri | sospensione | Viki | Sospensione - Panzeri | Lampade da soffitto e sospensioni in tessuto bielastico trattato con “Retard”. Descrizione tecnica: Apparecchio di illuminazione per installazione a sospensione in ambienti interni, con emissione diretta e indiretta. Struttura in lamiera decapata con verniciatura poliacrilica in colore bianco opaco. Telaio in tondino di acciaio saldato con verniciatura poliacrilica. Paralume in tessuto bielastico ignifugo bianco. Funi di sospensione in acciaio di lunghezza 2m (78,7"). Cavo di alimentazione in PVC trasparente di lunghezza 2,2m (86,6"). Rosone di alimentazione con staffa di fissaggio a soffitto in lamiera zincata e involucro in lamiera decapata tornita con verniciatura poliacrilica in colore bianco opaco. | 0 | 0 | 2-3 gg Italy, 5-6 days UE | Su ordinazione in 2-3 settimane | 1 | 15 | 8033229165733 | category : sospensione : 0:1 ¦ outdoor : no : 1:1 ¦ Potenza assorbita dal sistema : 2x max 53W : 2:1 ¦ Sorgente luminosa : LED retrofit - fluorescente compatta - alogena : 3:1 ¦ Sorgente luminosa a corredo : non inclusa : 4:1 ¦ Sorgenti compatibili : 2x LED retrofit bulb E27 L max 140mm - Ø max 65mm - 2x max 30W Superstar E27 - 2x max 53W E27 : 5:1 ¦ Distribuzione luminosa : fascio diffuso : 6:1 ¦ Alimentazione : 220-240V AC : 7:1 ¦ Frequenza : 50-60Hz : 8:1 ¦ Peso : 24310Kg : 9:1 ¦ Grado di protezione : IP20 : 10:1 |  | Lampada da sospensione: VIKI Panzeri by ArteInLuce™ | VIKI Panzeri: SPEDIZIONE GRATUITA. Scopri centinaia di altre lampade da SOSPENSIONE in PRONTA CONSEGNA by ArteInLuce™. Consegna in 2-3 giorni. | 2 | http://www.panzeri.it/media/FP/FP-Viki.jpg¦http://www.panzeri.it/media/FFS/Viki_soffitto.jpg¦http://www.panzeri.it/media/FFS/Viki-6.jpg¦http://www.panzeri.it/media/FFS/Viki-7.jpg¦http://www.panzeri.it/media/FFS/Viki-8.jpg¦http://www.panzeri.it/media/FFS/Viki-9.jpg | pic¦projects¦projects¦projects¦projects¦projects
panze_L07631.040.0000 | panzeri | sospensione | Willy | Sospensione - Panzeri | Sospensioni in vetro soffiato bianco satinato o decorato nero Ø 40cm, Ø 50cm e Ø 60cm con diffusore in lastra di vetro. Montature in grigio metallizzato. La versione Ø 60 è disponibile anche in alluminio bianco lucido o foglia oro. A richiesta foglia argento o foglia rame. Versione a sospensione Ø 100cm in polietilene con montatura grigia metallizzata e diffusore in lastra di vetro. Descrizione tecnica: Apparecchio di illuminazione per installazione a sospensione in ambienti interni, con emissione diretta. Struttura in lamiera decapata tornita con verniciatura poliacrilica in colore grigio metallizzato. Paralume in vetro soffiato decorato nero. Schermo diffusore in vetro sagomato acidato. Fune di sospensione in acciaio di lunghezza 2m (78,7"). Cavo di alimentazione in PVC trasparente di lunghezza 2,2m (86,6"). Rosone di alimentazione con staffa di fissaggio a soffitto in lamiera zincata e involucro in lamiera decapata con verniciatura poliacrilica in colore grigio metallizzato. | 0 | 0 | 2-3 gg Italy, 5-6 days UE | Su ordinazione in 2-3 settimane | 1 | 15 | 8033229161865 | category : sospensione : 0:1 ¦ outdoor : no : 1:1 ¦ Potenza assorbita dal sistema : max 150W : 2:1 ¦ Sorgente luminosa : LED retrofit - fluorescente compatta - alogena : 3:1 ¦ Sorgente luminosa a corredo : non inclusa : 4:1 ¦ Sorgenti compatibili : LED retrofit bulb E27 L max 120mm - Ø max 65mm - max 23W Micro Twist E27 - max 150W E27 : 5:1 ¦ Distribuzione luminosa : fascio diffuso : 6:1 ¦ Alimentazione : 220-240V AC : 7:1 ¦ Frequenza : 50-60Hz : 8:1 ¦ Peso : 39600Kg : 9:1 ¦ Grado di protezione : IP20 : 10:1 ¦ Dimensioni imballo cm : 47 x 30 x 45 : 11:1 |  | Lampada da sospensione: WILLY Panzeri by ArteInLuce™ | WILLY Panzeri: SPEDIZIONE GRATUITA. Scopri centinaia di altre lampade da SOSPENSIONE in PRONTA CONSEGNA by ArteInLuce™. Consegna in 2-3 giorni. | 2 | http://www.panzeri.it/media/FP/FP-Willy-glass.jpg¦http://www.panzeri.it/media/FFS/Willy.jpg¦http://www.panzeri.it/media/FFS/Willy-2.jpg¦http://www.panzeri.it/media/FFS/Willy-3.jpg¦http://www.panzeri.it/media/FFS/Willy-5.jpg¦http://www.panzeri.it/media/FFS/Willy-15.jpg | pic¦projects¦projects¦projects¦projects¦projects
panze_A07201.000.0101 | panzeri | parete | Ypsilon | Parete - Panzeri | Lampada a parete costituita da una barra in ottone. Luce indiretta emessa attraverso schermo in policarbonato semiopale. Fonte luminosa costituita da modulo LED. Potenza apparecchio da 13W e flusso luminoso dell’apparecchio pari a 1118lm. Struttura rifinita con vernice poliacrilica in colore bianco o nero oppure cromata. Due versioni disponibili:montatura incassata nel muro o montatura esterna. Nessun elemento di fissaggio a vista. Ideale per ambienti residenziali o moderne strutture hospitality. Descrizione tecnica: Apparecchio di illuminazione per installazione a parete in ambienti interni, con emissione indiretta. Basetta in lamiera decapata con verniciatura poliacrilica in colore bianco opaco o nero, oppure in acciaio inossidabile lucido. Struttura in ottone con verniciatura poliacrilica in colore bianco opaco o nero, oppure con cromatura galvanica. Schermo diffusore in policarbonato estruso con finitura opalina. | 0 | 0 | 2-3 gg Italy, 5-6 days UE | Su ordinazione in 2-3 settimane | 1 | 15 | 8056732850682 | category : parete : 0:1 ¦ outdoor : no : 1:1 ¦ Potenza assorbita dal sistema : 13W : 2:1 ¦ Efficienza luminosa : 86lm-W : 3:1 ¦ Sorgente luminosa : LED : 4:1 ¦ Temperatura di colore : 3000K Ra maggiore di 80 : 5:1 ¦ Distribuzione luminosa : fascio diffuso : 6:1 ¦ Alimentazione : 220-240V AC : 7:1 ¦ Frequenza : 50-60Hz : 8:1 ¦ Elettrificazione : ON-OFF : 9:1 ¦ Driver : integrato incluso : 10:1 ¦ Flusso luminoso nominale : 1460lm : 11:1 ¦ Flusso luminoso uscente : 1118lm : 12:1 ¦ Rendimento : 76 575% : 13:1 ¦ Peso : 10150Kg : 14:1 ¦ Grado di protezione : IP20 : 15:1 ¦ Costanza cromatica : SDCM 3 : 16:1 ¦ Dimensioni imballo cm : 10 x 84 x 7 : 17:1 |  | Lampada da parete: YPSILON Panzeri by ArteInLuce™ | YPSILON Panzeri: SPEDIZIONE GRATUITA. Scopri centinaia di altre lampade da PARETE in PRONTA CONSEGNA by ArteInLuce™. Consegna in 2-3 giorni. | 2 | http://www.panzeri.it/media/FP/FP-Ypsilon.jpg¦http://www.panzeri.it/media/FFS/Ypsilon.jpg¦http://www.panzeri.it/media/FFS/Ypsilon_slider.jpg¦http://www.panzeri.it/media/FFS/Ypsilon-2.jpg¦http://www.panzeri.it/media/FFS/Ypsilon-3.jpg¦http://www.panzeri.it/media/FFS/ypsilon-A7222OUTpag90.jpg | pic¦projects¦projects¦projects¦projects¦projects
panze_A03501.050.0101 | panzeri | parete | Zero | Parete - Panzeri | Lampade da parete/soffitto in metallo bianco, cromo e foglia oro complete di LED e driver. A richiesta foglia argento o foglia rame. Descrizione tecnica: Apparecchio di illuminazione per installazione a soffitto o parete in ambienti interni, con emissione indiretta. Struttura in lamiera decapata con verniciatura poliacrilica in colore bianco opaco o con rivestimento in foglia oro, oppure in acciaio inossidabile lucido. Riflettore in alluminio speculare. Fascia di copertura in ottone con verniciatura poliacrilica in colore bianco opaco, con rivestimento in foglia oro oppure con cromatura galvanica. Schermo diffusore in policarbonato estruso con finitura opalina. | 0 | 0 | 2-3 gg Italy, 5-6 days UE | Su ordinazione in 2-3 settimane | 1 | 15 | 8056732850361 | category : parete : 0:1 ¦ outdoor : no : 1:1 ¦ Potenza assorbita dal sistema : 11W : 2:1 ¦ Efficienza luminosa : 63 64lm-W : 3:1 ¦ Sorgente luminosa : LED : 4:1 ¦ Temperatura di colore : 3000K Ra maggiore di 80 : 5:1 ¦ Distribuzione luminosa : fascio diffuso : 6:1 ¦ Alimentazione : 220-240V AC : 7:1 ¦ Frequenza : 50-60Hz : 8:1 ¦ Elettrificazione : ON-OFF : 9:1 ¦ Driver : integrato incluso : 10:1 ¦ Flusso luminoso nominale : 1075lm : 11:1 ¦ Flusso luminoso uscente : 700lm : 12:1 ¦ Rendimento : 65 116% : 13:1 ¦ Peso : 13650Kg : 14:1 ¦ Grado di protezione : IP20 : 15:1 ¦ Dimensioni imballo cm : 10 x 84 x 7 : 16:1 |  | Lampada da parete: ZERO Panzeri by ArteInLuce™ | ZERO Panzeri: SPEDIZIONE GRATUITA. Scopri centinaia di altre lampade da PARETE in PRONTA CONSEGNA by ArteInLuce™. Consegna in 2-3 giorni. | 2 | http://www.panzeri.it/media/FP/FP-Zero.jpg¦http://www.panzeri.it/media/FFS/Zeroled-2 (1).jpg¦http://www.panzeri.it/media/FFS/Zeroled-2.jpg¦http://www.panzeri.it/media/FFS/Zeroled-5.jpg | pic¦projects¦projects¦projects