## Foglio1
Codart | Famiglia | Descr. articolo | Macro | Categoria | Installazione | Barcode | Descr. Famiglia | Prezzo | Codice_finitura | Finitura | Catalogo | Descrizione_marketing | Descrizione_Tecnica_IT | Sorgente_Luminosa | Attacco | Potenza | Codice_elettrificazione | Nota_Tecnica_IT
XM2038/39-380S PR | NOLITA | DIFFUSORE MICROPRISMATO BORDI LATERALI OPALE 3800MM | PROFILI | ACCESSORI FARETTO |  | 8056732855465 | PROFILI | 102.5 |  |  | ARCHITECTURAL |  | Schermo diffusore in policarbonato estruso microprismatico, di lunghezza 3800mm (149,6").
XP24646.100.0099 | GIANO | 246XP ESTRUSO mm1015 BIANCO+DIFFUSORI OPALI | PROFILI | profili gr stat1 | SOSPENSIONE/PARETE | 8050847800198 | PROFILI | 103 | 46 | bianco opaco/schermo opalino | ARCHITECTURAL | Sistema modulare in alluminio estruso disponibile in versione sospensione o parete. Sorgente luminosa composta da modulo LED a luce diretta e indiretta e driver ON/OFF con accensione separata o DALI/PUSH DIM integrato all’interno del profilo. Finitura con vernice poliacrilica in bianco o nero e finitura frontale del profilo liscia. Schermo in policarbonato estruso opale o microprismatico. Ideale per uffici, corridoi, scale. | Profilo componibile per installazione a sospensione o a parete in ambienti interni, con emissione diretta e indiretta. Struttura in alluminio estruso con verniciatura a polvere in colore bianco RAL 9003 o nero. Schermi diffusori in policarbonato estruso con finitura opalina. Moduli luminosi e alimentatore da ordinare separatamente. Schermo diffusore in policarbonato estruso microprismatico da ordinare separatamente. Accessori di collegamento, fissaggio, giunzione e chiusura da ordinare separatamente. | LED | LED | max 17W/m |  | Fornito completo di schermi diffusori
XP24648.100.0099 | GIANO | 246XP ESTRUSO mm1015 NERO+DIFFUSORI OPALI | PROFILI | profili gr stat1 | SOSPENSIONE/PARETE | 8050847800235 | PROFILI | 103 | 48 | nero/schermo opalino | ARCHITECTURAL | Sistema modulare in alluminio estruso disponibile in versione sospensione o parete. Sorgente luminosa composta da modulo LED a luce diretta e indiretta e driver ON/OFF con accensione separata o DALI/PUSH DIM integrato all’interno del profilo. Finitura con vernice poliacrilica in bianco o nero e finitura frontale del profilo liscia. Schermo in policarbonato estruso opale o microprismatico. Ideale per uffici, corridoi, scale. | Profilo componibile per installazione a sospensione o a parete in ambienti interni, con emissione diretta e indiretta. Struttura in alluminio estruso con verniciatura a polvere in colore bianco RAL 9003 o nero. Schermi diffusori in policarbonato estruso con finitura opalina. Moduli luminosi e alimentatore da ordinare separatamente. Schermo diffusore in policarbonato estruso microprismatico da ordinare separatamente. Accessori di collegamento, fissaggio, giunzione e chiusura da ordinare separatamente. | LED | LED | max 17W/m |  | Fornito completo di schermi diffusori
A06001.000.0101 | ACHEOS | ACHEOS PARETE BIANCO LED | INDOOR | PARETE | PARETE | 8033229165382 | INTERIOR | 186 | 01 | bianco opaco | DESIGN | Lampada da parete LED in metallo bianco. | Apparecchio di illuminazione per installazione a parete in ambienti interni, con emissione indiretta. Struttura in lamiera decapata con verniciatura poliacrilica in colore bianco opaco. Piastra di dissipazione in alluminio. Maschera di copertura in lamiera decapata con verniciatura poliacrilica. Schermo diffusore in vetro piano acidato. | LED | LED | 14W | ON-OFF
P03001.050.0000 | AGAVE | AGAVE PLAFONIERA.50 PETALI METALLO BIANCO | INDOOR | PLAFONIERA | SOFFITTO | 8033229168147 | INTERIOR | 963 | 01 | bianco opaco | DESIGN | Sospensioni e plafoniere con petali di metallo verniciati in bianco. A richiesta foglia oro, foglia argento o foglia rame. Diffusori in vetro satinato. | Apparecchio di illuminazione per installazione a soffitto in ambienti interni, con emissione diretta e indiretta. Staffa di fissaggio a soffitto in lamiera zincata. Struttura in lamiera decapata e tondino di acciaio con verniciatura poliacrilica. Schermo diffusore in tubo di vetro acidato. Paralume con elementi modulari in lamiera decapata con verniciatura poliacrilica in colore bianco opaco. Cavi di alimentazione in Teflon. | fluorescente compatta alogena | E27 | max 205W
L03001.050.0000 | AGAVE | AGAVE SOSP.TONDA.50 PETALI METALLO BIANCO | INDOOR | SOSPENSIONE | SOSPENSIONE | 8033229168086 | INTERIOR | 1611 | 01 | bianco opaco | DESIGN | Sospensioni e plafoniere con petali di metallo verniciati in bianco. A richiesta foglia oro, foglia argento o foglia rame. Diffusori in vetro satinato. | Apparecchio di illuminazione per installazione a sospensione in ambienti interni, con emissione diretta e indiretta. Struttura in lamiera decapata e tondino di acciaio con verniciatura poliacrilica. Schermo diffusore in tubo di vetro acidato. Paralume con elementi modulari in lamiera decapata con verniciatura poliacrilica in colore bianco opaco. Kit di sospensione con tige in acciaio con verniciatura poliacrilica. Cavi di alimentazione in Teflon. Rosone di alimentazione con piastra di fissaggio a soffitto in lamiera zincata e involucro in lamiera decapata tornita con verniciatura poliacrilica in colore bianco opaco. | LED retrofit fluorescente compatta alogena | E27 + GU10 | max 205W + 75W
L03001.070.0000 | AGAVE | AGAVE SOSP.TONDA.70 PETALI METALLO BIANCO | INDOOR | SOSPENSIONE | SOSPENSIONE | 8033229168093 | INTERIOR | 3042 | 01 | bianco opaco | DESIGN | Sospensioni e plafoniere con petali di metallo verniciati in bianco. A richiesta foglia oro, foglia argento o foglia rame. Diffusori in vetro satinato. | Apparecchio di illuminazione per installazione a sospensione in ambienti interni, con emissione diretta e indiretta. Struttura in lamiera decapata e tondino di acciaio con verniciatura poliacrilica. Schermo diffusore in tubo di vetro acidato. Paralume con elementi modulari in lamiera decapata con verniciatura poliacrilica in colore bianco opaco. Kit di sospensione con tige in acciaio con verniciatura poliacrilica. Cavi di alimentazione in Teflon. Rosone di alimentazione con piastra di fissaggio a soffitto in lamiera zincata e involucro in lamiera decapata tornita con verniciatura poliacrilica in colore bianco opaco. | LED retrofit fluorescente compatta alogena | E27 + GU10 | max 4x150W+75W
XGR1030-2 | INVISIBILI | INVISIBILI GESSO FISSO ROTONDO DOPPIO | INCASSI | FARETTO | INVISIBILE | 8033229163821 | INVISIBILI | 112 | 42 | gesso | ARCHITECTURAL | Incasso in gesso fisso. I prodotti sono venduti con alimentazione di serie GU10. Le elettrificazioni opzionali (XM2, XM5/350N, XM5/250 HO) e gli Optionals (XM6/350/12, XM6/250/10, XM6-20 D/P MULTI, XM6-25 D/P MULTI) sono forniti separatamente al prodotto e vanno perciò sostituiti a quelli di serie. | Apparecchio di illuminazione per installazione incassata a soffitto o parete in ambienti interni, per 2 sorgenti con emissione diretta. Struttura in gesso a scomparsa per l'incasso in cartongesso. Molle per l'aggancio della sorgenti luminose in acciaio inossidabile. Staffe per il fissaggio su cartongesso in lamiera microforata. Dimensione del foro di incasso: 250x140mm (9,8x5,5") | LED retrofit alogena | GU10 | 2x max 50W
L03001.090.0000 | AGAVE | AGAVE SOSP.TONDA.90 PETALI METALLO BIANCO | INDOOR | SOSPENSIONE | SOSPENSIONE | 8033229168109 | INTERIOR | 4648 | 01 | bianco opaco | DESIGN | Sospensioni e plafoniere con petali di metallo verniciati in bianco. A richiesta foglia oro, foglia argento o foglia rame. Diffusori in vetro satinato. | Apparecchio di illuminazione per installazione a sospensione in ambienti interni, con emissione diretta e indiretta. Struttura in lamiera decapata e tondino di acciaio con verniciatura poliacrilica. Schermo diffusore in tubo di vetro acidato. Paralume con elementi modulari in lamiera decapata con verniciatura poliacrilica in colore bianco opaco. Kit di sospensione con tige in acciaio con verniciatura poliacrilica. Cavi di alimentazione in Teflon. Rosone di alimentazione con piastra di fissaggio a soffitto in lamiera zincata e involucro in lamiera decapata tornita con verniciatura poliacrilica in colore bianco opaco. | LED retrofit fluorescente compatta alogena | E27 + GU10 | max 6x150W+75W
XG2038-60TRACK JOLLY | NOLITA | 2038 ESTRUSO mm591 SCHERMO FRAZIONABILE 100mm | PROFILI | profili gr stat1 | INCASSO | 8056732855069 | PROFILI | 124 | 01 | bianco opaco | ARCHITECTURAL | Sistema modulare LED, in alluminio estruso verniciato bianco disponibile in varie misure, da incasso a scomparsa totale (trimless), per applicazioni in verticale o orizzontale per cartongesso/laterizio. Per una corretta e facile installazione nel cartongesso sono disponibili farfalle micro regolabili opzionali. Doppi schermi: il primo monouso per rasatura, stuccatura e verniciatura, il secondo definitivo in policarbonato o microprismato. Completo di driver e LED con flussi luminosi superiori ad una lampadina fluorescente HO T5. Su richiesta le versioni con emergenza integrata. Predisporre, se necessari, eventuali appendimenti. | Profilo componibile per installazione incassata a soffitto o parete in ambienti interni, con emissione diretta. Struttura a scomparsa per l'incasso in cartongesso, in alluminio estruso con verniciatura a polvere in colore bianco RAL 9003. Molle per l'aggancio del riflettore in acciaio inossidabile. Riflettore in alluminio con verniciatura poliacrilica in colore bianco RAL 9003. Fornito completo di schermo monouso per rasatura, stuccatura e verniciatura della superficie di installazione. Moduli luminosi e alimentatore da ordinare separatamente. Schermo diffusore in policarbonato estruso con finitura opalina o microprismatico da ordinare separatamente. Accessori di fissaggio, giunzione e chiusura da ordinare separatamente. Dimensione del foro di incasso: 596x75mm (23,5x3") | LED | LED | max 46W/m |  | Fornito completo di schermo monouso + schermo diffusore
XG2039-60TRACK JOLLY | NOLITA | 2039 ESTRUSO mm591 SCHERMO FRAZIONABILE 100MM | PROFILI | profili gr stat1 | INCASSO | 8056732855274 | PROFILI | 124 | 01 | bianco opaco | ARCHITECTURAL | Sistema modulare LED, in alluminio estruso verniciato bianco disponibile in varie misure, da incasso con bordo (trim), per applicazioni in verticale o orizzontale per cartongesso/laterizio. Per una corretta e facile installazione nel cartongesso sono disponibili farfalle regolabili opzionali. Diffusori in policarbonato o microprismato. Completa di driver e LED con flussi luminosi superiori ad una lampadina fluorescente HO T5. Su richiesta le versioni con emergenza integrata. Predisporre, se necessari, eventuali appendimenti. | Profilo componibile per installazione incassata a soffitto o parete in ambienti interni, con emissione diretta. Struttura per l'incasso in cartongesso, in alluminio estruso con verniciatura a polvere in colore bianco RAL 9003. Molle per l'aggancio del riflettore in acciaio inossidabile. Riflettore in alluminio con verniciatura poliacrilica in colore bianco RAL 9003. Moduli luminosi e alimentatore da ordinare separatamente. Schermo diffusore in policarbonato estruso con finitura opalina o microprismatico da ordinare separatamente. Accessori di fissaggio, giunzione e chiusura da ordinare separatamente. Dimensione del foro di incasso: 596x75mm (23,5x3") | LED | LED | max 46W/m |  | Fornito completo di schermo diffusore
X02201.030.0112 | ALDECIMO | ALDECIMO PARETE A INCASSO BIANCO LED -BILEVEL | INDOOR | PARETE | INCASSO | 8056732859432 | INTERIOR | 441 | 01 | bianco opaco | DESIGN | Lampada ad incasso da parete a scomparsa in metallo con meccanismo di apertura e chiusura a pressione. Sorgente luminosa composta da modulo LED a luce indiretta e driver bi-level integrato nell’apparecchio per diminuire il consumo e il flusso luminoso in modalità di chiusura, per ottenere un perimetro luminoso. Finitura in vernice poliacrilica bianca. Ideale per camere da letto, living e per creare composizioni d’effetto su grandi pareti. | Apparecchio di illuminazione per installazione incassata a parete in ambienti interni, con emissione diretta e indiretta. Struttura a scomparsa per l'incasso in muratura o cartongesso, in lamiera decapata con verniciatura poliacrilica. Piastra di dissipazione in alluminio. Schermo diffusore in policarbonato sagomato con finitura opalina. Placca di chiusura in lamiera decapata con verniciatura poliacrilica in colore bianco opaco. Meccanismo di apertura e chiusura a pressione. Staffe per il fissaggio su cartongesso in lamiera decapata. Dimensione del foro di incasso: 295x295mm (11,6x11,6") | LED | LED | 25W | bilevel dimming
A09801.001.0106 | APP | APP 1.0 PARETE 17,5W 3000K BIANCO | INDOOR | PARETE | PARETE | 8056732851115 | INTERIOR | 223 | 01 | bianco opaco | DESIGN | Lampada da parete in profilato di alluminio estruso. Sorgente luminosa composta da 1 modulo LED o 2 moduli LED a tensione di rete (220V), rispettivamente con potenza 17W e 34W ed emissione di flusso luminoso di 1510 lm e 3020 lm. Modulo LED equipaggiato con speciale protezione da sovratensioni e coperchio di protezione trasparente. Dimmerazione possibile attraverso apposito variatore di luce (non incluso). Finitura con vernice poliacrilica bianca o spazzolato e verniciato color titanio. Fissaggio con grani laterali a scomparsa. Ideale per corridoi o uso residenziale. | Apparecchio di illuminazione per installazione a parete in ambienti interni, con emissione indiretta. Staffa di fissaggio a parete in alluminio pressofuso con verniciatura poliacrilica. Struttura in alluminio estruso con verniciatura poliacrilica in colore bianco opaco o titanio. | LED | LED | 17W | ON-OFF
A09830.001.0106 | APP | APP 1.0 PARETE 17,5W 3000K TITANIO | INDOOR | PARETE | PARETE | 8056732856585 | INTERIOR | 260 | 30 | titanio | DESIGN | Lampada da parete in profilato di alluminio estruso. Sorgente luminosa composta da 1 modulo LED o 2 moduli LED a tensione di rete (220V), rispettivamente con potenza 17W e 34W ed emissione di flusso luminoso di 1510 lm e 3020 lm. Modulo LED equipaggiato con speciale protezione da sovratensioni e coperchio di protezione trasparente. Dimmerazione possibile attraverso apposito variatore di luce (non incluso). Finitura con vernice poliacrilica bianca o spazzolato e verniciato color titanio. Fissaggio con grani laterali a scomparsa. Ideale per corridoi o uso residenziale. | Apparecchio di illuminazione per installazione a parete in ambienti interni, con emissione indiretta. Staffa di fissaggio a parete in alluminio pressofuso con verniciatura poliacrilica. Struttura in alluminio estruso con verniciatura poliacrilica in colore bianco opaco o titanio. | LED | LED | 17W | ON-OFF
XG2039-90TRACK | NOLITA | 2039 ESTRUSO mm891 SCHERMO | PROFILI | profili gr stat1 | INCASSO | 8056732853829 | PROFILI | 129 | 01 | bianco opaco | ARCHITECTURAL | Sistema modulare LED, in alluminio estruso verniciato bianco disponibile in varie misure, da incasso con bordo (trim), per applicazioni in verticale o orizzontale per cartongesso/laterizio. Per una corretta e facile installazione nel cartongesso sono disponibili farfalle regolabili opzionali. Diffusori in policarbonato o microprismato. Completa di driver e LED con flussi luminosi superiori ad una lampadina fluorescente HO T5. Su richiesta le versioni con emergenza integrata. Predisporre, se necessari, eventuali appendimenti. | Profilo componibile per installazione incassata a soffitto o parete in ambienti interni, con emissione diretta. Struttura per l'incasso in cartongesso, in alluminio estruso con verniciatura a polvere in colore bianco RAL 9003. Molle per l'aggancio del riflettore in acciaio inossidabile. Riflettore in alluminio con verniciatura poliacrilica in colore bianco RAL 9003. Moduli luminosi e alimentatore da ordinare separatamente. Schermo diffusore in policarbonato estruso con finitura opalina o microprismatico da ordinare separatamente. Accessori di fissaggio, giunzione e chiusura da ordinare separatamente. Dimensione del foro di incasso: 896x75mm (35,3x3") | LED | LED | max 46W/m |  | Fornito completo di schermo diffusore
A09801.002.0106 | APP | APP 2.0 PARETE 35W 3000K BIANCO | INDOOR | PARETE | PARETE | 8056732851146 | INTERIOR | 397 | 01 | bianco opaco | DESIGN | Lampada da parete in profilato di alluminio estruso. Sorgente luminosa composta da 1 modulo LED o 2 moduli LED a tensione di rete (220V), rispettivamente con potenza 17W e 34W ed emissione di flusso luminoso di 1510 lm e 3020 lm. Modulo LED equipaggiato con speciale protezione da sovratensioni e coperchio di protezione trasparente. Dimmerazione possibile attraverso apposito variatore di luce (non incluso). Finitura con vernice poliacrilica bianca o spazzolato e verniciato color titanio. Fissaggio con grani laterali a scomparsa. Ideale per corridoi o uso residenziale. | Apparecchio di illuminazione per installazione a parete in ambienti interni, con emissione indiretta. Staffa di fissaggio a parete in alluminio pressofuso con verniciatura poliacrilica. Struttura in alluminio estruso con verniciatura poliacrilica in colore bianco opaco o titanio. | LED | LED | 34W | ON-OFF
XG2045-300TRACK | CORNER | 2045 ESTRUSO mm3010+DIFFUSORE | PROFILI | profili gr stat1 | PERIMETRALE | 8056732858596 | PROFILI | 133 | 01 | bianco opaco | ARCHITECTURAL | Sistema modulare LED in alluminio estruso verniciato bianco, da incasso a scomparsa totale (trimless) per applicazioni in cartongesso. Oltre alla possibilità di installazione a parete e soffitto, in posizione orizzontale e verticale, si presta in modo particolare per installazioni perimetrali. Grazie alla riflessione della luce interna, il profilo non necessita di un diffusore in policarbonato. | Profilo componibile per installazione perimetrale a soffitto o parete in ambienti interni, con emissione diretta. Struttura a scomparsa per pannelli in cartongesso, in alluminio estruso con verniciatura a polvere in colore bianco RAL 9003. Schermo diffusore in policarbonato estruso con finitura opalina. Moduli luminosi e alimentatore da ordinare separatamente. Accessori di fissaggio, giunzione e chiusura da ordinare separatamente. | LED | LED | max 25W/m |  | Fornito completo di schermo diffusore
A09830.002.0106 | APP | APP 2.0 PARETE 35W 3000K TITANIO | INDOOR | PARETE | PARETE | 8056732856592 | INTERIOR | 465 | 30 | titanio | DESIGN | Lampada da parete in profilato di alluminio estruso. Sorgente luminosa composta da 1 modulo LED o 2 moduli LED a tensione di rete (220V), rispettivamente con potenza 17W e 34W ed emissione di flusso luminoso di 1510 lm e 3020 lm. Modulo LED equipaggiato con speciale protezione da sovratensioni e coperchio di protezione trasparente. Dimmerazione possibile attraverso apposito variatore di luce (non incluso). Finitura con vernice poliacrilica bianca o spazzolato e verniciato color titanio. Fissaggio con grani laterali a scomparsa. Ideale per corridoi o uso residenziale. | Apparecchio di illuminazione per installazione a parete in ambienti interni, con emissione indiretta. Staffa di fissaggio a parete in alluminio pressofuso con verniciatura poliacrilica. Struttura in alluminio estruso con verniciatura poliacrilica in colore bianco opaco o titanio. | LED | LED | 34W | ON-OFF
L05744.060.0102 | BLANCA | BLANCA SOSPENSIONE MARR MET A LED DIMMERABILE | INDOOR | SOSPENSIONE | SOSPENSIONE | 8056732851269 | INTERIOR | 968 | 44 | marrone metallizzato | DESIGN | Lampada a sospensione in alluminio tornito con diffusore in polimetilmetacrilato (PMMA) termoformato e fissato a incastro senza ausilio di viti. Sorgente luminosa a LED composta da 6 COB (versione Ø 60cm) o 6 strip (versione Ø 90cm). Entrambe le versioni con dimmerazione di serie DALI/PUSH DIM integrata nel rosone. Finitura calotta con vernice poliacrilica nelle finiture bianco lucido e marrone metallizzato. Cavo elettrico di alimentazione in tessuto rosso e 3 cavi di sospensione in acciaio con lunghezza regolabile. Ideale per uffici, zone living o zone studio. | Apparecchio di illuminazione per installazione a sospensione in ambienti interni, con emissione diretta e indiretta. Riflettore in alluminio tornito con verniciatura poliacrilica in colore bianco lucido o marrone metallizzato. Schermo diffusore in policarbonato stampato con finitura opalina. Funi di sospensione in acciaio di lunghezza 2m (78,7"). Cavo di alimentazione in PVC con rivestimento in tessuto rosso di lunghezza 2,2m (86,6"). Rosone di alimentazione con staffa di fissaggio a soffitto e involucro in lamiera decapata con verniciatura poliacrilica in colore bianco lucido o marrone metallizzato. | LED | LED | 68W | dimmable (DALI/Push DIM)
L05710.060.0102 | BLANCA | BLANCA SOSPENSIONE BCO LUCIDO A LED DIMMERABILE | INDOOR | SOSPENSIONE | SOSPENSIONE | 8056732850668 | INTERIOR | 1004 | 10 | bianco lucido | DESIGN | Lampada a sospensione in alluminio tornito con diffusore in polimetilmetacrilato (PMMA) termoformato e fissato a incastro senza ausilio di viti. Sorgente luminosa a LED composta da 6 COB (versione Ø 60cm) o 6 strip (versione Ø 90cm). Entrambe le versioni con dimmerazione di serie DALI/PUSH DIM integrata nel rosone. Finitura calotta con vernice poliacrilica nelle finiture bianco lucido e marrone metallizzato. Cavo elettrico di alimentazione in tessuto rosso e 3 cavi di sospensione in acciaio con lunghezza regolabile. Ideale per uffici, zone living o zone studio. | Apparecchio di illuminazione per installazione a sospensione in ambienti interni, con emissione diretta e indiretta. Riflettore in alluminio tornito con verniciatura poliacrilica in colore bianco lucido o marrone metallizzato. Schermo diffusore in policarbonato stampato con finitura opalina. Funi di sospensione in acciaio di lunghezza 2m (78,7"). Cavo di alimentazione in PVC con rivestimento in tessuto rosso di lunghezza 2,2m (86,6"). Rosone di alimentazione con staffa di fissaggio a soffitto e involucro in lamiera decapata con verniciatura poliacrilica in colore bianco lucido o marrone metallizzato. | LED | LED | 68W | dimmable (DALI/Push DIM)
XG2033-300TRACK | BROOKLYN | 2033 ESTRUSO mm3010+SCHERMO+DIFFUSORE | PROFILI | profili gr stat1 | INCASSO | 8033229160806 | PROFILI | 138 | 01 | bianco opaco | ARCHITECTURAL | Sistema modulare LED in alluminio estruso verniciato bianco sezionabile, da incasso a scomparsa totale (trimless), per applicazioni in verticale o orizzontale per cartongesso/laterizio. Doppi schermi: il primo monouso per rasatura, stuccatura e verniciatura, il secondo definitivo in policarbonato o microprismato. Per una corretta e facile installazione nel cartongesso sono disponibili farfalle micro regolabili opzionali, applicabili ogni 400mm ca. Moduli LED multipli da 500mm frazionabili ogni 125mm 3000K 8,5W 24V. Moduli LED da 125mm 3000K 2,1W 24V, completi di 2 cavetti per collegamento. Predisporre, se necessari, eventuali appendimenti. | Profilo componibile per installazione incassata a soffitto o parete in ambienti interni, con emissione diretta. Struttura a scomparsa per l'incasso in cartongesso, in alluminio estruso con verniciatura a polvere in colore bianco RAL 9003. Schermo diffusore in policarbonato estruso con finitura opalina. Fornito completo di schermo monouso per rasatura, stuccatura e verniciatura della superficie di installazione. Moduli luminosi e alimentatore da ordinare separatamente. Accessori di fissaggio, giunzione e chiusura da ordinare separatamente. Dimensione del foro di incasso: 3015x40mm (118,7x1,6") | LED | LED | max 46W/m |  | Fornito completo di schermo monouso + schermo diffusore
XG2034-300TRACK | BROOKLYN | 2034 ESTRUSO mm3010+DIFFUSORE | PROFILI | profili gr stat1 | INCASSO | 8056732852877 | PROFILI | 138 | 01 | bianco opaco | ARCHITECTURAL | Sistema modulare LED in alluminio estruso verniciato bianco sezionabile, da incasso con bordo (trim), per applicazioni in verticale o orizzontale per cartongesso/laterizio. Per una corretta e facile installazione nel cartongesso sono disponibili farfalle opzionali, applicabili ogni 400mm ca. Moduli LED multipli da 500mm frazionabili ogni 125mm 3000K 8,5W 24V. Moduli LED da 125mm 3000K 2,1W 24V, completi di 2 cavetti per collegamento. Predisporre, se necessari, eventuali appendimenti. | Profilo componibile per installazione incassata a soffitto o parete in ambienti interni, con emissione diretta. Struttura per l'incasso in cartongesso, in alluminio estruso con verniciatura a polvere in colore bianco RAL 9003. Schermo diffusore in policarbonato estruso con finitura opalina. Moduli luminosi e alimentatore da ordinare separatamente. Accessori di fissaggio, giunzione e chiusura da ordinare separatamente. Dimensione del foro di incasso: 3015x40mm (118,7x1,6") | LED | LED | max 46W/m |  | Fornito completo di schermo diffusore
XP2033-300TRACK | BROOKLYN | 2033XP ESTRUSO mm3025+DIFFUSORE | PROFILI | profili gr stat1 | SOSPENSIONE/SOFFITTO | 8056732852945 | PROFILI | 138 | 01 | bianco opaco | ARCHITECTURAL | Sistema modulare LED in alluminio estruso verniciato bianco (nero a richiesta) sezionabile, da parete/plafone o a sospensione. Moduli LED multipli da 500mm frazionabili ogni 125mm 3000K 8,5W 24V. Moduli LED da 125mm 3000K 2,1W 24V, completi di 2 cavetti per collegamento. | Profilo componibile per installazione a sospensione o a soffitto in ambienti interni, con emissione diretta. Struttura in alluminio estruso con verniciatura a polvere in colore bianco RAL 9003. Schermo diffusore in policarbonato estruso con finitura opalina. Moduli luminosi e alimentatore da ordinare separatamente. Accessori di collegamento, fissaggio, giunzione e chiusura da ordinare separatamente. | LED | LED | max 46W/m |  | Fornito completo di schermo diffusore
L05744.090.0102 | BLANCA | BLANCA SOSPENSIONE MARR MET A LED DIMMERABILE | INDOOR | SOSPENSIONE | SOSPENSIONE | 8056732853997 | INTERIOR | 1240 | 44 | marrone metallizzato | DESIGN | Lampada a sospensione in alluminio tornito con diffusore in polimetilmetacrilato (PMMA) termoformato e fissato a incastro senza ausilio di viti. Sorgente luminosa a LED composta da 6 COB (versione Ø 60cm) o 6 strip (versione Ø 90cm). Entrambe le versioni con dimmerazione di serie DALI/PUSH DIM integrata nel rosone. Finitura calotta con vernice poliacrilica nelle finiture bianco lucido e marrone metallizzato. Cavo elettrico di alimentazione in tessuto rosso e 3 cavi di sospensione in acciaio con lunghezza regolabile. Ideale per uffici, zone living o zone studio. | Apparecchio di illuminazione per installazione a sospensione in ambienti interni, con emissione diretta e indiretta. Riflettore in alluminio tornito con verniciatura poliacrilica in colore bianco lucido o marrone metallizzato. Schermo diffusore in policarbonato stampato con finitura opalina. Funi di sospensione in acciaio di lunghezza 2m (78,7"). Cavo di alimentazione in PVC con rivestimento in tessuto rosso di lunghezza 2,2m (86,6"). Rosone di alimentazione con staffa di fissaggio a soffitto e involucro in lamiera decapata con verniciatura poliacrilica in colore bianco lucido o marrone metallizzato. | LED | LED | 68W
XM2033-T150W | BROOKLYN | KIT ALIMENTAZIONE PLAF/PARETE ROSONE+DRIVER150W | PROFILI | profili gr stat1 | SOSPENSIONE/SOFFITTO | 8056732852983 | PROFILI | 140 |  |  | ARCHITECTURAL | Sistema modulare LED in alluminio estruso verniciato bianco sezionabile, da incasso a scomparsa totale (trimless), per applicazioni in verticale o orizzontale per cartongesso/laterizio. Doppi schermi: il primo monouso per rasatura, stuccatura e verniciatura, il secondo definitivo in policarbonato o microprismato. Per una corretta e facile installazione nel cartongesso sono disponibili farfalle micro regolabili opzionali, applicabili ogni 400mm ca. Moduli LED multipli da 500mm frazionabili ogni 125mm 3000K 8,5W 24V. Moduli LED da 125mm 3000K 2,1W 24V, completi di 2 cavetti per collegamento. Predisporre, se necessari, eventuali appendimenti. | Kit di alimentazione con rosone bianco e alimentatore 150W.
XG2033-300TRACK PR | BROOKLYN | 2033 ESTRUSO mm3010+SCHERMO+DIFF MICROPRISMATO BORDI LATERALI OPALE | PROFILI | profili gr stat1 | INCASSO | 8056732854833 | PROFILI | 147 | 01 | bianco opaco | ARCHITECTURAL | Sistema modulare LED in alluminio estruso verniciato bianco sezionabile, da incasso a scomparsa totale (trimless), per applicazioni in verticale o orizzontale per cartongesso/laterizio. Doppi schermi: il primo monouso per rasatura, stuccatura e verniciatura, il secondo definitivo in policarbonato o microprismato. Per una corretta e facile installazione nel cartongesso sono disponibili farfalle micro regolabili opzionali, applicabili ogni 400mm ca. Moduli LED multipli da 500mm frazionabili ogni 125mm 3000K 8,5W 24V. Moduli LED da 125mm 3000K 2,1W 24V, completi di 2 cavetti per collegamento. Predisporre, se necessari, eventuali appendimenti. | Profilo componibile per installazione incassata a soffitto o parete in ambienti interni, con emissione diretta. Struttura a scomparsa per l'incasso in cartongesso, in alluminio estruso con verniciatura a polvere in colore bianco RAL 9003. Schermo diffusore in policarbonato estruso microprismatico. Fornito completo di schermo monouso per rasatura, stuccatura e verniciatura della superficie di installazione. Moduli luminosi e alimentatore da ordinare separatamente. Accessori di fissaggio, giunzione e chiusura da ordinare separatamente. Dimensione del foro di incasso: 3015x40mm (118,7x1,6") | LED | LED | max 46W/m |  | Fornito completo di schermo monouso + schermo diffusore
XG2034-300TRACK PR | BROOKLYN | 2034 ESTRUSO mm3010+DIFF MICROPRISMATO BORDI LATERALE OPALE | PROFILI | profili gr stat1 | INCASSO | 8056732854871 | PROFILI | 147 | 01 | bianco opaco | ARCHITECTURAL | Sistema modulare LED in alluminio estruso verniciato bianco sezionabile, da incasso con bordo (trim), per applicazioni in verticale o orizzontale per cartongesso/laterizio. Per una corretta e facile installazione nel cartongesso sono disponibili farfalle opzionali, applicabili ogni 400mm ca. Moduli LED multipli da 500mm frazionabili ogni 125mm 3000K 8,5W 24V. Moduli LED da 125mm 3000K 2,1W 24V, completi di 2 cavetti per collegamento. Predisporre, se necessari, eventuali appendimenti. | Profilo componibile per installazione incassata a soffitto o parete in ambienti interni, con emissione diretta. Struttura per l'incasso in cartongesso, in alluminio estruso con verniciatura a polvere in colore bianco RAL 9003. Schermo diffusore in policarbonato estruso microprismatico. Moduli luminosi e alimentatore da ordinare separatamente. Accessori di fissaggio, giunzione e chiusura da ordinare separatamente. Dimensione del foro di incasso: 3015x40mm (118,7x1,6") | LED | LED | max 46W/m |  | Fornito completo di schermo diffusore
XP2033-300TRACK PR | BROOKLYN | 2033XP ESTRUSO mm3025+DIFF.MICROPRISMATO BORDI LATERALI OPALE | PROFILI | profili gr stat1 | SOSPENSIONE/SOFFITTO | 8056732855342 | PROFILI | 147 | 01 | bianco opaco | ARCHITECTURAL | Sistema modulare LED in alluminio estruso verniciato bianco (nero a richiesta) sezionabile, da parete/plafone o a sospensione. Moduli LED multipli da 500mm frazionabili ogni 125mm 3000K 8,5W 24V. Moduli LED da 125mm 3000K 2,1W 24V, completi di 2 cavetti per collegamento. | Profilo componibile per installazione a sospensione o a soffitto in ambienti interni, con emissione diretta. Struttura in alluminio estruso con verniciatura a polvere in colore bianco RAL 9003. Schermo diffusore in policarbonato estruso microprismatico. Moduli luminosi e alimentatore da ordinare separatamente. Accessori di collegamento, fissaggio, giunzione e chiusura da ordinare separatamente. | LED | LED | max 46W/m |  | Fornito completo di schermo diffusore
L05710.090.0102 | BLANCA | BLANCA SOSPENSIONE BCO LUCIDO A LED DIMMERABILE | INDOOR | SOSPENSIONE | SOSPENSIONE | 8056732853980 | INTERIOR | 1275 | 10 | bianco lucido | DESIGN | Lampada a sospensione in alluminio tornito con diffusore in polimetilmetacrilato (PMMA) termoformato e fissato a incastro senza ausilio di viti. Sorgente luminosa a LED composta da 6 COB (versione Ø 60cm) o 6 strip (versione Ø 90cm). Entrambe le versioni con dimmerazione di serie DALI/PUSH DIM integrata nel rosone. Finitura calotta con vernice poliacrilica nelle finiture bianco lucido e marrone metallizzato. Cavo elettrico di alimentazione in tessuto rosso e 3 cavi di sospensione in acciaio con lunghezza regolabile. Ideale per uffici, zone living o zone studio. | Apparecchio di illuminazione per installazione a sospensione in ambienti interni, con emissione diretta e indiretta. Riflettore in alluminio tornito con verniciatura poliacrilica in colore bianco lucido o marrone metallizzato. Schermo diffusore in policarbonato stampato con finitura opalina. Funi di sospensione in acciaio di lunghezza 2m (78,7"). Cavo di alimentazione in PVC con rivestimento in tessuto rosso di lunghezza 2,2m (86,6"). Rosone di alimentazione con staffa di fissaggio a soffitto e involucro in lamiera decapata con verniciatura poliacrilica in colore bianco lucido o marrone metallizzato. | LED | LED | 68W
A08412.000.0000 | BLISSY | BLISSY PARETE PAR.BIANCO | INDOOR | PARETE | PARETE | 8033229160585 | INTERIOR | 154 | 12 | grigio metallizzato/paralume bianco | DESIGN | Lampada da terra, da tavolo e da parete in grigio metallizzato o marrone metallizzato. Paralumi in avorio plissé oppure bianco. Schermi in vetro inclusi, eccetto nella versione terra. | Apparecchio di illuminazione per installazione a parete in ambienti interni, con emissione diretta e indiretta. Struttura in lamiera deapata con verniciatura poliacrilica in colore grigio metallizzato. Paralume in tessuto bianco. Schermi diffusori in vetro piano acidato. | LED retrofit alogena | E27 | max 53W
A08413.000.0000 | BLISSY | BLISSY PARETE PAR.PLISSE' | INDOOR | PARETE | PARETE | 8033229160592 | INTERIOR | 173 | 13 | grigio metallizzato/paralume plissé | DESIGN | Lampada da terra, da tavolo e da parete in grigio metallizzato o marrone metallizzato. Paralumi in avorio plissé oppure bianco. Schermi in vetro inclusi, eccetto nella versione terra. | Apparecchio di illuminazione per installazione a parete in ambienti interni, con emissione diretta e indiretta. Struttura in lamiera deapata con verniciatura poliacrilica in colore grigio metallizzato. Paralume in tessuto plissé colore avorio. Schermi diffusori in vetro piano acidato. | LED retrofit alogena | E27 | max 70W
C08412.030.0000 | BLISSY | BLISSY TAV. GR.MET.PAR.BIANCO | INDOOR | TAVOLO | TAVOLO | 8033229161407 | INTERIOR | 224 | 12 | grigio metallizzato/paralume bianco | DESIGN | Lampada da terra, da tavolo e da parete in grigio metallizzato o marrone metallizzato. Paralumi in avorio plissé oppure bianco. Schermi in vetro inclusi, eccetto nella versione terra. | Apparecchio di illuminazione da tavolo per installazione in ambienti interni, con emissione diretta e indiretta. Base di appoggio in lamiera decapata con verniciatura poliacrilica. Struttura in tubo di acciaio e tubo di ottone con verniciatura poliacrilica in colore grigio metallizzato o marrone metallizzato. Paralume in tessuto bianco oppure plissé colore avorio. Schermo diffusore in vetro piano acidato. Fornito completo di cavo di alimentazione in PVC trasparente di lunghezza 1,4m (55,1") con interruttore e spina. | LED retrofit fluorescente compatta alogena | E27 | max 53W
C08414.030.0000 | BLISSY | BLISSY TAVOLO MARR. P.BIANCO | INDOOR | TAVOLO | TAVOLO | 8033229161445 | INTERIOR | 224 | 14 | marrone metallizzato/paralume bianco | DESIGN | Lampada da terra, da tavolo e da parete in grigio metallizzato o marrone metallizzato. Paralumi in avorio plissé oppure bianco. Schermi in vetro inclusi, eccetto nella versione terra. | Apparecchio di illuminazione da tavolo per installazione in ambienti interni, con emissione diretta e indiretta. Base di appoggio in lamiera decapata con verniciatura poliacrilica. Struttura in tubo di acciaio e tubo di ottone con verniciatura poliacrilica in colore grigio metallizzato o marrone metallizzato. Paralume in tessuto bianco oppure plissé colore avorio. Schermo diffusore in vetro piano acidato. Fornito completo di cavo di alimentazione in PVC trasparente di lunghezza 1,4m (55,1") con interruttore e spina. | LED retrofit fluorescente compatta alogena | E27 | max 53W
C08413.030.0000 | BLISSY | BLISSY TAVOLO GR.MET.PAR.PLISSE | INDOOR | TAVOLO | TAVOLO | 8033229161414 | INTERIOR | 270 | 13 | grigio metallizzato/paralume plissé | DESIGN | Lampada da terra, da tavolo e da parete in grigio metallizzato o marrone metallizzato. Paralumi in avorio plissé oppure bianco. Schermi in vetro inclusi, eccetto nella versione terra. | Apparecchio di illuminazione da tavolo per installazione in ambienti interni, con emissione diretta e indiretta. Base di appoggio in lamiera decapata con verniciatura poliacrilica. Struttura in tubo di acciaio e tubo di ottone con verniciatura poliacrilica in colore grigio metallizzato o marrone metallizzato. Paralume in tessuto bianco oppure plissé colore avorio. Schermo diffusore in vetro piano acidato. Fornito completo di cavo di alimentazione in PVC trasparente di lunghezza 1,4m (55,1") con interruttore e spina. | LED retrofit fluorescente compatta alogena | E27 | max 53W
C08415.030.0000 | BLISSY | BLISSY TAVOLO MARR. P.PLISSE' | INDOOR | PARETE | TAVOLO | 8033229161452 | INTERIOR | 270 | 15 | marrone metallizzato/paralume plissé | DESIGN | Lampada da terra, da tavolo e da parete in grigio metallizzato o marrone metallizzato. Paralumi in avorio plissé oppure bianco. Schermi in vetro inclusi, eccetto nella versione terra. | Apparecchio di illuminazione da tavolo per installazione in ambienti interni, con emissione diretta e indiretta. Base di appoggio in lamiera decapata con verniciatura poliacrilica. Struttura in tubo di acciaio e tubo di ottone con verniciatura poliacrilica in colore grigio metallizzato o marrone metallizzato. Paralume in tessuto bianco oppure plissé colore avorio. Schermo diffusore in vetro piano acidato. Fornito completo di cavo di alimentazione in PVC trasparente di lunghezza 1,4m (55,1") con interruttore e spina. | LED retrofit fluorescente compatta alogena | E27 | max 53W
XGQ1210 LED | INVISIBILI | INVISIBILI GESSO FISSO C/VETRO LED | INCASSI | FARETTO | INVISIBILE | 8056732852761 | INVISIBILI | 154 | 42 | gesso | ARCHITECTURAL | Incasso in gesso fisso con vetro. | Apparecchio di illuminazione per installazione incassata a soffitto o parete in ambienti interni, con emissione indiretta. Struttura in gesso a scomparsa per l'incasso in muratura o cartongesso. Piastra di dissipazione in alluminio. Schermo diffusore in vetro piano sabbiato. Staffe di fissaggio in lamiera microforata. Cassaforma per l'incasso in muratura in lamiera zincata da ordinare separatamente. Dimensione del foro di incasso: 200x285mm (7,9x11,2") | LED | LED | 15W | ON-OFF
C08412.050.0000 | BLISSY | BLISSY TAV. GR.MET.PAR.BIANCO | INDOOR | TAVOLO | TAVOLO | 8033229161421 | INTERIOR | 348 | 12 | grigio metallizzato/paralume bianco | DESIGN | Lampada da terra, da tavolo e da parete in grigio metallizzato o marrone metallizzato. Paralumi in avorio plissé oppure bianco. Schermi in vetro inclusi, eccetto nella versione terra. | Apparecchio di illuminazione da tavolo per installazione in ambienti interni, con emissione diretta e indiretta. Base di appoggio in lamiera decapata con verniciatura poliacrilica. Struttura in tubo di acciaio e tubo di ottone con verniciatura poliacrilica in colore grigio metallizzato o marrone metallizzato. Paralume in tessuto bianco oppure plissé colore avorio. Schermo diffusore in vetro piano acidato. Fornito completo di cavo di alimentazione in PVC trasparente di lunghezza 1,4m (55,1") con interruttore e spina. | LED retrofit fluorescente compatta alogena | E27 | max 150W
XM2033-ST150W | BROOKLYN | KIT ALIMENTAZIONE SOSP ROSONE+DRIVER150W+CAVO | PROFILI | profili gr stat1 | SOSPENSIONE/SOFFITTO | 8056732852990 | PROFILI | 155 |  |  | ARCHITECTURAL | Sistema modulare LED in alluminio estruso verniciato bianco sezionabile, da incasso a scomparsa totale (trimless), per applicazioni in verticale o orizzontale per cartongesso/laterizio. Doppi schermi: il primo monouso per rasatura, stuccatura e verniciatura, il secondo definitivo in policarbonato o microprismato. Per una corretta e facile installazione nel cartongesso sono disponibili farfalle micro regolabili opzionali, applicabili ogni 400mm ca. Moduli LED multipli da 500mm frazionabili ogni 125mm 3000K 8,5W 24V. Moduli LED da 125mm 3000K 2,1W 24V, completi di 2 cavetti per collegamento. Predisporre, se necessari, eventuali appendimenti. | Kit di alimentazione con rosone bianco, alimentatore 150W, cavo di alimentazione di lunghezza 2,2m (86,6").
XGQ1034-1 BLA | INVISIBILI | INC.CORNICE GESSO -SCATOLA INTERNA NERA | INCASSI | FARETTO | INVISIBILE | 8033229165986 | INVISIBILI | 156 | 42 | gesso | ARCHITECTURAL | Incasso con cornice in gesso e faretto grigio metallizzato completamente orientabile. Scatola interna nera o bianca. | Apparecchio di illuminazione per installazione incassata a soffitto o parete in ambienti interni, con fascio orientabile. Cornice in gesso a scomparsa per l'incasso in cartongesso. Struttura in lamiera decapata con verniciatura poliacrilica in colore bianco opaco o nero. Anello di fissaggio della sorgente luminosa orientabile su due assi, in alluminio pressofuso con verniciatura poliacrilica in colore grigio metallizzato. Molla per l'aggancio della sorgente luminosa in acciaio inossidabile. Staffe per il fissaggio su cartongesso in lamiera microforata. Dimensione del foro di incasso: 208x208mm (8,2x8,2") | alogena | G53 | max 75W
XGQ1034-1 WHI | INVISIBILI | INC.CORNICE GESSO -SCATOLA INTERNA BIANCA | INCASSI | FARETTO | INVISIBILE | 8033229165856 | INVISIBILI | 156 | 42 | gesso | ARCHITECTURAL | Incasso con cornice in gesso e faretto grigio metallizzato completamente orientabile. Scatola interna nera o bianca. | Apparecchio di illuminazione per installazione incassata a soffitto o parete in ambienti interni, con fascio orientabile. Cornice in gesso a scomparsa per l'incasso in cartongesso. Struttura in lamiera decapata con verniciatura poliacrilica in colore bianco opaco o nero. Anello di fissaggio della sorgente luminosa orientabile su due assi, in alluminio pressofuso con verniciatura poliacrilica in colore grigio metallizzato. Molla per l'aggancio della sorgente luminosa in acciaio inossidabile. Staffe per il fissaggio su cartongesso in lamiera microforata. Dimensione del foro di incasso: 208x208mm (8,2x8,2") | alogena | G53 | max 75W
XGQ1034-1C BLA | INVISIBILI | INC.CORNICE GESSO SCATOLA INT NERA X CASSAFORMA | INCASSI | FARETTO | INVISIBILE | 8033229169847 | INVISIBILI | 156 | 42 | gesso | ARCHITECTURAL | Incasso con cornice in gesso e faretto grigio metallizzato completamente orientabile. Scatola interna nera o bianca. | Apparecchio di illuminazione per installazione incassata a soffitto o parete in ambienti interni, con fascio orientabile. Cornice in gesso a scomparsa per l'incasso in muratura. Struttura in lamiera decapata con verniciatura poliacrilica in colore bianco opaco o nero. Anello di fissaggio della sorgente luminosa orientabile su due assi, in alluminio pressofuso con verniciatura poliacrilica in colore grigio metallizzato. Molla per l'aggancio della sorgente luminosa in acciaio inossidabile. Staffe di fissaggio in lamiera microforata. Cassaforma per l'incasso in muratura in lamiera zincata da ordinare separatamente. | alogena | G53 | max 75W
XGQ1034-1C WHI | INVISIBILI | INC.CORNICE GESSO SCATOLA INT BCA X CASSAFORMA | INCASSI | FARETTO | INVISIBILE | 8033229169854 | INVISIBILI | 156 | 42 | gesso | ARCHITECTURAL | Incasso con cornice in gesso e faretto grigio metallizzato completamente orientabile. Scatola interna nera o bianca. | Apparecchio di illuminazione per installazione incassata a soffitto o parete in ambienti interni, con fascio orientabile. Cornice in gesso a scomparsa per l'incasso in muratura. Struttura in lamiera decapata con verniciatura poliacrilica in colore bianco opaco o nero. Anello di fissaggio della sorgente luminosa orientabile su due assi, in alluminio pressofuso con verniciatura poliacrilica in colore grigio metallizzato. Molla per l'aggancio della sorgente luminosa in acciaio inossidabile. Staffe di fissaggio in lamiera microforata. Cassaforma per l'incasso in muratura in lamiera zincata da ordinare separatamente. | alogena | G53 | max 75W
XG2038-120TRACK | NOLITA | 2038 ESTRUSO mm1191 SCHERMO | PROFILI | profili gr stat1 | INCASSO | 8056732853782 | PROFILI | 158 | 01 | bianco opaco | ARCHITECTURAL | Sistema modulare LED, in alluminio estruso verniciato bianco disponibile in varie misure, da incasso a scomparsa totale (trimless), per applicazioni in verticale o orizzontale per cartongesso/laterizio. Per una corretta e facile installazione nel cartongesso sono disponibili farfalle micro regolabili opzionali. Doppi schermi: il primo monouso per rasatura, stuccatura e verniciatura, il secondo definitivo in policarbonato o microprismato. Completo di driver e LED con flussi luminosi superiori ad una lampadina fluorescente HO T5. Su richiesta le versioni con emergenza integrata. Predisporre, se necessari, eventuali appendimenti. | Profilo componibile per installazione incassata a soffitto o parete in ambienti interni, con emissione diretta. Struttura a scomparsa per l'incasso in cartongesso, in alluminio estruso con verniciatura a polvere in colore bianco RAL 9003. Molle per l'aggancio del riflettore in acciaio inossidabile. Riflettore in alluminio con verniciatura poliacrilica in colore bianco RAL 9003. Fornito completo di schermo monouso per rasatura, stuccatura e verniciatura della superficie di installazione. Moduli luminosi e alimentatore da ordinare separatamente. Schermo diffusore in policarbonato estruso con finitura opalina o microprismatico da ordinare separatamente. Accessori di fissaggio, giunzione e chiusura da ordinare separatamente. Dimensione del foro di incasso: 1196x75mm (47,1x3") | LED | LED | max 46W/m |  | Fornito completo di schermo monouso + schermo diffusore
XG2039-120TRACK | NOLITA | 2039 ESTRUSO mm1191 SCHERMO | PROFILI | profili gr stat1 | INCASSO | 8056732853836 | PROFILI | 158 | 01 | bianco opaco | ARCHITECTURAL | Sistema modulare LED, in alluminio estruso verniciato bianco disponibile in varie misure, da incasso con bordo (trim), per applicazioni in verticale o orizzontale per cartongesso/laterizio. Per una corretta e facile installazione nel cartongesso sono disponibili farfalle regolabili opzionali. Diffusori in policarbonato o microprismato. Completa di driver e LED con flussi luminosi superiori ad una lampadina fluorescente HO T5. Su richiesta le versioni con emergenza integrata. Predisporre, se necessari, eventuali appendimenti. | Profilo componibile per installazione incassata a soffitto o parete in ambienti interni, con emissione diretta. Struttura per l'incasso in cartongesso, in alluminio estruso con verniciatura a polvere in colore bianco RAL 9003. Molle per l'aggancio del riflettore in acciaio inossidabile. Riflettore in alluminio con verniciatura poliacrilica in colore bianco RAL 9003. Moduli luminosi e alimentatore da ordinare separatamente. Schermo diffusore in policarbonato estruso con finitura opalina o microprismatico da ordinare separatamente. Accessori di fissaggio, giunzione e chiusura da ordinare separatamente. Dimensione del foro di incasso: 1196x75mm (47,1x3") | LED | LED | max 46W/m |  | Fornito completo di schermo diffusore
C08414.050.0000 | BLISSY | BLISSY TAVOLO MARR. P.BIANCO | INDOOR | TAVOLO | TAVOLO | 8033229161469 | INTERIOR | 348 | 14 | marrone metallizzato/paralume bianco | DESIGN | Lampada da terra, da tavolo e da parete in grigio metallizzato o marrone metallizzato. Paralumi in avorio plissé oppure bianco. Schermi in vetro inclusi, eccetto nella versione terra. | Apparecchio di illuminazione da tavolo per installazione in ambienti interni, con emissione diretta e indiretta. Base di appoggio in lamiera decapata con verniciatura poliacrilica. Struttura in tubo di acciaio e tubo di ottone con verniciatura poliacrilica in colore grigio metallizzato o marrone metallizzato. Paralume in tessuto bianco oppure plissé colore avorio. Schermo diffusore in vetro piano acidato. Fornito completo di cavo di alimentazione in PVC trasparente di lunghezza 1,4m (55,1") con interruttore e spina. | LED retrofit fluorescente compatta alogena | E27 | max 150W
C08413.050.0000 | BLISSY | BLISSY TAV. GR.MET.PAR.PLISSE' | INDOOR | TAVOLO | TAVOLO | 8033229161438 | INTERIOR | 442 | 13 | grigio metallizzato/paralume plissé | DESIGN | Lampada da terra, da tavolo e da parete in grigio metallizzato o marrone metallizzato. Paralumi in avorio plissé oppure bianco. Schermi in vetro inclusi, eccetto nella versione terra. | Apparecchio di illuminazione da tavolo per installazione in ambienti interni, con emissione diretta e indiretta. Base di appoggio in lamiera decapata con verniciatura poliacrilica. Struttura in tubo di acciaio e tubo di ottone con verniciatura poliacrilica in colore grigio metallizzato o marrone metallizzato. Paralume in tessuto bianco oppure plissé colore avorio. Schermo diffusore in vetro piano acidato. Fornito completo di cavo di alimentazione in PVC trasparente di lunghezza 1,4m (55,1") con interruttore e spina. | LED retrofit fluorescente compatta alogena | E27 | max 150W
C08415.050.0000 | BLISSY | BLISSY TAVOLO MARR. P.PLISSE' | INDOOR | TAVOLO | TAVOLO | 8033229161476 | INTERIOR | 442 | 15 | marrone metallizzato/paralume plissé | DESIGN | Lampada da terra, da tavolo e da parete in grigio metallizzato o marrone metallizzato. Paralumi in avorio plissé oppure bianco. Schermi in vetro inclusi, eccetto nella versione terra. | Apparecchio di illuminazione da tavolo per installazione in ambienti interni, con emissione diretta e indiretta. Base di appoggio in lamiera decapata con verniciatura poliacrilica. Struttura in tubo di acciaio e tubo di ottone con verniciatura poliacrilica in colore grigio metallizzato o marrone metallizzato. Paralume in tessuto bianco oppure plissé colore avorio. Schermo diffusore in vetro piano acidato. Fornito completo di cavo di alimentazione in PVC trasparente di lunghezza 1,4m (55,1") con interruttore e spina. | LED retrofit fluorescente compatta alogena | E27 | max 150W
T08412.000.0000 | BLISSY | BLISSY TERRA GR.MET. P.BIANCO | INDOOR | TERRA | TERRA | 8033229163609 | INTERIOR | 521 | 12 | grigio metallizzato/paralume bianco | DESIGN | Lampada da terra, da tavolo e da parete in grigio metallizzato o marrone metallizzato. Paralumi in avorio plissé oppure bianco. Schermi in vetro inclusi, eccetto nella versione terra. | Apparecchio di illuminazione da terra per installazione in ambienti interni, con emissione diretta e indiretta. Base di appoggio in lamiera decapata con verniciatura poliacrilica. Struttura in tubo di acciaio e tubo di ottone con verniciatura poliacrilica in colore grigio metallizzato o marrone metallizzato. Paralume in tessuto bianco oppure plissé colore avorio. Fornito completo di cavo di alimentazione in PVC trasparente di lunghezza 2,6m (102,4") con interruttore e spina. | LED retrofit alogena | E27 | max 150W
T08414.000.0000 | BLISSY | BLISSY TERRA MARR. P.BIANCO | INDOOR | TERRA | TERRA | 8033229163814 | INTERIOR | 521 | 14 | marrone metallizzato/paralume bianco | DESIGN | Lampada da terra, da tavolo e da parete in grigio metallizzato o marrone metallizzato. Paralumi in avorio plissé oppure bianco. Schermi in vetro inclusi, eccetto nella versione terra. | Apparecchio di illuminazione da terra per installazione in ambienti interni, con emissione diretta e indiretta. Base di appoggio in lamiera decapata con verniciatura poliacrilica. Struttura in tubo di acciaio e tubo di ottone con verniciatura poliacrilica in colore grigio metallizzato o marrone metallizzato. Paralume in tessuto bianco oppure plissé colore avorio. Fornito completo di cavo di alimentazione in PVC trasparente di lunghezza 2,6m (102,4") con interruttore e spina. | LED retrofit alogena | E27 | max 150W
T08413.000.0000 | BLISSY | BLISSY TERRA GR.MET. P.PLISSE' | INDOOR | TERRA | TERRA | 8033229163807 | INTERIOR | 613 | 13 | grigio metallizzato/paralume plissé | DESIGN | Lampada da terra, da tavolo e da parete in grigio metallizzato o marrone metallizzato. Paralumi in avorio plissé oppure bianco. Schermi in vetro inclusi, eccetto nella versione terra. | Apparecchio di illuminazione da terra per installazione in ambienti interni, con emissione diretta e indiretta. Base di appoggio in lamiera decapata con verniciatura poliacrilica. Struttura in tubo di acciaio e tubo di ottone con verniciatura poliacrilica in colore grigio metallizzato o marrone metallizzato. Paralume in tessuto bianco oppure plissé colore avorio. Fornito completo di cavo di alimentazione in PVC trasparente di lunghezza 2,6m (102,4") con interruttore e spina. | LED retrofit alogena | E27 | max 150W
XG2044-200TRACK | MANHATTAN | 2044 ESTRUSO mm1920+SUPPORTO LED+DIFFUSORE | PROFILI | profili gr stat1 | INCASSO | 8056732853621 | PROFILI | 164 | 01 | bianco opaco | ARCHITECTURAL | Profilo in alluminio estruso verniciato bianco compreso supporto LED in alluminio estruso e policarbonato. | Profilo componibile per installazione incassata a soffitto o parete in ambienti interni, con emissione indiretta. Struttura a scomparsa per l'incasso in cartongesso, in alluminio estruso con verniciatura a polvere in colore bianco RAL 9003. Dissipatore in alluminio estruso. Schermo diffusore in policarbonato estruso con finitura opalina. Moduli luminosi e alimentatore da ordinare separatamente. Accessori di fissaggio, giunzione e chiusura da ordinare separatamente. Dimensione del foro di incasso: 1925x58mm (75,8x2,3") | LED | LED | max 35W/m |  | Fornito completo di supporto per LED + schermo diffusore
T08415.000.0000 | BLISSY | BLISSY TERRA MARR. P.PLISSE' | INDOOR | TERRA | TERRA | 8033229163692 | INTERIOR | 613 | 15 | marrone metallizzato/paralume plissé | DESIGN | Lampada da terra, da tavolo e da parete in grigio metallizzato o marrone metallizzato. Paralumi in avorio plissé oppure bianco. Schermi in vetro inclusi, eccetto nella versione terra. | Apparecchio di illuminazione da terra per installazione in ambienti interni, con emissione diretta e indiretta. Base di appoggio in lamiera decapata con verniciatura poliacrilica. Struttura in tubo di acciaio e tubo di ottone con verniciatura poliacrilica in colore grigio metallizzato o marrone metallizzato. Paralume in tessuto bianco oppure plissé colore avorio. Fornito completo di cavo di alimentazione in PVC trasparente di lunghezza 2,6m (102,4") con interruttore e spina. | LED retrofit alogena | E27 | max 150W
L23301.100.0101 | BROOKLYN LINE | BROOKLYN LINE SOSP LED ALL ESTRUSO BCO INCL RIFL SCHERMO | INDOOR | SOSPENSIONE | SOSPENSIONE | 8056732850484 | INTERIOR | 284 | 01 | bianco opaco | DESIGN | Sospensione a LED in alluminio estruso verniciato bianco, nero con riflettore e schermo. | Apparecchio di illuminazione per installazione a sospensione in ambienti interni, con emissione diretta. Struttura in alluminio estruso con verniciatura a polvere in colore bianco RAL 9003. Riflettore in alluminio estruso con verniciatura a polvere. Schermo diffusore in policarbonato estruso con finitura opalina. Testate di chiusura in alluminio con verniciatura poliacrilica. Kit di sospensione con dispositivi di regolazione rapida e funi in acciaio di lunghezza 2m (78,7"). Cavo di alimentazione in PVC trasparente di lunghezza 2,2m (86,6"). Rosone di alimentazione con staffa di fissaggio a soffitto e involucro in lamiera decapata con verniciatura poliacrilica in colore bianco RAL 9003. | LED | LED | 20W | ON-OFF
L23302.100.0101 | BROOKLYN LINE | BROOKLYN LINE SOSP LED ALL ESTRUSO NERO INCL RIFL SCHERMO | INDOOR | SOSPENSIONE | SOSPENSIONE | 8056732856653 | INTERIOR | 284 | 02 | nero | DESIGN | Sospensione a LED in alluminio estruso verniciato bianco, nero con riflettore e schermo. | Apparecchio di illuminazione per installazione a sospensione in ambienti interni, con emissione diretta. Struttura in alluminio estruso con verniciatura a polvere in colore bianco RAL 9003. Riflettore in alluminio estruso con verniciatura a polvere. Schermo diffusore in policarbonato estruso con finitura opalina. Testate di chiusura in alluminio con verniciatura poliacrilica. Kit di sospensione con dispositivi di regolazione rapida e funi in acciaio di lunghezza 2m (78,7"). Cavo di alimentazione in PVC trasparente di lunghezza 2,2m (86,6"). Rosone di alimentazione con staffa di fissaggio a soffitto e involucro in lamiera decapata con verniciatura poliacrilica in colore bianco RAL 9003. | LED | LED | 20W | ON-OFF
L23301.150.0101 | BROOKLYN LINE | BROOKLYN LINE SOSP LED ALL ESTRUSO BCO INCL RIFL SCHERMO | INDOOR | SOSPENSIONE | SOSPENSIONE | 8056732850491 | INTERIOR | 368 | 01 | bianco opaco | DESIGN | Sospensione a LED in alluminio estruso verniciato bianco, nero con riflettore e schermo. | Apparecchio di illuminazione per installazione a sospensione in ambienti interni, con emissione diretta. Struttura in alluminio estruso con verniciatura a polvere in colore bianco RAL 9003. Riflettore in alluminio estruso con verniciatura a polvere. Schermo diffusore in policarbonato estruso con finitura opalina. Testate di chiusura in alluminio con verniciatura poliacrilica. Kit di sospensione con dispositivi di regolazione rapida e funi in acciaio di lunghezza 2m (78,7"). Cavo di alimentazione in PVC trasparente di lunghezza 2,2m (86,6"). Rosone di alimentazione con staffa di fissaggio a soffitto e involucro in lamiera decapata con verniciatura poliacrilica in colore bianco RAL 9003. | LED | LED | 29W | ON-OFF
L23302.150.0101 | BROOKLYN LINE | BROOKLYN LINE SOSP LED ALL ESTRUSO NERO INCL RIFL SCHERMO | INDOOR | SOSPENSIONE | SOSPENSIONE | 8056732856646 | INTERIOR | 368 | 02 | nero | DESIGN | Sospensione a LED in alluminio estruso verniciato bianco, nero con riflettore e schermo. | Apparecchio di illuminazione per installazione a sospensione in ambienti interni, con emissione diretta. Struttura in alluminio estruso con verniciatura a polvere in colore bianco RAL 9003. Riflettore in alluminio estruso con verniciatura a polvere. Schermo diffusore in policarbonato estruso con finitura opalina. Testate di chiusura in alluminio con verniciatura poliacrilica. Kit di sospensione con dispositivi di regolazione rapida e funi in acciaio di lunghezza 2m (78,7"). Cavo di alimentazione in PVC trasparente di lunghezza 2,2m (86,6"). Rosone di alimentazione con staffa di fissaggio a soffitto e involucro in lamiera decapata con verniciatura poliacrilica in colore bianco RAL 9003. | LED | LED | 29W | ON-OFF
XGQ1015 | INVISIBILI | INVISIBILI GESSO FISSO RETTANGOLARE | INCASSI | FARETTO | INVISIBILE | 8033229164088 | INVISIBILI | 166 | 42 | gesso | ARCHITECTURAL | Incasso in gesso fisso. I prodotti sono venduti con alimentazione di serie GU10. Le elettrificazioni opzionali (XM2, XM5/350N, XM5/250 HO) e gli Optionals (XM6/350/12, XM6/250/10, XM6-20 D/P MULTI, XM6-25 D/P MULTI) sono forniti separatamente al prodotto e vanno perciò sostituiti a quelli di serie. | Apparecchio di illuminazione per installazione incassata a parete in ambienti interni, con emissione diretta. Struttura in gesso a scomparsa per l'incasso in muratura o cartongesso. Molla per l'aggancio della sorgente luminosa in acciaio inossidabile. Staffe di fissaggio in lamiera microforata. Cassaforma per l'incasso in muratura in lamiera zincata da ordinare separatamente. Dimensione del foro di incasso: 90x430mm (3,5x16,9") | LED retrofit alogena | GU10 | max 50W
L23101.180.0102 | BROOKLYN ROUND | BROOKLYN ROUND SOSP 180° Ø100 BIANCA LED DALI/PUSH DIM | INDOOR | SOSPENSIONE | SOSPENSIONE | 8056732859746 | INTERIOR | 567 | 01 | bianco opaco | DESIGN | Sistema modulare in alluminio estruso sottoposto a curvatura con raggio 500mm e 1000mm disponibile in versione sospensione, plafone/parete e incasso a scomparsa, per creare anelli o composizioni miste di linee e curve su soffitto o parete. Sorgente luminosa composta da modulo LED a luce diretta e dimmerazione inserita nel rosone o in remoto. Finitura con vernice poliacrilica in bianco o nero e finitura laterale del profilo a coste. Schermo in policarbonato opale estruso e curvato. Ideale per uffici, hall, zone living, grandi spazi. | Apparecchio di illuminazione per installazione a sospensione in ambienti interni, con emissione diretta. Struttura in alluminio estruso curvato con verniciatura a polvere in colore bianco RAL 9003. Schermo diffusore in policarbonato estruso con finitura opalina. Testate di chiusura in lamiera zincata con verniciatura poliacrilica. Kit di sospensione con dispositivi di regolazione rapida e funi in acciaio di lunghezza 2m (78,7"). Cavo di alimentazione in PVC trasparente di lunghezza 2,2m (86,6"). Rosone di alimentazione con staffa di fissaggio a soffitto e involucro in lamiera decapata con verniciatura poliacrilica in colore bianco RAL 9003. | LED | LED | 29W | dimmable (DALI/Push DIM)
P23101.180.0102 | BROOKLYN ROUND | BROOKLYN ROUND PLAF 180° Ø100 BIANCA LED DALI/PUSH DIM | INDOOR | PLAFONIERE | SOFFITTO/PARETE | 8050847800761 | INTERIOR | 567 | 01 | bianco opaco | DESIGN | Sistema modulare in alluminio estruso sottoposto a curvatura con raggio 500mm e 1000mm disponibile in versione sospensione, plafone/parete e incasso a scomparsa, per creare anelli o composizioni miste di linee e curve su soffitto o parete. Sorgente luminosa composta da modulo LED a luce diretta e dimmerazione inserita nel rosone o in remoto. Finitura con vernice poliacrilica in bianco o nero e finitura laterale del profilo a coste. Schermo in policarbonato opale estruso e curvato. Ideale per uffici, hall, zone living, grandi spazi. | Apparecchio di illuminazione per installazione a soffitto o parete in ambienti interni, con emissione diretta. Struttura in alluminio estruso curvato con verniciatura a polvere in colore bianco RAL 9003. Schermo diffusore in policarbonato estruso con finitura opalina. Testate di chiusura in lamiera zincata con verniciatura poliacrilica. Distanziatori per il fissaggio a soffitto in ottone tornito con verniciatura poliacrilica. | LED | LED | 29W | dimmable (DALI/Push DIM)
L23102.180.0102 | BROOKLYN ROUND | BROOKLYN ROUND SOSP 180° Ø100 NERO LED DALI/PUSH DIM | INDOOR | SOSPENSIONE | SOSPENSIONE | 8050847800723 | INTERIOR | 652 | 02 | nero | DESIGN | Sistema modulare in alluminio estruso sottoposto a curvatura con raggio 500mm e 1000mm disponibile in versione sospensione, plafone/parete e incasso a scomparsa, per creare anelli o composizioni miste di linee e curve su soffitto o parete. Sorgente luminosa composta da modulo LED a luce diretta e dimmerazione inserita nel rosone o in remoto. Finitura con vernice poliacrilica in bianco o nero e finitura laterale del profilo a coste. Schermo in policarbonato opale estruso e curvato. Ideale per uffici, hall, zone living, grandi spazi. | Apparecchio di illuminazione per installazione a sospensione in ambienti interni, con emissione diretta. Struttura in alluminio estruso curvato con verniciatura a polvere in colore bianco RAL 9003. Schermo diffusore in policarbonato estruso con finitura opalina. Testate di chiusura in lamiera zincata con verniciatura poliacrilica. Kit di sospensione con dispositivi di regolazione rapida e funi in acciaio di lunghezza 2m (78,7"). Cavo di alimentazione in PVC trasparente di lunghezza 2,2m (86,6"). Rosone di alimentazione con staffa di fissaggio a soffitto e involucro in lamiera decapata con verniciatura poliacrilica in colore bianco RAL 9003. | LED | LED | 29W | dimmable (DALI/Push DIM)
P23102.180.0102 | BROOKLYN ROUND | BROOKLYN ROUND PLAF 180° Ø100 NERA LED DALI/PUSH DIM | INDOOR | PLAFONIERE | SOFFITTO/PARETE | 8050847800808 | INTERIOR | 652 | 02 | nero | DESIGN | Sistema modulare in alluminio estruso sottoposto a curvatura con raggio 500mm e 1000mm disponibile in versione sospensione, plafone/parete e incasso a scomparsa, per creare anelli o composizioni miste di linee e curve su soffitto o parete. Sorgente luminosa composta da modulo LED a luce diretta e dimmerazione inserita nel rosone o in remoto. Finitura con vernice poliacrilica in bianco o nero e finitura laterale del profilo a coste. Schermo in policarbonato opale estruso e curvato. Ideale per uffici, hall, zone living, grandi spazi. | Apparecchio di illuminazione per installazione a soffitto o parete in ambienti interni, con emissione diretta. Struttura in alluminio estruso curvato con verniciatura a polvere in colore bianco RAL 9003. Schermo diffusore in policarbonato estruso con finitura opalina. Testate di chiusura in lamiera zincata con verniciatura poliacrilica. Distanziatori per il fissaggio a soffitto in ottone tornito con verniciatura poliacrilica. | LED | LED | 29W | dimmable (DALI/Push DIM)
L23101.360.0102 | BROOKLYN ROUND | BROOKLYN ROUND SOSP 360° Ø100 BIANCA LED DALI/PUSH DIM | INDOOR | SOSPENSIONE | SOSPENSIONE | 8056732859722 | INTERIOR | 1045 | 01 | bianco opaco | DESIGN | Sistema modulare in alluminio estruso sottoposto a curvatura con raggio 500mm e 1000mm disponibile in versione sospensione, plafone/parete e incasso a scomparsa, per creare anelli o composizioni miste di linee e curve su soffitto o parete. Sorgente luminosa composta da modulo LED a luce diretta e dimmerazione inserita nel rosone o in remoto. Finitura con vernice poliacrilica in bianco o nero e finitura laterale del profilo a coste. Schermo in policarbonato opale estruso e curvato. Ideale per uffici, hall, zone living, grandi spazi. | Apparecchio di illuminazione per installazione a sospensione in ambienti interni, con emissione diretta. Struttura in alluminio estruso curvato con verniciatura a polvere in colore bianco RAL 9003. Schermo diffusore in policarbonato estruso con finitura opalina. Kit di sospensione con dispositivi di regolazione rapida e funi in acciaio di lunghezza 2m (78,7"). Cavo di alimentazione in PVC trasparente di lunghezza 2,2m (86,6"). Rosone di alimentazione con staffa di fissaggio a soffitto e involucro in lamiera decapata con verniciatura poliacrilica in colore bianco RAL 9003. | LED | LED | 53W | dimmable (DALI/Push DIM)
P23101.360.0102 | BROOKLYN ROUND | BROOKLYN ROUND PLAF 360° Ø100 BIANCA LED DALI/PUSH DIM | INDOOR | PLAFONIERE | SOFFITTO/PARETE | 8050847800754 | INTERIOR | 1045 | 01 | bianco opaco | DESIGN | Sistema modulare in alluminio estruso sottoposto a curvatura con raggio 500mm e 1000mm disponibile in versione sospensione, plafone/parete e incasso a scomparsa, per creare anelli o composizioni miste di linee e curve su soffitto o parete. Sorgente luminosa composta da modulo LED a luce diretta e dimmerazione inserita nel rosone o in remoto. Finitura con vernice poliacrilica in bianco o nero e finitura laterale del profilo a coste. Schermo in policarbonato opale estruso e curvato. Ideale per uffici, hall, zone living, grandi spazi. | Apparecchio di illuminazione per installazione a soffitto o parete in ambienti interni, con emissione diretta. Struttura in alluminio estruso curvato con verniciatura a polvere in colore bianco RAL 9003. Schermo diffusore in policarbonato estruso con finitura opalina. Distanziatori per il fissaggio a soffitto in ottone tornito con verniciatura poliacrilica. | LED | LED | 53W | dimmable (DALI/Push DIM)
XG23101.090.0099 | BROOKLYN ROUND | 231 ESTRUSO 90° Ø100 PROTEZIONE MONOUSO INCL | PROFILI | profili gr stat1 | INCASSO | 8050847800051 | PROFILI | 173 | 01 | bianco opaco | ARCHITECTURAL | Sistema modulare in alluminio estruso sottoposto a curvatura con raggio 500mm e 1000mm disponibile in versione sospensione, plafone/parete e incasso a scomparsa, per creare anelli o composizioni miste di linee e curve su soffitto o parete. Sorgente luminosa composta da modulo LED a luce diretta e dimmerazione inserita nel rosone o in remoto. Finitura con vernice poliacrilica in bianco o nero e finitura laterale del profilo a coste. Schermo in policarbonato opale estruso e curvato. Ideale per uffici, hall, zone living, grandi spazi. | Profilo componibile per installazione incassata a soffitto o parete in ambienti interni, con emissione diretta. Struttura a scomparsa per l'incasso in cartongesso, in alluminio estruso curvato con verniciatura a polvere in colore bianco RAL 9003. Schermo diffusore in policarbonato estruso con finitura opalina. Fornito completo di schermo monouso per rasatura, stuccatura e verniciatura della superficie di installazione. Fornito completo di farfalle di fissaggio. Moduli luminosi e alimentatore da ordinare separatamente. Accessori di giunzione e chiusura da ordinare separatamente. Dimensione del foro di incasso: Ø esterno 1005mm (39,6") / Ø interno 926mm (36,5") | LED | LED | max 13,2W |  | Fornito completo di schermo monouso + schermo diffusore
L23102.360.0102 | BROOKLYN ROUND | BROOKLYN ROUND SOSP 360° Ø100 NERO LED DALI/PUSH DIM | INDOOR | SOSPENSIONE | SOSPENSIONE | 8050847800716 | INTERIOR | 1202 | 02 | nero | DESIGN | Sistema modulare in alluminio estruso sottoposto a curvatura con raggio 500mm e 1000mm disponibile in versione sospensione, plafone/parete e incasso a scomparsa, per creare anelli o composizioni miste di linee e curve su soffitto o parete. Sorgente luminosa composta da modulo LED a luce diretta e dimmerazione inserita nel rosone o in remoto. Finitura con vernice poliacrilica in bianco o nero e finitura laterale del profilo a coste. Schermo in policarbonato opale estruso e curvato. Ideale per uffici, hall, zone living, grandi spazi. | Apparecchio di illuminazione per installazione a sospensione in ambienti interni, con emissione diretta. Struttura in alluminio estruso curvato con verniciatura a polvere in colore bianco RAL 9003. Schermo diffusore in policarbonato estruso con finitura opalina. Kit di sospensione con dispositivi di regolazione rapida e funi in acciaio di lunghezza 2m (78,7"). Cavo di alimentazione in PVC trasparente di lunghezza 2,2m (86,6"). Rosone di alimentazione con staffa di fissaggio a soffitto e involucro in lamiera decapata con verniciatura poliacrilica in colore bianco RAL 9003. | LED | LED | 53W | dimmable (DALI/Push DIM)
P23102.360.0102 | BROOKLYN ROUND | BROOKLYN ROUND PLAF 360° Ø100 NERA LED DALI/PUSH DIM | INDOOR | PLAFONIERE | SOFFITTO/PARETE | 8050847800792 | INTERIOR | 1202 | 02 | nero | DESIGN | Sistema modulare in alluminio estruso sottoposto a curvatura con raggio 500mm e 1000mm disponibile in versione sospensione, plafone/parete e incasso a scomparsa, per creare anelli o composizioni miste di linee e curve su soffitto o parete. Sorgente luminosa composta da modulo LED a luce diretta e dimmerazione inserita nel rosone o in remoto. Finitura con vernice poliacrilica in bianco o nero e finitura laterale del profilo a coste. Schermo in policarbonato opale estruso e curvato. Ideale per uffici, hall, zone living, grandi spazi. | Apparecchio di illuminazione per installazione a soffitto o parete in ambienti interni, con emissione diretta. Struttura in alluminio estruso curvato con verniciatura a polvere in colore bianco RAL 9003. Schermo diffusore in policarbonato estruso con finitura opalina. Distanziatori per il fissaggio a soffitto in ottone tornito con verniciatura poliacrilica. | LED | LED | 53W | dimmable (DALI/Push DIM)
L23201.180.0102 | BROOKLYN ROUND | BROOKLYN ROUND SOSP 180° Ø195 BIANCA LED DALI/PUSH DIM | INDOOR | SOSPENSIONE | SOSPENSIONE | 8056732859753 | INTERIOR | 1344 | 01 | bianco opaco | DESIGN | Sistema modulare in alluminio estruso sottoposto a curvatura con raggio 500mm e 1000mm disponibile in versione sospensione, plafone/parete e incasso a scomparsa, per creare anelli o composizioni miste di linee e curve su soffitto o parete. Sorgente luminosa composta da modulo LED a luce diretta e dimmerazione inserita nel rosone o in remoto. Finitura con vernice poliacrilica in bianco o nero e finitura laterale del profilo a coste. Schermo in policarbonato opale estruso e curvato. Ideale per uffici, hall, zone living, grandi spazi. | Apparecchio di illuminazione per installazione a sospensione in ambienti interni, con emissione diretta. Struttura in alluminio estruso curvato con verniciatura a polvere in colore bianco RAL 9003. Schermo diffusore in policarbonato estruso con finitura opalina. Testate di chiusura in lamiera zincata con verniciatura poliacrilica. Kit di sospensione con dispositivi di regolazione rapida e funi in acciaio di lunghezza 5m (196,9"). Cavo di alimentazione in PVC trasparente di lunghezza 5m (196,9"). Rosone di alimentazione con staffa di fissaggio a soffitto e involucro in lamiera decapata con verniciatura poliacrilica in colore bianco RAL 9003. | LED | LED | 53W | dimmable (DALI/Push DIM)
P23201.180.0102 | BROOKLYN ROUND | BROOKLYN ROUND PLAF 180° Ø195 BIANCA LED DALI/PUSH DIM | INDOOR | PLAFONIERE | SOFFITTO/PARETE | 8050847800785 | INTERIOR | 1344 | 01 | bianco opaco | DESIGN | Sistema modulare in alluminio estruso sottoposto a curvatura con raggio 500mm e 1000mm disponibile in versione sospensione, plafone/parete e incasso a scomparsa, per creare anelli o composizioni miste di linee e curve su soffitto o parete. Sorgente luminosa composta da modulo LED a luce diretta e dimmerazione inserita nel rosone o in remoto. Finitura con vernice poliacrilica in bianco o nero e finitura laterale del profilo a coste. Schermo in policarbonato opale estruso e curvato. Ideale per uffici, hall, zone living, grandi spazi. | Apparecchio di illuminazione per installazione a soffitto o parete in ambienti interni, con emissione diretta. Struttura in alluminio estruso curvato con verniciatura a polvere in colore bianco RAL 9003. Schermo diffusore in policarbonato estruso con finitura opalina. Testate di chiusura in lamiera zincata con verniciatura poliacrilica. Distanziatori per il fissaggio a soffitto in ottone tornito con verniciatura poliacrilica. | LED | LED | 53W | dimmable (DALI/Push DIM)
XM748-12-01-3K | QUEENS | QUEENS MINI BIANCO 3000K X BINARIO TRIFASE 1050lm | SPOTLIGHT | FARETTO | BINARIO ELETTRIFICATO | 8050847801072 | TERZI | 177 | 01 | bianco opaco | ARCHITECTURAL | Proiettore in pressofusione di alluminio a dissipazione termica passiva per binario elettrificato trifase con LED COB in tensione di rete (230V). Può essere ruotato rispetto all’asse verticale fino ad un ampiezza di 355° e di 90° verso l’alto. Riflettore termoplastico metallizzato a specchio con ottica da 30° di serie e ottiche da 24°, 45° (metallizzato a specchio) disponibili su richiesta. Disponibile nella versione 3000K e nei colori bianco o nero. | Apparecchio di illuminazione per installazione su binario elettrificato in ambienti interni, con fascio orientabile. Snodo in alluminio pressofuso con verniciatura a polvere. Fondello in alluminio pressofuso con verniciatura a polvere. Struttura orientabile su due assi, in alluminio pressofuso con verniciatura a polvere in colore bianco opaco o nero. Riflettore in materiale termoplastico con finitura cromata. Fornito completo di adattatore elettrico e meccanico per installazione su binari elettrificati trifase. | LED | LED | 12W | ON-OFF
XM748-12-02-3K | QUEENS | QUEENS MINI NERO 3000K X BINARIO TRIFASE 1050lm | SPOTLIGHT | FARETTO | BINARIO ELETTRIFICATO | 8050847801089 | TERZI | 177 | 02 | nero | ARCHITECTURAL | Proiettore in pressofusione di alluminio a dissipazione termica passiva per binario elettrificato trifase con LED COB in tensione di rete (230V). Può essere ruotato rispetto all’asse verticale fino ad un ampiezza di 355° e di 90° verso l’alto. Riflettore termoplastico metallizzato a specchio con ottica da 30° di serie e ottiche da 24°, 45° (metallizzato a specchio) disponibili su richiesta. Disponibile nella versione 3000K e nei colori bianco o nero. | Apparecchio di illuminazione per installazione su binario elettrificato in ambienti interni, con fascio orientabile. Snodo in alluminio pressofuso con verniciatura a polvere. Fondello in alluminio pressofuso con verniciatura a polvere. Struttura orientabile su due assi, in alluminio pressofuso con verniciatura a polvere in colore bianco opaco o nero. Riflettore in materiale termoplastico con finitura cromata. Fornito completo di adattatore elettrico e meccanico per installazione su binari elettrificati trifase. | LED | LED | 12W | ON-OFF
L23202.180.0102 | BROOKLYN ROUND | BROOKLYN ROUND SOSP 180° Ø195 NERO LED DALI/PUSH DIM | INDOOR | SOSPENSIONE | SOSPENSIONE | 8050847800747 | INTERIOR | 1546 | 02 | nero | DESIGN | Sistema modulare in alluminio estruso sottoposto a curvatura con raggio 500mm e 1000mm disponibile in versione sospensione, plafone/parete e incasso a scomparsa, per creare anelli o composizioni miste di linee e curve su soffitto o parete. Sorgente luminosa composta da modulo LED a luce diretta e dimmerazione inserita nel rosone o in remoto. Finitura con vernice poliacrilica in bianco o nero e finitura laterale del profilo a coste. Schermo in policarbonato opale estruso e curvato. Ideale per uffici, hall, zone living, grandi spazi. | Apparecchio di illuminazione per installazione a sospensione in ambienti interni, con emissione diretta. Struttura in alluminio estruso curvato con verniciatura a polvere in colore bianco RAL 9003. Schermo diffusore in policarbonato estruso con finitura opalina. Testate di chiusura in lamiera zincata con verniciatura poliacrilica. Kit di sospensione con dispositivi di regolazione rapida e funi in acciaio di lunghezza 5m (196,9"). Cavo di alimentazione in PVC trasparente di lunghezza 5m (196,9"). Rosone di alimentazione con staffa di fissaggio a soffitto e involucro in lamiera decapata con verniciatura poliacrilica in colore bianco RAL 9003. | LED | LED | 53W | dimmable (DALI/Push DIM)
P23202.180.0102 | BROOKLYN ROUND | BROOKLYN ROUND PLAF 180° Ø195 NERA LED DALI/PUSH DIM | INDOOR | PLAFONIERE | SOFFITTO/PARETE | 8050847800822 | INTERIOR | 1546 | 02 | nero | DESIGN | Sistema modulare in alluminio estruso sottoposto a curvatura con raggio 500mm e 1000mm disponibile in versione sospensione, plafone/parete e incasso a scomparsa, per creare anelli o composizioni miste di linee e curve su soffitto o parete. Sorgente luminosa composta da modulo LED a luce diretta e dimmerazione inserita nel rosone o in remoto. Finitura con vernice poliacrilica in bianco o nero e finitura laterale del profilo a coste. Schermo in policarbonato opale estruso e curvato. Ideale per uffici, hall, zone living, grandi spazi. | Apparecchio di illuminazione per installazione a soffitto o parete in ambienti interni, con emissione diretta. Struttura in alluminio estruso curvato con verniciatura a polvere in colore bianco RAL 9003. Schermo diffusore in policarbonato estruso con finitura opalina. Testate di chiusura in lamiera zincata con verniciatura poliacrilica. Distanziatori per il fissaggio a soffitto in ottone tornito con verniciatura poliacrilica. | LED | LED | 53W | dimmable (DALI/Push DIM)
XM742-19-01-3K | QUEENS | QUEENS SPOT BIANCO 3000K X BINARIO TRIFASE 1780lm | SPOTLIGHT | FARETTO | BINARIO ELETTRIFICATO | 8056732858015 | TERZI | 182 | 01 | bianco opaco | ARCHITECTURAL | Proiettore in pressofusione di alluminio a dissipazione termica passiva per binario elettrificato trifase con LED COB in tensione di rete (230V). Può essere ruotato rispetto all’asse verticale fino ad un ampiezza di 355° e di 90° verso l’alto. Riflettore termoplastico metallizzato a specchio con ottica da 38° di serie e ottiche da 20°, 60° (metallizzato a specchio) e 70° (in bianco) disponibili su richiesta. Disponibile nelle versioni 3000K e 4000K e nei colori bianco, nero, o grigio. | Apparecchio di illuminazione per installazione su binario elettrificato in ambienti interni, con fascio orientabile. Snodo in alluminio pressofuso con verniciatura a polvere. Struttura orientabile su due assi, in alluminio pressofuso con verniciatura a polvere in colore bianco opaco, nero o grigio metallizzato. Riflettore in materiale termoplastico con finitura cromata. Anello di chiusura in materiale termoplastico. Fornito completo di adattatore elettrico e meccanico per installazione su binari elettrificati trifase. | LED | LED | 19W | ON-OFF
XM742-19-01-4K | QUEENS | QUEENS SPOT BIANCO 4000K X BINARIO TRIFASE 1780lm | SPOTLIGHT | FARETTO | BINARIO ELETTRIFICATO | 8056732858053 | TERZI | 182 | 01 | bianco opaco | ARCHITECTURAL | Proiettore in pressofusione di alluminio a dissipazione termica passiva per binario elettrificato trifase con LED COB in tensione di rete (230V). Può essere ruotato rispetto all’asse verticale fino ad un ampiezza di 355° e di 90° verso l’alto. Riflettore termoplastico metallizzato a specchio con ottica da 38° di serie e ottiche da 20°, 60° (metallizzato a specchio) e 70° (in bianco) disponibili su richiesta. Disponibile nelle versioni 3000K e 4000K e nei colori bianco, nero, o grigio. | Apparecchio di illuminazione per installazione su binario elettrificato in ambienti interni, con fascio orientabile. Snodo in alluminio pressofuso con verniciatura a polvere. Struttura orientabile su due assi, in alluminio pressofuso con verniciatura a polvere in colore bianco opaco, nero o grigio metallizzato. Riflettore in materiale termoplastico con finitura cromata. Anello di chiusura in materiale termoplastico. Fornito completo di adattatore elettrico e meccanico per installazione su binari elettrificati trifase. | LED | LED | 19W | ON-OFF
XM742-19-02-3K | QUEENS | QUEENS SPOT NERO 3000K X BINARIO TRIFASE 1780lm | SPOTLIGHT | FARETTO | BINARIO ELETTRIFICATO | 8056732858022 | TERZI | 182 | 02 | nero | ARCHITECTURAL | Proiettore in pressofusione di alluminio a dissipazione termica passiva per binario elettrificato trifase con LED COB in tensione di rete (230V). Può essere ruotato rispetto all’asse verticale fino ad un ampiezza di 355° e di 90° verso l’alto. Riflettore termoplastico metallizzato a specchio con ottica da 38° di serie e ottiche da 20°, 60° (metallizzato a specchio) e 70° (in bianco) disponibili su richiesta. Disponibile nelle versioni 3000K e 4000K e nei colori bianco, nero, o grigio. | Apparecchio di illuminazione per installazione su binario elettrificato in ambienti interni, con fascio orientabile. Snodo in alluminio pressofuso con verniciatura a polvere. Struttura orientabile su due assi, in alluminio pressofuso con verniciatura a polvere in colore bianco opaco, nero o grigio metallizzato. Riflettore in materiale termoplastico con finitura cromata. Anello di chiusura in materiale termoplastico. Fornito completo di adattatore elettrico e meccanico per installazione su binari elettrificati trifase. | LED | LED | 19W | ON-OFF
XM742-19-02-4K | QUEENS | QUEENS SPOT NERO 4000K X BINARIO TRIFASE 1780lm | SPOTLIGHT | FARETTO | BINARIO ELETTRIFICATO | 8056732858060 | TERZI | 182 | 02 | nero | ARCHITECTURAL | Proiettore in pressofusione di alluminio a dissipazione termica passiva per binario elettrificato trifase con LED COB in tensione di rete (230V). Può essere ruotato rispetto all’asse verticale fino ad un ampiezza di 355° e di 90° verso l’alto. Riflettore termoplastico metallizzato a specchio con ottica da 38° di serie e ottiche da 20°, 60° (metallizzato a specchio) e 70° (in bianco) disponibili su richiesta. Disponibile nelle versioni 3000K e 4000K e nei colori bianco, nero, o grigio. | Apparecchio di illuminazione per installazione su binario elettrificato in ambienti interni, con fascio orientabile. Snodo in alluminio pressofuso con verniciatura a polvere. Struttura orientabile su due assi, in alluminio pressofuso con verniciatura a polvere in colore bianco opaco, nero o grigio metallizzato. Riflettore in materiale termoplastico con finitura cromata. Anello di chiusura in materiale termoplastico. Fornito completo di adattatore elettrico e meccanico per installazione su binari elettrificati trifase. | LED | LED | 19W | ON-OFF
XM742-19-33-3K | QUEENS | QUEENS SPOT GRIGIO MET.3000K X BINARIO TRIFASE 1780lm | SPOTLIGHT | FARETTO | BINARIO ELETTRIFICATO | 8056732858039 | TERZI | 182 | 33 | grigio metallizzato | ARCHITECTURAL | Proiettore in pressofusione di alluminio a dissipazione termica passiva per binario elettrificato trifase con LED COB in tensione di rete (230V). Può essere ruotato rispetto all’asse verticale fino ad un ampiezza di 355° e di 90° verso l’alto. Riflettore termoplastico metallizzato a specchio con ottica da 38° di serie e ottiche da 20°, 60° (metallizzato a specchio) e 70° (in bianco) disponibili su richiesta. Disponibile nelle versioni 3000K e 4000K e nei colori bianco, nero, o grigio. | Apparecchio di illuminazione per installazione su binario elettrificato in ambienti interni, con fascio orientabile. Snodo in alluminio pressofuso con verniciatura a polvere. Struttura orientabile su due assi, in alluminio pressofuso con verniciatura a polvere in colore bianco opaco, nero o grigio metallizzato. Riflettore in materiale termoplastico con finitura cromata. Anello di chiusura in materiale termoplastico. Fornito completo di adattatore elettrico e meccanico per installazione su binari elettrificati trifase. | LED | LED | 19W | ON-OFF
XM742-19-33-4K | QUEENS | QUEENS SPOT GRIGIO MET.4000K X BINARIO TRIFASE 1780lm | SPOTLIGHT | FARETTO | BINARIO ELETTRIFICATO | 8056732858046 | TERZI | 182 | 33 | grigio metallizzato | ARCHITECTURAL | Proiettore in pressofusione di alluminio a dissipazione termica passiva per binario elettrificato trifase con LED COB in tensione di rete (230V). Può essere ruotato rispetto all’asse verticale fino ad un ampiezza di 355° e di 90° verso l’alto. Riflettore termoplastico metallizzato a specchio con ottica da 38° di serie e ottiche da 20°, 60° (metallizzato a specchio) e 70° (in bianco) disponibili su richiesta. Disponibile nelle versioni 3000K e 4000K e nei colori bianco, nero, o grigio. | Apparecchio di illuminazione per installazione su binario elettrificato in ambienti interni, con fascio orientabile. Snodo in alluminio pressofuso con verniciatura a polvere. Struttura orientabile su due assi, in alluminio pressofuso con verniciatura a polvere in colore bianco opaco, nero o grigio metallizzato. Riflettore in materiale termoplastico con finitura cromata. Anello di chiusura in materiale termoplastico. Fornito completo di adattatore elettrico e meccanico per installazione su binari elettrificati trifase. | LED | LED | 19W | ON-OFF
L23201.360.0102 | BROOKLYN ROUND | BROOKLYN ROUND SOSP 360° Ø195 BIANCA LED DALI/PUSH DIM | INDOOR | SOSPENSIONE | SOSPENSIONE | 8056732859739 | INTERIOR | 2657 | 01 | bianco opaco | DESIGN | Sistema modulare in alluminio estruso sottoposto a curvatura con raggio 500mm e 1000mm disponibile in versione sospensione, plafone/parete e incasso a scomparsa, per creare anelli o composizioni miste di linee e curve su soffitto o parete. Sorgente luminosa composta da modulo LED a luce diretta e dimmerazione inserita nel rosone o in remoto. Finitura con vernice poliacrilica in bianco o nero e finitura laterale del profilo a coste. Schermo in policarbonato opale estruso e curvato. Ideale per uffici, hall, zone living, grandi spazi. | Apparecchio di illuminazione per installazione a sospensione in ambienti interni, con emissione diretta. Struttura in alluminio estruso curvato con verniciatura a polvere in colore bianco RAL 9003. Schermo diffusore in policarbonato estruso con finitura opalina. Kit di sospensione con dispositivi di regolazione rapida e funi in acciaio di lunghezza 5m (196,9"). Cavo di alimentazione in PVC trasparente di lunghezza 5m (196,9"). Rosone di alimentazione con staffa di fissaggio a soffitto e involucro in lamiera decapata con verniciatura poliacrilica in colore bianco RAL 9003. | LED | LED | 109W | dimmable (DALI/Push DIM)
P23201.360.0102 | BROOKLYN ROUND | BROOKLYN ROUND PLAF 360° Ø195 BIANCA LED DALI/PUSH DIM | INDOOR | PLAFONIERE | SOFFITTO/PARETE | 8050847800778 | INTERIOR | 2657 | 01 | bianco opaco | DESIGN | Sistema modulare in alluminio estruso sottoposto a curvatura con raggio 500mm e 1000mm disponibile in versione sospensione, plafone/parete e incasso a scomparsa, per creare anelli o composizioni miste di linee e curve su soffitto o parete. Sorgente luminosa composta da modulo LED a luce diretta e dimmerazione inserita nel rosone o in remoto. Finitura con vernice poliacrilica in bianco o nero e finitura laterale del profilo a coste. Schermo in policarbonato opale estruso e curvato. Ideale per uffici, hall, zone living, grandi spazi. | Apparecchio di illuminazione per installazione a soffitto o parete in ambienti interni, con emissione diretta. Struttura in alluminio estruso curvato con verniciatura a polvere in colore bianco RAL 9003. Schermo diffusore in policarbonato estruso con finitura opalina. Distanziatori per il fissaggio a soffitto in ottone tornito con verniciatura poliacrilica. | LED | LED | 109W | dimmable (DALI/Push DIM)
L23202.360.0102 | BROOKLYN ROUND | BROOKLYN ROUND SOSP 360° Ø195 NERO LED DALI/PUSH DIM | INDOOR | SOSPENSIONE | SOSPENSIONE | 8050847800730 | INTERIOR | 3056 | 02 | nero | DESIGN | Sistema modulare in alluminio estruso sottoposto a curvatura con raggio 500mm e 1000mm disponibile in versione sospensione, plafone/parete e incasso a scomparsa, per creare anelli o composizioni miste di linee e curve su soffitto o parete. Sorgente luminosa composta da modulo LED a luce diretta e dimmerazione inserita nel rosone o in remoto. Finitura con vernice poliacrilica in bianco o nero e finitura laterale del profilo a coste. Schermo in policarbonato opale estruso e curvato. Ideale per uffici, hall, zone living, grandi spazi. | Apparecchio di illuminazione per installazione a sospensione in ambienti interni, con emissione diretta. Struttura in alluminio estruso curvato con verniciatura a polvere in colore bianco RAL 9003. Schermo diffusore in policarbonato estruso con finitura opalina. Kit di sospensione con dispositivi di regolazione rapida e funi in acciaio di lunghezza 5m (196,9"). Cavo di alimentazione in PVC trasparente di lunghezza 5m (196,9"). Rosone di alimentazione con staffa di fissaggio a soffitto e involucro in lamiera decapata con verniciatura poliacrilica in colore bianco RAL 9003. | LED | LED | 109W | dimmable (DALI/Push DIM)
P23202.360.0102 | BROOKLYN ROUND | BROOKLYN ROUND PLAF 360° Ø195 NERA LED DALI/PUSH DIM | INDOOR | PLAFONIERE | SOFFITTO/PARETE | 8050847800815 | INTERIOR | 3056 | 02 | nero | DESIGN | Sistema modulare in alluminio estruso sottoposto a curvatura con raggio 500mm e 1000mm disponibile in versione sospensione, plafone/parete e incasso a scomparsa, per creare anelli o composizioni miste di linee e curve su soffitto o parete. Sorgente luminosa composta da modulo LED a luce diretta e dimmerazione inserita nel rosone o in remoto. Finitura con vernice poliacrilica in bianco o nero e finitura laterale del profilo a coste. Schermo in policarbonato opale estruso e curvato. Ideale per uffici, hall, zone living, grandi spazi. | Apparecchio di illuminazione per installazione a soffitto o parete in ambienti interni, con emissione diretta. Struttura in alluminio estruso curvato con verniciatura a polvere in colore bianco RAL 9003. Schermo diffusore in policarbonato estruso con finitura opalina. Distanziatori per il fissaggio a soffitto in ottone tornito con verniciatura poliacrilica. | LED | LED | 109W | dimmable (DALI/Push DIM)
M09501.000.0000 | CANDLE | CANDLE SOSPENSIONE S/ROSONE | INDOOR | SOSPENSIONE | SOSPENSIONE | 8033229162626 | INTERIOR | 112 | 01 | bianco opaco | DESIGN | Lampada a sospensione costituita da rosone in metallo e vetro borosilicato filettato. Vetro satinato nella parte superiore e trasparente nella sezione inferiore. Emissione di luce diffusa generata da varie fonti luminose (modulo LED o G9). Rosone in metallo verniciato poliacrilico bianco customizzabile in colore, forma e dimensione. Ideale per lobby o grandi spazi residenziali. | Apparecchio di illuminazione per installazioni multiple a sospensione in ambienti interni, con emissione diretta e indiretta. Struttura in acciaio tornito con verniciatura poliacrilica in colore bianco opaco. Schermo diffusore in tubo di vetro borosilicato parzialmente satinato. Cavo di alimentazione e sospensione in PVC trasparente di lunghezza 2,2m (86,6"). Fornito senza rosone di alimentazione, completo di bloccacavo all'estremità libera del cavo. | LED retrofit alogena | G9 | max 48W |  | Fornito senza rosone, per composizioni multiple
L09501.000.0000 | CANDLE | CANDLE SOSPENSIONE | INDOOR | SOSPENSIONE | SOSPENSIONE | 8033229162268 | INTERIOR | 138 | 01 | bianco opaco | DESIGN | Lampada a sospensione costituita da rosone in metallo e vetro borosilicato filettato. Vetro satinato nella parte superiore e trasparente nella sezione inferiore. Emissione di luce diffusa generata da varie fonti luminose (modulo LED o G9). Rosone in metallo verniciato poliacrilico bianco customizzabile in colore, forma e dimensione. Ideale per lobby o grandi spazi residenziali. | Apparecchio di illuminazione per installazione a sospensione in ambienti interni, con emissione diretta e indiretta. Struttura in acciaio tornito con verniciatura poliacrilica in colore bianco opaco. Schermo diffusore in tubo di vetro borosilicato parzialmente satinato. Cavo di alimentazione e sospensione in PVC trasparente di lunghezza 2,2m (86,6"). Rosone di alimentazione con staffa di fissaggio a soffitto in lamiera zincata e involucro in lamiera decapata con verniciatura poliacrilica in colore bianco opaco. | LED retrofit alogena | G9 | max 48W
M09501.000.0110 | CANDLE | CANDLE SOSPENSIONE S/ROSONE LED | INDOOR | SOSPENSIONE | SOSPENSIONE | 8056732854499 | INTERIOR | 138 | 01 | bianco opaco | DESIGN | Lampada a sospensione costituita da rosone in metallo e vetro borosilicato filettato. Vetro satinato nella parte superiore e trasparente nella sezione inferiore. Emissione di luce diffusa generata da varie fonti luminose (modulo LED o G9). Rosone in metallo verniciato poliacrilico bianco customizzabile in colore, forma e dimensione. Ideale per lobby o grandi spazi residenziali. | Apparecchio di illuminazione per installazioni multiple a sospensione in ambienti interni, con emissione diretta e indiretta. Struttura in acciaio tornito con verniciatura poliacrilica in colore bianco opaco. Dissipatore in alluminio tornito. Schermo diffusore in tubo di vetro borosilicato parzialmente satinato. Cavo di alimentazione e sospensione in PVC trasparente di lunghezza 2,2m (86,6"). Fornito senza rosone di alimentazione, completo di bloccacavo all'estremità libera del cavo. | LED | LED | 3W |  | Fornito senza rosone e driver, per composizioni multiple
L09501.000.0101 | CANDLE | CANDLE SOSPENSIONE LED | INDOOR | SOSPENSIONE | SOSPENSIONE | 8056732854482 | INTERIOR | 183 | 01 | bianco opaco | DESIGN | Lampada a sospensione costituita da rosone in metallo e vetro borosilicato filettato. Vetro satinato nella parte superiore e trasparente nella sezione inferiore. Emissione di luce diffusa generata da varie fonti luminose (modulo LED o G9). Rosone in metallo verniciato poliacrilico bianco customizzabile in colore, forma e dimensione. Ideale per lobby o grandi spazi residenziali. | Apparecchio di illuminazione per installazione a sospensione in ambienti interni, con emissione diretta e indiretta. Struttura in acciaio tornito con verniciatura poliacrilica in colore bianco opaco. Dissipatore in alluminio tornito. Schermo diffusore in tubo di vetro borosilicato parzialmente satinato. Cavo di alimentazione e sospensione in PVC trasparente di lunghezza 2,2m (86,6"). Rosone di alimentazione con staffa di fissaggio a soffitto in lamiera zincata e involucro in lamiera decapata con verniciatura poliacrilica in colore bianco opaco. | LED | LED | 4W | ON-OFF
A06401.000.0101 | CARMEN | CARMEN PARETE BIANCO LED | INDOOR | PARETE | PARETE | 8056732854024 | INTERIOR | 331 | 01 | bianco opaco | DESIGN | Disponibile nelle versioni da parete o a soffitto. Formata da metallo tagliato a laser, piegato e successivamente saldata con filo d’argento. Versione a soffitto con meccanismo rotatorio tornito dal pieno. Diffusione di luce indiretta attraverso schermo trasparente di protezione. Fonte luminosa costituita da modulo LED. Potenza apparecchio da 13W a 56W e flusso luminoso dell’apparecchio da 967lm a 5111lm) con dimmerazione 1-10V/ PUSH DIM di serie sulla versione con 3 bracci. Lampada finita con vernice poliacrilica in bianco o nero. La versione a soffitto e disponibile con 2 o 3 sezioni rotanti (350°), mentre quella a parete e una sezione fissa. Ideale per locali ampi e difficili da illuminare. | Apparecchio di illuminazione per installazione a parete in ambienti interni, con emissione indiretta. Staffa di fissaggio a parete in lamiera zincata. Basetta in lamiera decapata con verniciatura poliacrilica. Snodo in acciaio tornito con verniciatura poliacrilica. Struttura orientabile in lamiera decapata con verniciatura poliacrilica in colore bianco opaco o nero. Piastre di dissipazione in alluminio con verniciatura poliacrilica. Schermi in policarbonato sagomato con finitura trasparente. | LED | LED | 13W | ON-OFF
A06402.000.0101 | CARMEN | CARMEN PARETE NERO LED | INDOOR | PARETE | PARETE | 8056732854031 | INTERIOR | 331 | 02 | nero | DESIGN | Disponibile nelle versioni da parete o a soffitto. Formata da metallo tagliato a laser, piegato e successivamente saldata con filo d’argento. Versione a soffitto con meccanismo rotatorio tornito dal pieno. Diffusione di luce indiretta attraverso schermo trasparente di protezione. Fonte luminosa costituita da modulo LED. Potenza apparecchio da 13W a 56W e flusso luminoso dell’apparecchio da 967lm a 5111lm) con dimmerazione 1-10V/ PUSH DIM di serie sulla versione con 3 bracci. Lampada finita con vernice poliacrilica in bianco o nero. La versione a soffitto e disponibile con 2 o 3 sezioni rotanti (350°), mentre quella a parete e una sezione fissa. Ideale per locali ampi e difficili da illuminare. | Apparecchio di illuminazione per installazione a parete in ambienti interni, con emissione indiretta. Staffa di fissaggio a parete in lamiera zincata. Basetta in lamiera decapata con verniciatura poliacrilica. Snodo in acciaio tornito con verniciatura poliacrilica. Struttura orientabile in lamiera decapata con verniciatura poliacrilica in colore bianco opaco o nero. Piastre di dissipazione in alluminio con verniciatura poliacrilica. Schermi in policarbonato sagomato con finitura trasparente. | LED | LED | 13W | ON-OFF
P06401.002.0101 | CARMEN | CARMEN SOFFITTO BIANCO LED CON BRACCI SNODATI | INDOOR | PLAFONIERE | SOFFITTO/PARETE | 8056732854000 | INTERIOR | 803 | 01 | bianco opaco | DESIGN | Disponibile nelle versioni da parete o a soffitto. Formata da metallo tagliato a laser, piegato e successivamente saldata con filo d’argento. Versione a soffitto con meccanismo rotatorio tornito dal pieno. Diffusione di luce indiretta attraverso schermo trasparente di protezione. Fonte luminosa costituita da modulo LED. Potenza apparecchio da 13W a 56W e flusso luminoso dell’apparecchio da 967lm a 5111lm) con dimmerazione 1-10V/ PUSH DIM di serie sulla versione con 3 bracci. Lampada finita con vernice poliacrilica in bianco o nero. La versione a soffitto e disponibile con 2 o 3 sezioni rotanti (350°), mentre quella a parete e una sezione fissa. Ideale per locali ampi e difficili da illuminare. | Apparecchio di illuminazione per installazione a soffitto o parete in ambienti interni, con emissione indiretta. Staffa di fissaggio a soffitto/parete in lamiera decapata con verniciatura poliacrilica. Basetta in lamiera decapata con verniciatura poliacrilica. Snodi in acciaio tornito con verniciatura poliacrilica. Struttura con bracci orientabili in lamiera decapata con verniciatura poliacrilica in colore bianco opaco o nero. Piastre di dissipazione in alluminio con verniciatura poliacrilica. Schermi in policarbonato sagomato con finitura trasparente. | LED | LED | 29W | ON-OFF
P06402.002.0101 | CARMEN | CARMEN SOFFITTO NERO LED CON BRACCI SNODATI | INDOOR | PLAFONIERE | SOFFITTO/PARETE | 8056732854017 | INTERIOR | 803 | 02 | nero | DESIGN | Disponibile nelle versioni da parete o a soffitto. Formata da metallo tagliato a laser, piegato e successivamente saldata con filo d’argento. Versione a soffitto con meccanismo rotatorio tornito dal pieno. Diffusione di luce indiretta attraverso schermo trasparente di protezione. Fonte luminosa costituita da modulo LED. Potenza apparecchio da 13W a 56W e flusso luminoso dell’apparecchio da 967lm a 5111lm) con dimmerazione 1-10V/ PUSH DIM di serie sulla versione con 3 bracci. Lampada finita con vernice poliacrilica in bianco o nero. La versione a soffitto e disponibile con 2 o 3 sezioni rotanti (350°), mentre quella a parete e una sezione fissa. Ideale per locali ampi e difficili da illuminare. | Apparecchio di illuminazione per installazione a soffitto o parete in ambienti interni, con emissione indiretta. Staffa di fissaggio a soffitto/parete in lamiera decapata con verniciatura poliacrilica. Basetta in lamiera decapata con verniciatura poliacrilica. Snodi in acciaio tornito con verniciatura poliacrilica. Struttura con bracci orientabili in lamiera decapata con verniciatura poliacrilica in colore bianco opaco o nero. Piastre di dissipazione in alluminio con verniciatura poliacrilica. Schermi in policarbonato sagomato con finitura trasparente. | LED | LED | 29W | ON-OFF
XGQ1000-3 | INVISIBILI | INVISIBILI GESSO COMPL.FARETTO ORIENT MET.BCO | INCASSI | FARETTO | INVISIBILE | 8033229167515 | INVISIBILI | 193 | 42 | gesso | ARCHITECTURAL | Incasso in gesso completo di faretto orientabile in metallo bianco. I prodotti sono venduti con alimentazione di serie GU10. Le elettrificazioni opzionali (XM2, XM5/350N, XM5/250 HO) e gli Optionals (XM6/350/12, XM6/250/10, XM6-20 D/P MULTI, XM6-25 D/P MULTI) sono forniti separatamente al prodotto e vanno perciò sostituiti a quelli di serie. | Apparecchio di illuminazione per installazione incassata a soffitto o parete in ambienti interni, per 3 sorgenti con fascio orientabile. Cornice in gesso a scomparsa per l'incasso in muratura o cartongesso. Strutture in lamiera decapata con verniciatura poliacrilica in colore bianco opaco. Anelli di fissaggio delle sorgenti luminose orientabili, in alluminio pressofuso con verniciatura poliacrilica. Molle per il fissaggio delle strutture alla cornice in acciaio inossidabile. Molle per l'aggancio delle sorgenti luminose in acciaio inossidabile. Staffe di fissaggio in lamiera microforata. Cassaforma per l'incasso in muratura in lamiera zincata da ordinare separatamente. Dimensione del foro di incasso: 390x160mm (15,4x6,3") | LED retrofit alogena | GU10 | 3x max 50W
P06401.003.0103 | CARMEN | CARMEN SOFFITTO BIANCO LED CON BRACCI SNODATI | INDOOR | PLAFONIERE | SOFFITTO | 8056732850897 | INTERIOR | 1287 | 01 | bianco opaco | DESIGN | Disponibile nelle versioni da parete o a soffitto. Formata da metallo tagliato a laser, piegato e successivamente saldata con filo d’argento. Versione a soffitto con meccanismo rotatorio tornito dal pieno. Diffusione di luce indiretta attraverso schermo trasparente di protezione. Fonte luminosa costituita da modulo LED. Potenza apparecchio da 13W a 56W e flusso luminoso dell’apparecchio da 967lm a 5111lm) con dimmerazione 1-10V/ PUSH DIM di serie sulla versione con 3 bracci. Lampada finita con vernice poliacrilica in bianco o nero. La versione a soffitto e disponibile con 2 o 3 sezioni rotanti (350°), mentre quella a parete e una sezione fissa. Ideale per locali ampi e difficili da illuminare. | Apparecchio di illuminazione per installazione a soffitto in ambienti interni, con emissione indiretta. Staffa di fissaggio a soffitto in lamiera decapata con verniciatura poliacrilica. Basetta in lamiera decapata con verniciatura poliacrilica. Snodi in acciaio tornito con verniciatura poliacrilica. Struttura con bracci orientabili in lamiera decapata con verniciatura poliacrilica in colore bianco opaco o nero. Piastre di dissipazione in alluminio con verniciatura poliacrilica. Schermi in policarbonato sagomato con finitura trasparente. | LED | LED | 56W | dimmable (1-10V/Push DIM)
P06402.003.0103 | CARMEN | CARMEN SOFFITTO NERO LED CON BRACCI SNODATI | INDOOR | PLAFONIERE | SOFFITTO | 8056732850903 | INTERIOR | 1287 | 02 | nero | DESIGN | Disponibile nelle versioni da parete o a soffitto. Formata da metallo tagliato a laser, piegato e successivamente saldata con filo d’argento. Versione a soffitto con meccanismo rotatorio tornito dal pieno. Diffusione di luce indiretta attraverso schermo trasparente di protezione. Fonte luminosa costituita da modulo LED. Potenza apparecchio da 13W a 56W e flusso luminoso dell’apparecchio da 967lm a 5111lm) con dimmerazione 1-10V/ PUSH DIM di serie sulla versione con 3 bracci. Lampada finita con vernice poliacrilica in bianco o nero. La versione a soffitto e disponibile con 2 o 3 sezioni rotanti (350°), mentre quella a parete e una sezione fissa. Ideale per locali ampi e difficili da illuminare. | Apparecchio di illuminazione per installazione a soffitto in ambienti interni, con emissione indiretta. Staffa di fissaggio a soffitto in lamiera decapata con verniciatura poliacrilica. Basetta in lamiera decapata con verniciatura poliacrilica. Snodi in acciaio tornito con verniciatura poliacrilica. Struttura con bracci orientabili in lamiera decapata con verniciatura poliacrilica in colore bianco opaco o nero. Piastre di dissipazione in alluminio con verniciatura poliacrilica. Schermi in policarbonato sagomato con finitura trasparente. | LED | LED | 56W | dimmable (1-10V/Push DIM)
C02322.000.0000 | CARRE | CARRE LAMP.TAVOLO CROMO | INDOOR | TAVOLO | TAVOLO | 8033229165900 | INTERIOR | 217 | 22 | cromo | DESIGN | Lampada da tavolo, lampada da terra e parete estensibile in ottone cromato con paralume quadrato bianco. | Apparecchio di illuminazione da tavolo per installazione in ambienti interni, con emissione diretta e indiretta. Base di appoggio in lamiera decapata con cromatura galvanica. Struttura in ottone con cromatura galvanica. Paralume in tessuto bianco. Fornito completo di cavo di alimentazione in PVC trasparente di lunghezza 1,5m (59") con interruttore e spina. | LED retrofit fluorescente compatta alogena | E27 | max 53W
XG2038-150TRACK | NOLITA | 2038 ESTRUSO mm1491 SCHERMO | PROFILI | profili gr stat1 | INCASSO | 8056732854994 | PROFILI | 197 | 01 | bianco opaco | ARCHITECTURAL | Sistema modulare LED, in alluminio estruso verniciato bianco disponibile in varie misure, da incasso a scomparsa totale (trimless), per applicazioni in verticale o orizzontale per cartongesso/laterizio. Per una corretta e facile installazione nel cartongesso sono disponibili farfalle micro regolabili opzionali. Doppi schermi: il primo monouso per rasatura, stuccatura e verniciatura, il secondo definitivo in policarbonato o microprismato. Completo di driver e LED con flussi luminosi superiori ad una lampadina fluorescente HO T5. Su richiesta le versioni con emergenza integrata. Predisporre, se necessari, eventuali appendimenti. | Profilo componibile per installazione incassata a soffitto o parete in ambienti interni, con emissione diretta. Struttura a scomparsa per l'incasso in cartongesso, in alluminio estruso con verniciatura a polvere in colore bianco RAL 9003. Molle per l'aggancio del riflettore in acciaio inossidabile. Riflettore in alluminio con verniciatura poliacrilica in colore bianco RAL 9003. Fornito completo di schermo monouso per rasatura, stuccatura e verniciatura della superficie di installazione. Moduli luminosi e alimentatore da ordinare separatamente. Schermo diffusore in policarbonato estruso con finitura opalina o microprismatico da ordinare separatamente. Accessori di fissaggio, giunzione e chiusura da ordinare separatamente. Dimensione del foro di incasso: 1496x75mm (58,9x3") | LED | LED | max 46W/m |  | Fornito completo di schermo monouso + schermo diffusore
XG2039-150TRACK | NOLITA | 2039 ESTRUSO mm1491 SCHERMO | PROFILI | profili gr stat1 | INCASSO | 8056732855229 | PROFILI | 197 | 01 | bianco opaco | ARCHITECTURAL | Sistema modulare LED, in alluminio estruso verniciato bianco disponibile in varie misure, da incasso con bordo (trim), per applicazioni in verticale o orizzontale per cartongesso/laterizio. Per una corretta e facile installazione nel cartongesso sono disponibili farfalle regolabili opzionali. Diffusori in policarbonato o microprismato. Completa di driver e LED con flussi luminosi superiori ad una lampadina fluorescente HO T5. Su richiesta le versioni con emergenza integrata. Predisporre, se necessari, eventuali appendimenti. | Profilo componibile per installazione incassata a soffitto o parete in ambienti interni, con emissione diretta. Struttura per l'incasso in cartongesso, in alluminio estruso con verniciatura a polvere in colore bianco RAL 9003. Molle per l'aggancio del riflettore in acciaio inossidabile. Riflettore in alluminio con verniciatura poliacrilica in colore bianco RAL 9003. Moduli luminosi e alimentatore da ordinare separatamente. Schermo diffusore in policarbonato estruso con finitura opalina o microprismatico da ordinare separatamente. Accessori di fissaggio, giunzione e chiusura da ordinare separatamente. Dimensione del foro di incasso: 1496x75mm (58,9x3") | LED | LED | max 46W/m |  | Fornito completo di schermo diffusore
A02322.001.0000 | CARRE | CARRE LAMP.PARETE CROMO | INDOOR | PARETE | PARETE | 8033229163562 | INTERIOR | 223 | 22 | cromo | DESIGN | Lampada da tavolo, lampada da terra e parete estensibile in ottone cromato con paralume quadrato bianco. | Apparecchio di illuminazione per installazione a parete in ambienti interni, con emissione diretta e indiretta. Staffa di fissaggio a parete in lamiera zincata. Basetta in lamiera decapata con cromatura galvanica. Struttura con braccio orientabile in ottone con cromatura galvanica. Snodi in ottone tornito con cromatura galvanica. Paralume in tessuto bianco. | LED retrofit fluorescente compatta alogena | E27 | max 53W
XGQ1210 LED DIM | INVISIBILI | INVISIBILI GESSO FISSO C/VETRO LED DIM | INCASSI | FARETTO | INVISIBILE | 8050847800464 | INVISIBILI | 199 | 42 | gesso | ARCHITECTURAL | Incasso in gesso fisso con vetro. | Apparecchio di illuminazione per installazione incassata a soffitto o parete in ambienti interni, con emissione indiretta. Struttura in gesso a scomparsa per l'incasso in muratura o cartongesso. Piastra di dissipazione in alluminio. Schermo diffusore in vetro piano sabbiato. Staffe di fissaggio in lamiera microforata. Cassaforma per l'incasso in muratura in lamiera zincata da ordinare separatamente. Dimensione del foro di incasso: 200x285mm (7,9x11,2") | LED | LED | 15W | ON-OFF
XM748-9-01-3K | QUEENS | QUEENS MINI BIANCO 3000K C/BASETTA 800lm | SPOTLIGHT | FARETTO | BINARIO ELETTRIFICATO | 8050847801096 | TERZI | 199 | 01 | bianco opaco | ARCHITECTURAL | Proiettore in pressofusione di alluminio a dissipazione termica passiva per binario elettrificato trifase con LED COB in tensione di rete (230V). Può essere ruotato rispetto all’asse verticale fino ad un ampiezza di 355° e di 90° verso l’alto. Riflettore termoplastico metallizzato a specchio con ottica da 30° di serie e ottiche da 24°, 45° (metallizzato a specchio) disponibili su richiesta. Disponibile nella versione 3000K e nei colori bianco o nero. | Apparecchio di illuminazione per installazione a soffitto o parete in ambienti interni, con fascio orientabile. Basetta di fissaggio a soffitto/parete in alluminio pressofuso con verniciatura a polvere. Vano per la connessione elettrica in alluminio pressofuso con verniciatura a polvere. Snodo in alluminio pressofuso con verniciatura a polvere. Struttura orientabile su due assi, in alluminio pressofuso con verniciatura a polvere in colore bianco opaco o nero. Riflettore in materiale termoplastico con finitura cromata. | LED | LED | 9W | ON-OFF
XM748-9-02-3K | QUEENS | QUEENS MINI NERO C/BASE 3000K 800lm | SPOTLIGHT | FARETTO | BINARIO ELETTRIFICATO | 8050847801102 | TERZI | 199 | 02 | nero | ARCHITECTURAL | Proiettore in pressofusione di alluminio a dissipazione termica passiva per binario elettrificato trifase con LED COB in tensione di rete (230V). Può essere ruotato rispetto all’asse verticale fino ad un ampiezza di 355° e di 90° verso l’alto. Riflettore termoplastico metallizzato a specchio con ottica da 30° di serie e ottiche da 24°, 45° (metallizzato a specchio) disponibili su richiesta. Disponibile nella versione 3000K e nei colori bianco o nero. | Apparecchio di illuminazione per installazione a soffitto o parete in ambienti interni, con fascio orientabile. Basetta di fissaggio a soffitto/parete in alluminio pressofuso con verniciatura a polvere. Vano per la connessione elettrica in alluminio pressofuso con verniciatura a polvere. Snodo in alluminio pressofuso con verniciatura a polvere. Struttura orientabile su due assi, in alluminio pressofuso con verniciatura a polvere in colore bianco opaco o nero. Riflettore in materiale termoplastico con finitura cromata. | LED | LED | 9W | ON-OFF
XM751-30-01-3K | QUEENS | QUEENS COMPACT BIANCO 3000K X BINARIO TRIFASE | SPOTLIGHT | FARETTO | BINARIO ELETTRIFICATO | 8050847801010 | TERZI | 200 | 01 | bianco opaco | ARCHITECTURAL | Proiettore in pressofusione di alluminio a dissipazione termica passiva per binario elettrificato trifase con LED COB. Può essere ruotato rispetto all’asse verticale fino ad un ampiezza di 355° e di 90° verso l’alto. Riflettore termoplastico metallizzato a specchio con ottica da 29° di serie e ottiche da 21°, 42° (metallizzato a specchio) e 60° (in bianco) disponibili su richiesta. Disponibile nelle versioni 3000K e 4000K e nei colori bianco, nero, o grigio. | Apparecchio di illuminazione per installazione su binario elettrificato in ambienti interni, con fascio orientabile. Snodo in alluminio pressofuso con verniciatura a polvere. Fondello in alluminio pressofuso con verniciatura a polvere. Struttura orientabile su due assi, in alluminio pressofuso con verniciatura a polvere in colore bianco opaco, nero o grigio metallizzato. Riflettore in materiale termoplastico con finitura cromata. Fornito completo di adattatore elettrico e meccanico per installazione su binari elettrificati trifase. | LED | LED | 30W | ON-OFF
XM751-30-01-4K | QUEENS | QUEENS COMPACT BIANCO 4000K X BINARIO TRIFASE | SPOTLIGHT | FARETTO | BINARIO ELETTRIFICATO | 8050847801065 | TERZI | 200 | 01 | bianco opaco | ARCHITECTURAL | Proiettore in pressofusione di alluminio a dissipazione termica passiva per binario elettrificato trifase con LED COB. Può essere ruotato rispetto all’asse verticale fino ad un ampiezza di 355° e di 90° verso l’alto. Riflettore termoplastico metallizzato a specchio con ottica da 29° di serie e ottiche da 21°, 42° (metallizzato a specchio) e 60° (in bianco) disponibili su richiesta. Disponibile nelle versioni 3000K e 4000K e nei colori bianco, nero, o grigio. | Apparecchio di illuminazione per installazione su binario elettrificato in ambienti interni, con fascio orientabile. Snodo in alluminio pressofuso con verniciatura a polvere. Fondello in alluminio pressofuso con verniciatura a polvere. Struttura orientabile su due assi, in alluminio pressofuso con verniciatura a polvere in colore bianco opaco, nero o grigio metallizzato. Riflettore in materiale termoplastico con finitura cromata. Fornito completo di adattatore elettrico e meccanico per installazione su binari elettrificati trifase. | LED | LED | 30W | ON-OFF
XM751-30-02-3K | QUEENS | QUEENS COMPACT NERO 3000K X BINARIO TRIFASE | SPOTLIGHT | FARETTO | BINARIO ELETTRIFICATO | 8050847801027 | TERZI | 200 | 01 | bianco opaco | ARCHITECTURAL | Proiettore in pressofusione di alluminio a dissipazione termica passiva per binario elettrificato trifase con LED COB. Può essere ruotato rispetto all’asse verticale fino ad un ampiezza di 355° e di 90° verso l’alto. Riflettore termoplastico metallizzato a specchio con ottica da 29° di serie e ottiche da 21°, 42° (metallizzato a specchio) e 60° (in bianco) disponibili su richiesta. Disponibile nelle versioni 3000K e 4000K e nei colori bianco, nero, o grigio. | Apparecchio di illuminazione per installazione su binario elettrificato in ambienti interni, con fascio orientabile. Snodo in alluminio pressofuso con verniciatura a polvere. Fondello in alluminio pressofuso con verniciatura a polvere. Struttura orientabile su due assi, in alluminio pressofuso con verniciatura a polvere in colore bianco opaco, nero o grigio metallizzato. Riflettore in materiale termoplastico con finitura cromata. Fornito completo di adattatore elettrico e meccanico per installazione su binari elettrificati trifase. | LED | LED | 30W | ON-OFF
XM751-30-02-4K | QUEENS | QUEENS COMPACT NERO 4000K X BINARIO TRIFASE | SPOTLIGHT | FARETTO | BINARIO ELETTRIFICATO | 8050847801058 | TERZI | 200 | 01 | bianco opaco | ARCHITECTURAL | Proiettore in pressofusione di alluminio a dissipazione termica passiva per binario elettrificato trifase con LED COB. Può essere ruotato rispetto all’asse verticale fino ad un ampiezza di 355° e di 90° verso l’alto. Riflettore termoplastico metallizzato a specchio con ottica da 29° di serie e ottiche da 21°, 42° (metallizzato a specchio) e 60° (in bianco) disponibili su richiesta. Disponibile nelle versioni 3000K e 4000K e nei colori bianco, nero, o grigio. | Apparecchio di illuminazione per installazione su binario elettrificato in ambienti interni, con fascio orientabile. Snodo in alluminio pressofuso con verniciatura a polvere. Fondello in alluminio pressofuso con verniciatura a polvere. Struttura orientabile su due assi, in alluminio pressofuso con verniciatura a polvere in colore bianco opaco, nero o grigio metallizzato. Riflettore in materiale termoplastico con finitura cromata. Fornito completo di adattatore elettrico e meccanico per installazione su binari elettrificati trifase. | LED | LED | 30W | ON-OFF
XM751-30-33-3K | QUEENS | QUEENS COMPACT GRIGIO MET 3000K X BINARIO TRIFASE | SPOTLIGHT | FARETTO | BINARIO ELETTRIFICATO | 8050847801034 | TERZI | 200 | 01 | bianco opaco | ARCHITECTURAL | Proiettore in pressofusione di alluminio a dissipazione termica passiva per binario elettrificato trifase con LED COB. Può essere ruotato rispetto all’asse verticale fino ad un ampiezza di 355° e di 90° verso l’alto. Riflettore termoplastico metallizzato a specchio con ottica da 29° di serie e ottiche da 21°, 42° (metallizzato a specchio) e 60° (in bianco) disponibili su richiesta. Disponibile nelle versioni 3000K e 4000K e nei colori bianco, nero, o grigio. | Apparecchio di illuminazione per installazione su binario elettrificato in ambienti interni, con fascio orientabile. Snodo in alluminio pressofuso con verniciatura a polvere. Fondello in alluminio pressofuso con verniciatura a polvere. Struttura orientabile su due assi, in alluminio pressofuso con verniciatura a polvere in colore bianco opaco, nero o grigio metallizzato. Riflettore in materiale termoplastico con finitura cromata. Fornito completo di adattatore elettrico e meccanico per installazione su binari elettrificati trifase. | LED | LED | 30W | ON-OFF
XM751-30-33-4K | QUEENS | QUEENS COMPACT GRIGIO MET 4000K X BINARIO TRIFASE | SPOTLIGHT | FARETTO | BINARIO ELETTRIFICATO | 8050847801041 | TERZI | 200 | 01 | bianco opaco | ARCHITECTURAL | Proiettore in pressofusione di alluminio a dissipazione termica passiva per binario elettrificato trifase con LED COB. Può essere ruotato rispetto all’asse verticale fino ad un ampiezza di 355° e di 90° verso l’alto. Riflettore termoplastico metallizzato a specchio con ottica da 29° di serie e ottiche da 21°, 42° (metallizzato a specchio) e 60° (in bianco) disponibili su richiesta. Disponibile nelle versioni 3000K e 4000K e nei colori bianco, nero, o grigio. | Apparecchio di illuminazione per installazione su binario elettrificato in ambienti interni, con fascio orientabile. Snodo in alluminio pressofuso con verniciatura a polvere. Fondello in alluminio pressofuso con verniciatura a polvere. Struttura orientabile su due assi, in alluminio pressofuso con verniciatura a polvere in colore bianco opaco, nero o grigio metallizzato. Riflettore in materiale termoplastico con finitura cromata. Fornito completo di adattatore elettrico e meccanico per installazione su binari elettrificati trifase. | LED | LED | 30W | ON-OFF
A02322.002.0000 | CARRE | CARRE LAMP.PARETE CROMO | INDOOR | PARETE | PARETE | 8033229164651 | INTERIOR | 249 | 22 | cromo | DESIGN | Lampada da tavolo, lampada da terra e parete estensibile in ottone cromato con paralume quadrato bianco. | Apparecchio di illuminazione per installazione a parete in ambienti interni, con emissione diretta e indiretta. Staffa di fissaggio a parete in lamiera zincata. Basetta in lamiera decapata con cromatura galvanica. Struttura con due bracci orientabili in ottone con cromatura galvanica. Snodi in ottone tornito con cromatura galvanica. Paralume in tessuto bianco. | LED retrofit fluorescente compatta alogena | E27 | max 53W
T02322.000.0000 | CARRE | CARRE TERRA CROMO | INDOOR | TERRA | TERRA | 8033229161285 | INTERIOR | 347 | 22 | cromo | DESIGN | Lampada da tavolo, lampada da terra e parete estensibile in ottone cromato con paralume quadrato bianco. | Apparecchio di illuminazione da terra per installazione in ambienti interni, con emissione diretta e indiretta. Base di appoggio in acciaio inossidabile con finitura lucida. Struttura in ottone con cromatura galvanica. Paralume in tessuto bianco. Fornito completo di cavo di alimentazione in PVC trasparente di lunghezza 2,5m (98,4") con interruttore e spina. | LED retrofit fluorescente compatta alogena | E27 | max 70W
C02420.001.0000 | CLASSIC | CLASSIC TAVOLO OTTONE | INDOOR | TAVOLO | TAVOLO | 8033229165238 | INTERIOR | 179 | 20 | ottone lucido | DESIGN | Lampada da terra estensibile, da tavolo, e da parete in ottone lucido o cromo, con paralume bianco. | Apparecchio di illuminazione da tavolo per installazione in ambienti interni, con emissione diretta e indiretta. Base di appoggio in ottone tornito con finitura lucida e verniciatura poliacrilica trasparente oppure in lamiera decapata con cromatura galvanica. Struttura in ottone con finitura lucida e verniciatura poliacrilica trasparente oppure con cromatura galvanica. Paralume in tessuto bianco. Fornito completo di cavo di alimentazione in PVC trasparente di lunghezza 1,5m (59") con interruttore e spina. | LED retrofit fluorescente compatta alogena | E27 | max 53W
C02422.001.0000 | CLASSIC | CLASSIC TAVOLO CROMO | INDOOR | TAVOLO | TAVOLO | 8033229165092 | INTERIOR | 179 | 22 | cromo | DESIGN | Lampada da terra estensibile, da tavolo, e da parete in ottone lucido o cromo, con paralume bianco. | Apparecchio di illuminazione da tavolo per installazione in ambienti interni, con emissione diretta e indiretta. Base di appoggio in ottone tornito con finitura lucida e verniciatura poliacrilica trasparente oppure in lamiera decapata con cromatura galvanica. Struttura in ottone con finitura lucida e verniciatura poliacrilica trasparente oppure con cromatura galvanica. Paralume in tessuto bianco. Fornito completo di cavo di alimentazione in PVC trasparente di lunghezza 1,5m (59") con interruttore e spina. | LED retrofit fluorescente compatta alogena | E27 | max 53W
A02420.001.0000 | CLASSIC | CLASSIC PARETE OTTONE | INDOOR | PARETE | PARETE | 8033229164262 | INTERIOR | 195 | 20 | ottone lucido | DESIGN | Lampada da terra estensibile, da tavolo, e da parete in ottone lucido o cromo, con paralume bianco. | Apparecchio di illuminazione per installazione a parete in ambienti interni, con emissione diretta e indiretta. Staffa di fissaggio a parete in lamiera zincata. Basetta in ottone con finitura lucida e verniciatura poliacrilica trasparente oppure in lamiera decapata con cromatura galvanica. Struttura con braccio orientabile in ottone con finitura lucida e verniciatura poliacrilica trasparente oppure con cromatura galvanica. Snodi in ottone tornito con finitura lucida e verniciatura poliacrilica trasparente oppure con cromatura galvanica. Paralume in tessuto bianco. | LED retrofit fluorescente compatta alogena | E27 | max 53W
XG2038-60 ECO | NOLITA | 2038 ESTRUSO mm591 LED+DRIVER+SCHERMO ECO | PROFILI | profili gr stat1 | INCASSO | 8056732855021 | PROFILI | 202 | 01 | bianco opaco | ARCHITECTURAL | Sistema modulare LED, in alluminio estruso verniciato bianco disponibile in varie misure, da incasso a scomparsa totale (trimless), per applicazioni in verticale o orizzontale per cartongesso/laterizio. Per una corretta e facile installazione nel cartongesso sono disponibili farfalle micro regolabili opzionali. Doppi schermi: il primo monouso per rasatura, stuccatura e verniciatura, il secondo definitivo in policarbonato o microprismato. Completo di driver e LED con flussi luminosi superiori ad una lampadina fluorescente HO T5. Su richiesta le versioni con emergenza integrata. Predisporre, se necessari, eventuali appendimenti. | Profilo componibile per installazione incassata a soffitto o parete in ambienti interni, con emissione diretta. Struttura a scomparsa per l'incasso in cartongesso, in alluminio estruso con verniciatura a polvere in colore bianco RAL 9003. Molle per l'aggancio del riflettore in acciaio inossidabile. Riflettore in alluminio con verniciatura poliacrilica in colore bianco RAL 9003. Fornito completo di moduli luminosi e alimentatore. Fornito completo di schermo monouso per rasatura, stuccatura e verniciatura della superficie di installazione. Schermo diffusore in policarbonato estruso con finitura opalina o microprismatico da ordinare separatamente. Accessori di fissaggio, giunzione e chiusura da ordinare separatamente. Dimensione del foro di incasso: 596x75mm (23,5x3") | LED | LED | 16W | ON-OFF
XG2039-60 ECO | NOLITA | 2039 ESTRUSO mm591 LED+DRIVER ECO | PROFILI | profili gr stat1 | INCASSO | 8056732855236 | PROFILI | 202 | 01 | bianco opaco | ARCHITECTURAL | Sistema modulare LED, in alluminio estruso verniciato bianco disponibile in varie misure, da incasso con bordo (trim), per applicazioni in verticale o orizzontale per cartongesso/laterizio. Per una corretta e facile installazione nel cartongesso sono disponibili farfalle regolabili opzionali. Diffusori in policarbonato o microprismato. Completa di driver e LED con flussi luminosi superiori ad una lampadina fluorescente HO T5. Su richiesta le versioni con emergenza integrata. Predisporre, se necessari, eventuali appendimenti. | Profilo componibile per installazione incassata a soffitto o parete in ambienti interni, con emissione diretta. Struttura per l'incasso in cartongesso, in alluminio estruso con verniciatura a polvere in colore bianco RAL 9003. Molle per l'aggancio del riflettore in acciaio inossidabile. Riflettore in alluminio con verniciatura poliacrilica in colore bianco RAL 9003. Fornito completo di moduli luminosi e alimentatore. Schermo diffusore in policarbonato estruso con finitura opalina o microprismatico da ordinare separatamente. Accessori di fissaggio, giunzione e chiusura da ordinare separatamente. Dimensione del foro di incasso: 596x75mm (23,5x3") | LED | LED | 16W | ON-OFF
XP2038-60 ECO | NOLITA | 2038XP ESTRUSO mm591 LED+DRIVER ECO | PROFILI | profili gr stat1 | SOSPENSIONE/SOFFITTO | 8056732855052 | PROFILI | 202 | 01 | bianco opaco | ARCHITECTURAL | Sistema modulare LED in alluminio estruso verniciato bianco disponibile in varie misure da parete/plafone o a sospensione. Completa di driver e LED flussi luminosi superiori una lampadina fluorescente HO T5. Su richiesta le versioni con emergenza integrata. | Profilo componibile per installazione a sospensione o a soffitto in ambienti interni, con emissione diretta. Struttura in alluminio estruso con verniciatura a polvere in colore bianco RAL 9003. Molle per l'aggancio del riflettore in acciaio inossidabile. Riflettore in alluminio con verniciatura poliacrilica in colore bianco RAL 9003. Fornito completo di moduli luminosi e alimentatore. Schermo diffusore in policarbonato estruso con finitura opalina o microprismatico da ordinare separatamente. Accessori di collegamento, fissaggio, giunzione e chiusura da ordinare separatamente. | LED | LED | 16W | ON-OFF
XR235-65 | BUD | BUD INCASSO TONDO IN ALL IP65 C/LED+OTTICA VARIABILE+DRIVER INCL BIANCO | INCASSI | FARETTO |  | 8056732858299 | TERZI | 202 | 01 | bianco opaco | ARCHITECTURAL | Incassi rotondi e quadrati in pressofusione di alluminio IP44 e IP65 a dissipazione passiva con LED COB integrato in colore bianco. |  | LED | LED | 12W | ON-OFF
A02422.001.0000 | CLASSIC | CLASSIC PARETE CROMO | INDOOR | PARETE | PARETE | 8033229164118 | INTERIOR | 195 | 22 | cromo | DESIGN | Lampada da terra estensibile, da tavolo, e da parete in ottone lucido o cromo, con paralume bianco. | Apparecchio di illuminazione per installazione a parete in ambienti interni, con emissione diretta e indiretta. Staffa di fissaggio a parete in lamiera zincata. Basetta in ottone con finitura lucida e verniciatura poliacrilica trasparente oppure in lamiera decapata con cromatura galvanica. Struttura con braccio orientabile in ottone con finitura lucida e verniciatura poliacrilica trasparente oppure con cromatura galvanica. Snodi in ottone tornito con finitura lucida e verniciatura poliacrilica trasparente oppure con cromatura galvanica. Paralume in tessuto bianco. | LED retrofit fluorescente compatta alogena | E27 | max 53W
A02420.002.0000 | CLASSIC | CLASSIC PARETE OTTONE | INDOOR | PARETE | PARETE | 8033229164057 | INTERIOR | 223 | 20 | ottone lucido | DESIGN | Lampada da terra estensibile, da tavolo, e da parete in ottone lucido o cromo, con paralume bianco. | Apparecchio di illuminazione per installazione a parete in ambienti interni, con emissione diretta e indiretta. Staffa di fissaggio a parete in lamiera zincata. Basetta in ottone con finitura lucida e verniciatura poliacrilica trasparente oppure in lamiera decapata con cromatura galvanica. Struttura con due bracci orientabili in ottone con finitura lucida e verniciatura poliacrilica trasparente oppure con cromatura galvanica. Snodi in ottone tornito con finitura lucida e verniciatura poliacrilica trasparente oppure con cromatura galvanica. Paralume in tessuto bianco. | LED retrofit fluorescente compatta alogena | E27 | max 53W
A02422.002.0000 | CLASSIC | CLASSIC PARETE CROMO | INDOOR | PARETE | PARETE | 8033229164132 | INTERIOR | 223 | 22 | cromo | DESIGN | Lampada da terra estensibile, da tavolo, e da parete in ottone lucido o cromo, con paralume bianco. | Apparecchio di illuminazione per installazione a parete in ambienti interni, con emissione diretta e indiretta. Staffa di fissaggio a parete in lamiera zincata. Basetta in ottone con finitura lucida e verniciatura poliacrilica trasparente oppure in lamiera decapata con cromatura galvanica. Struttura con due bracci orientabili in ottone con finitura lucida e verniciatura poliacrilica trasparente oppure con cromatura galvanica. Snodi in ottone tornito con finitura lucida e verniciatura poliacrilica trasparente oppure con cromatura galvanica. Paralume in tessuto bianco. | LED retrofit fluorescente compatta alogena | E27 | max 53W
XGQ1032 LED | INVISIBILI | INVISIBILI GESSO QUADRATO LED 11W FISSO CON VETRO | INCASSI | FARETTO | INVISIBILE | 8056732850859 | INVISIBILI | 204 | 42 | gesso | ARCHITECTURAL | Incasso in gesso fisso con vetro. | Apparecchio di illuminazione per installazione incassata a soffitto in ambienti interni, con emissione diretta. Struttura in gesso a scomparsa per l'incasso in controsoffitti fissi. Piastra di dissipazione in alluminio. Schermo diffusore in vetro piano acidato. Staffe per il fissaggio su controsoffitto in lamiera microforata. Dimensione del foro di incasso: 260x165mm (10,2x6,5") | LED | LED | 13W | ON-OFF
XGQ1032C LED | INVISIBILI | INVISIBILI GESSO QUADRATO LED 11W FISSO CON VETRO X CASSAFORMA | INCASSI | FARETTO | INVISIBILE | 8056732851542 | INVISIBILI | 204 | 42 | gesso | ARCHITECTURAL | Incasso in gesso fisso con vetro. | Apparecchio di illuminazione per installazione incassata a soffitto in ambienti interni, con emissione diretta. Struttura in gesso a scomparsa per l'incasso in muratura. Piastra di dissipazione in alluminio. Schermo diffusore in vetro piano acidato. Staffe di fissaggio in lamiera microforata. Cassaforma per l'incasso in muratura in lamiera zincata da ordinare separatamente. | LED | LED | 13W | ON-OFF
XP24646.200.0099 | GIANO | 246XP ESTRUSO mm2015 BIANCO+DIFFUSORI OPALI | PROFILI | profili gr stat1 | SOSPENSIONE/PARETE | 8050847800204 | PROFILI | 206 | 46 | bianco opaco/schermo opalino | ARCHITECTURAL | Sistema modulare in alluminio estruso disponibile in versione sospensione o parete. Sorgente luminosa composta da modulo LED a luce diretta e indiretta e driver ON/OFF con accensione separata o DALI/PUSH DIM integrato all’interno del profilo. Finitura con vernice poliacrilica in bianco o nero e finitura frontale del profilo liscia. Schermo in policarbonato estruso opale o microprismatico. Ideale per uffici, corridoi, scale. | Profilo componibile per installazione a sospensione o a parete in ambienti interni, con emissione diretta e indiretta. Struttura in alluminio estruso con verniciatura a polvere in colore bianco RAL 9003 o nero. Schermi diffusori in policarbonato estruso con finitura opalina. Moduli luminosi e alimentatore da ordinare separatamente. Schermo diffusore in policarbonato estruso microprismatico da ordinare separatamente. Accessori di collegamento, fissaggio, giunzione e chiusura da ordinare separatamente. | LED | LED | max 17W/m |  | Fornito completo di schermi diffusori
XP24648.200.0099 | GIANO | 246XP ESTRUSO mm2015 NERO+DIFFUSORI OPALI | PROFILI | profili gr stat1 | SOSPENSIONE/PARETE | 8050847800242 | PROFILI | 206 | 48 | nero/schermo opalino | ARCHITECTURAL | Sistema modulare in alluminio estruso disponibile in versione sospensione o parete. Sorgente luminosa composta da modulo LED a luce diretta e indiretta e driver ON/OFF con accensione separata o DALI/PUSH DIM integrato all’interno del profilo. Finitura con vernice poliacrilica in bianco o nero e finitura frontale del profilo liscia. Schermo in policarbonato estruso opale o microprismatico. Ideale per uffici, corridoi, scale. | Profilo componibile per installazione a sospensione o a parete in ambienti interni, con emissione diretta e indiretta. Struttura in alluminio estruso con verniciatura a polvere in colore bianco RAL 9003 o nero. Schermi diffusori in policarbonato estruso con finitura opalina. Moduli luminosi e alimentatore da ordinare separatamente. Schermo diffusore in policarbonato estruso microprismatico da ordinare separatamente. Accessori di collegamento, fissaggio, giunzione e chiusura da ordinare separatamente. | LED | LED | max 17W/m |  | Fornito completo di schermi diffusori
C02420.002.0000 | CLASSIC | CLASSIC TAVOLO OTTONE | INDOOR | TAVOLO | TAVOLO | 8033229165177 | INTERIOR | 291 | 20 | ottone lucido | DESIGN | Lampada da terra estensibile, da tavolo, e da parete in ottone lucido o cromo, con paralume bianco. | Apparecchio di illuminazione da tavolo per installazione in ambienti interni, con emissione diretta e indiretta. Base di appoggio in ottone tornito con finitura lucida e verniciatura poliacrilica trasparente oppure in lamiera decapata con cromatura galvanica. Struttura con due bracci orientabili in ottone con finitura lucida e verniciatura poliacrilica trasparente oppure con cromatura galvanica. Snodi in ottone tornito con finitura lucida e verniciatura poliacrilica trasparente oppure con cromatura galvanica. Paralume in tessuto bianco. Fornito completo di cavo di alimentazione in PVC trasparente di lunghezza 1,5m (59") con interruttore e spina. | LED retrofit fluorescente compatta alogena | E27 | max 53W
C02422.002.0000 | CLASSIC | CLASSIC TAVOLO CROMO | INDOOR | TAVOLO | TAVOLO | 8033229165191 | INTERIOR | 291 | 22 | cromo | DESIGN | Lampada da terra estensibile, da tavolo, e da parete in ottone lucido o cromo, con paralume bianco. | Apparecchio di illuminazione da tavolo per installazione in ambienti interni, con emissione diretta e indiretta. Base di appoggio in ottone tornito con finitura lucida e verniciatura poliacrilica trasparente oppure in lamiera decapata con cromatura galvanica. Struttura con due bracci orientabili in ottone con finitura lucida e verniciatura poliacrilica trasparente oppure con cromatura galvanica. Snodi in ottone tornito con finitura lucida e verniciatura poliacrilica trasparente oppure con cromatura galvanica. Paralume in tessuto bianco. Fornito completo di cavo di alimentazione in PVC trasparente di lunghezza 1,5m (59") con interruttore e spina. | LED retrofit fluorescente compatta alogena | E27 | max 53W
T02420.002.0000 | CLASSIC | CLASSIC TERRA OTTONE PARAL | INDOOR | TERRA | TERRA | 8033229164866 | INTERIOR | 460 | 20 | ottone lucido | DESIGN | Lampada da terra estensibile, da tavolo, e da parete in ottone lucido o cromo, con paralume bianco. | Apparecchio di illuminazione da terra per installazione in ambienti interni, con emissione diretta e indiretta. Base di appoggio in ottone tornito con finitura lucida e verniciatura poliacrilica trasparente oppure in lamiera decapata con cromatura galvanica. Struttura estensibile con due bracci orientabili in ottone con finitura lucida e verniciatura poliacrilica trasparente oppure con cromatura galvanica. Snodi in ottone tornito con finitura lucida e verniciatura poliacrilica trasparente oppure con cromatura galvanica. Paralume in tessuto bianco. Fornito completo di cavo di alimentazione in PVC trasparente di lunghezza 2,5m (98,4") con interruttore e spina. | LED retrofit fluorescente compatta alogena | E27 | max 70W
T02422.002.0000 | CLASSIC | CLASSIC TERRA CROMO | INDOOR | TERRA | TERRA | 8033229164880 | INTERIOR | 460 | 22 | cromo | DESIGN | Lampada da terra estensibile, da tavolo, e da parete in ottone lucido o cromo, con paralume bianco. | Apparecchio di illuminazione da terra per installazione in ambienti interni, con emissione diretta e indiretta. Base di appoggio in ottone tornito con finitura lucida e verniciatura poliacrilica trasparente oppure in lamiera decapata con cromatura galvanica. Struttura estensibile con due bracci orientabili in ottone con finitura lucida e verniciatura poliacrilica trasparente oppure con cromatura galvanica. Snodi in ottone tornito con finitura lucida e verniciatura poliacrilica trasparente oppure con cromatura galvanica. Paralume in tessuto bianco. Fornito completo di cavo di alimentazione in PVC trasparente di lunghezza 2,5m (98,4") con interruttore e spina. | LED retrofit fluorescente compatta alogena | E27 | max 70W
M09451.000.0200 | CLIO | CLIO SOSP S/ROSONE NERA V.SOFF BIANCO C/LAMP LED | INDOOR | SOSPENSIONE | SOSPENSIONE | 8050847801300 | INTERIOR | 242 | 51 | nero/bianco | DESIGN | Lampada a sospensione in vetro soffiato a fermo con particolare finitura a coste dal gusto retrò. Rosone in metallo rifinito con vernice poliacrilica in color nero o rame lucido. Emissione di luce diffusa con attacco E27 e lampadina LED con filamenti a vista avente potenza 8W e flusso luminoso di 1050lm. Vetro soffiato disponibile in 6 colorazioni: trasparente, acciaio, ambra, bronzo, tabacco e verde. Cavi elettrici in tessuto nero con possibilità di personalizzarne la lunghezza. Rosone a 8 uscite (+1 centrale). Ideale per strutture hospitality o zone living residenziali. | Apparecchio di illuminazione per installazioni multiple a sospensione in ambienti interni, con emissione diretta e indiretta. Struttura in alluminio grezzo stampato e lamiera decapata con verniciatura poliacrilica. Schermo diffusore in vetro soffiato a fermo con finitura a coste nei colori bianco, cristallo, acciaio, ambra, bronzo, tabacco o verde. Piattello di chiusura in lamiera decapata con verniciatura poliacrilica in colore nero oppure con ramatura galvanica e verniciatura poliacrilica trasparente. Cavo di alimentazione e sospensione in PVC con rivestimento in tessuto nero di lunghezza 3,5m (137,8"). Fornito senza rosone di alimentazione, completo di appendimento in policarbonato. | LED retrofit alogena | E27 | max 57W |  | Fornito con cavo di collegamento L 3,5m + appendimento, per composizioni multiple
M09452.000.0200 | CLIO | CLIO SOSP S/ROSONE NERA V.SOFF CRISTAL C/LAMP LED | INDOOR | SOSPENSIONE | SOSPENSIONE | 8056732855540 | INTERIOR | 242 | 52 | nero/cristallo | DESIGN | Lampada a sospensione in vetro soffiato a fermo con particolare finitura a coste dal gusto retrò. Rosone in metallo rifinito con vernice poliacrilica in color nero o rame lucido. Emissione di luce diffusa con attacco E27 e lampadina LED con filamenti a vista avente potenza 8W e flusso luminoso di 1050lm. Vetro soffiato disponibile in 6 colorazioni: trasparente, acciaio, ambra, bronzo, tabacco e verde. Cavi elettrici in tessuto nero con possibilità di personalizzarne la lunghezza. Rosone a 8 uscite (+1 centrale). Ideale per strutture hospitality o zone living residenziali. | Apparecchio di illuminazione per installazioni multiple a sospensione in ambienti interni, con emissione diretta e indiretta. Struttura in alluminio grezzo stampato e lamiera decapata con verniciatura poliacrilica. Schermo diffusore in vetro soffiato a fermo con finitura a coste nei colori bianco, cristallo, acciaio, ambra, bronzo, tabacco o verde. Piattello di chiusura in lamiera decapata con verniciatura poliacrilica in colore nero oppure con ramatura galvanica e verniciatura poliacrilica trasparente. Cavo di alimentazione e sospensione in PVC con rivestimento in tessuto nero di lunghezza 3,5m (137,8"). Fornito senza rosone di alimentazione, completo di appendimento in policarbonato. | LED retrofit alogena | E27 | max 57W |  | Fornito con cavo di collegamento L 3,5m + appendimento, per composizioni multiple
M09453.000.0200 | CLIO | CLIO SOSP S/ROSONE NERA V. SOFF STEEL C/LAMP LED | INDOOR | SOSPENSIONE | SOSPENSIONE | 8056732855557 | INTERIOR | 242 | 53 | nero/acciaio | DESIGN | Lampada a sospensione in vetro soffiato a fermo con particolare finitura a coste dal gusto retrò. Rosone in metallo rifinito con vernice poliacrilica in color nero o rame lucido. Emissione di luce diffusa con attacco E27 e lampadina LED con filamenti a vista avente potenza 8W e flusso luminoso di 1050lm. Vetro soffiato disponibile in 6 colorazioni: trasparente, acciaio, ambra, bronzo, tabacco e verde. Cavi elettrici in tessuto nero con possibilità di personalizzarne la lunghezza. Rosone a 8 uscite (+1 centrale). Ideale per strutture hospitality o zone living residenziali. | Apparecchio di illuminazione per installazioni multiple a sospensione in ambienti interni, con emissione diretta e indiretta. Struttura in alluminio grezzo stampato e lamiera decapata con verniciatura poliacrilica. Schermo diffusore in vetro soffiato a fermo con finitura a coste nei colori bianco, cristallo, acciaio, ambra, bronzo, tabacco o verde. Piattello di chiusura in lamiera decapata con verniciatura poliacrilica in colore nero oppure con ramatura galvanica e verniciatura poliacrilica trasparente. Cavo di alimentazione e sospensione in PVC con rivestimento in tessuto nero di lunghezza 3,5m (137,8"). Fornito senza rosone di alimentazione, completo di appendimento in policarbonato. | LED retrofit alogena | E27 | max 57W |  | Fornito con cavo di collegamento L 3,5m + appendimento, per composizioni multiple
M09454.000.0200 | CLIO | CLIO SOSP S/ROSONE NERA V.SOFF AMBRA C/LAMP LED | INDOOR | SOSPENSIONE | SOSPENSIONE | 8056732855571 | INTERIOR | 242 | 54 | nero/ambra | DESIGN | Lampada a sospensione in vetro soffiato a fermo con particolare finitura a coste dal gusto retrò. Rosone in metallo rifinito con vernice poliacrilica in color nero o rame lucido. Emissione di luce diffusa con attacco E27 e lampadina LED con filamenti a vista avente potenza 8W e flusso luminoso di 1050lm. Vetro soffiato disponibile in 6 colorazioni: trasparente, acciaio, ambra, bronzo, tabacco e verde. Cavi elettrici in tessuto nero con possibilità di personalizzarne la lunghezza. Rosone a 8 uscite (+1 centrale). Ideale per strutture hospitality o zone living residenziali. | Apparecchio di illuminazione per installazioni multiple a sospensione in ambienti interni, con emissione diretta e indiretta. Struttura in alluminio grezzo stampato e lamiera decapata con verniciatura poliacrilica. Schermo diffusore in vetro soffiato a fermo con finitura a coste nei colori bianco, cristallo, acciaio, ambra, bronzo, tabacco o verde. Piattello di chiusura in lamiera decapata con verniciatura poliacrilica in colore nero oppure con ramatura galvanica e verniciatura poliacrilica trasparente. Cavo di alimentazione e sospensione in PVC con rivestimento in tessuto nero di lunghezza 3,5m (137,8"). Fornito senza rosone di alimentazione, completo di appendimento in policarbonato. | LED retrofit alogena | E27 | max 57W |  | Fornito con cavo di collegamento L 3,5m + appendimento, per composizioni multiple
M09455.000.0200 | CLIO | CLIO SOSP S/ROSONE NERA V.SOFF BRONZE C/LAMP LED | INDOOR | SOSPENSIONE | SOSPENSIONE | 8056732855595 | INTERIOR | 242 | 55 | nero/bronzo | DESIGN | Lampada a sospensione in vetro soffiato a fermo con particolare finitura a coste dal gusto retrò. Rosone in metallo rifinito con vernice poliacrilica in color nero o rame lucido. Emissione di luce diffusa con attacco E27 e lampadina LED con filamenti a vista avente potenza 8W e flusso luminoso di 1050lm. Vetro soffiato disponibile in 6 colorazioni: trasparente, acciaio, ambra, bronzo, tabacco e verde. Cavi elettrici in tessuto nero con possibilità di personalizzarne la lunghezza. Rosone a 8 uscite (+1 centrale). Ideale per strutture hospitality o zone living residenziali. | Apparecchio di illuminazione per installazioni multiple a sospensione in ambienti interni, con emissione diretta e indiretta. Struttura in alluminio grezzo stampato e lamiera decapata con verniciatura poliacrilica. Schermo diffusore in vetro soffiato a fermo con finitura a coste nei colori bianco, cristallo, acciaio, ambra, bronzo, tabacco o verde. Piattello di chiusura in lamiera decapata con verniciatura poliacrilica in colore nero oppure con ramatura galvanica e verniciatura poliacrilica trasparente. Cavo di alimentazione e sospensione in PVC con rivestimento in tessuto nero di lunghezza 3,5m (137,8"). Fornito senza rosone di alimentazione, completo di appendimento in policarbonato. | LED retrofit alogena | E27 | max 57W |  | Fornito con cavo di collegamento L 3,5m + appendimento, per composizioni multiple
M09456.000.0200 | CLIO | CLIO SOSP S/ROSONE NERA V.SOFF TOBACCO C/LAM LED | INDOOR | SOSPENSIONE | SOSPENSIONE | 8056732855601 | INTERIOR | 242 | 56 | nero/tabacco | DESIGN | Lampada a sospensione in vetro soffiato a fermo con particolare finitura a coste dal gusto retrò. Rosone in metallo rifinito con vernice poliacrilica in color nero o rame lucido. Emissione di luce diffusa con attacco E27 e lampadina LED con filamenti a vista avente potenza 8W e flusso luminoso di 1050lm. Vetro soffiato disponibile in 6 colorazioni: trasparente, acciaio, ambra, bronzo, tabacco e verde. Cavi elettrici in tessuto nero con possibilità di personalizzarne la lunghezza. Rosone a 8 uscite (+1 centrale). Ideale per strutture hospitality o zone living residenziali. | Apparecchio di illuminazione per installazioni multiple a sospensione in ambienti interni, con emissione diretta e indiretta. Struttura in alluminio grezzo stampato e lamiera decapata con verniciatura poliacrilica. Schermo diffusore in vetro soffiato a fermo con finitura a coste nei colori bianco, cristallo, acciaio, ambra, bronzo, tabacco o verde. Piattello di chiusura in lamiera decapata con verniciatura poliacrilica in colore nero oppure con ramatura galvanica e verniciatura poliacrilica trasparente. Cavo di alimentazione e sospensione in PVC con rivestimento in tessuto nero di lunghezza 3,5m (137,8"). Fornito senza rosone di alimentazione, completo di appendimento in policarbonato. | LED retrofit alogena | E27 | max 57W |  | Fornito con cavo di collegamento L 3,5m + appendimento, per composizioni multiple
M09457.000.0200 | CLIO | CLIO SOSP S/ROSONE NERA V.SOFF VERDE C/LAM LED | INDOOR | SOSPENSIONE | SOSPENSIONE | 8056732858695 | INTERIOR | 242 | 57 | nero/verde | DESIGN | Lampada a sospensione in vetro soffiato a fermo con particolare finitura a coste dal gusto retrò. Rosone in metallo rifinito con vernice poliacrilica in color nero o rame lucido. Emissione di luce diffusa con attacco E27 e lampadina LED con filamenti a vista avente potenza 8W e flusso luminoso di 1050lm. Vetro soffiato disponibile in 6 colorazioni: trasparente, acciaio, ambra, bronzo, tabacco e verde. Cavi elettrici in tessuto nero con possibilità di personalizzarne la lunghezza. Rosone a 8 uscite (+1 centrale). Ideale per strutture hospitality o zone living residenziali. | Apparecchio di illuminazione per installazioni multiple a sospensione in ambienti interni, con emissione diretta e indiretta. Struttura in alluminio grezzo stampato e lamiera decapata con verniciatura poliacrilica. Schermo diffusore in vetro soffiato a fermo con finitura a coste nei colori bianco, cristallo, acciaio, ambra, bronzo, tabacco o verde. Piattello di chiusura in lamiera decapata con verniciatura poliacrilica in colore nero oppure con ramatura galvanica e verniciatura poliacrilica trasparente. Cavo di alimentazione e sospensione in PVC con rivestimento in tessuto nero di lunghezza 3,5m (137,8"). Fornito senza rosone di alimentazione, completo di appendimento in policarbonato. | LED retrofit alogena | E27 | max 57W |  | Fornito con cavo di collegamento L 3,5m + appendimento, per composizioni multiple
L09451.000.0200 | CLIO | CLIO SOSP NERA V. SOFFIATO WHITE C/LAMPLED | INDOOR | SOSPENSIONE | SOSPENSIONE | 8050847801287 | INTERIOR | 247 | 51 | nero/bianco | DESIGN | Lampada a sospensione in vetro soffiato a fermo con particolare finitura a coste dal gusto retrò. Rosone in metallo rifinito con vernice poliacrilica in color nero o rame lucido. Emissione di luce diffusa con attacco E27 e lampadina LED con filamenti a vista avente potenza 8W e flusso luminoso di 1050lm. Vetro soffiato disponibile in 6 colorazioni: trasparente, acciaio, ambra, bronzo, tabacco e verde. Cavi elettrici in tessuto nero con possibilità di personalizzarne la lunghezza. Rosone a 8 uscite (+1 centrale). Ideale per strutture hospitality o zone living residenziali. | Apparecchio di illuminazione per installazione a sospensione in ambienti interni, con emissione diretta e indiretta. Struttura in alluminio grezzo stampato e lamiera decapata con verniciatura poliacrilica. Schermo diffusore in vetro soffiato a fermo con finitura a coste nei colori bianco, cristallo, acciaio, ambra, bronzo, tabacco o verde. Piattello di chiusura in lamiera decapata con verniciatura poliacrilica in colore nero oppure con ramatura galvanica e verniciatura poliacrilica trasparente. Cavo di alimentazione e sospensione in PVC con rivestimento in tessuto nero di lunghezza 2,2m (86,6"). Rosone di alimentazione con staffa di fissaggio a soffitto in lamiera zincata e involucro in lamiera decapata con verniciatura poliacrilica in colore nero oppure con ramatura galvanica e verniciatura poliacrilica trasparente. | LED retrofit alogena | E27 | max 57W
L09452.000.0200 | CLIO | CLIO SOSP NERA V. SOFFIATO CRISTAL C/LAMPLED | INDOOR | SOSPENSIONE | SOSPENSIONE | 8056732855403 | INTERIOR | 247 | 52 | nero/cristallo | DESIGN | Lampada a sospensione in vetro soffiato a fermo con particolare finitura a coste dal gusto retrò. Rosone in metallo rifinito con vernice poliacrilica in color nero o rame lucido. Emissione di luce diffusa con attacco E27 e lampadina LED con filamenti a vista avente potenza 8W e flusso luminoso di 1050lm. Vetro soffiato disponibile in 6 colorazioni: trasparente, acciaio, ambra, bronzo, tabacco e verde. Cavi elettrici in tessuto nero con possibilità di personalizzarne la lunghezza. Rosone a 8 uscite (+1 centrale). Ideale per strutture hospitality o zone living residenziali. | Apparecchio di illuminazione per installazione a sospensione in ambienti interni, con emissione diretta e indiretta. Struttura in alluminio grezzo stampato e lamiera decapata con verniciatura poliacrilica. Schermo diffusore in vetro soffiato a fermo con finitura a coste nei colori bianco, cristallo, acciaio, ambra, bronzo, tabacco o verde. Piattello di chiusura in lamiera decapata con verniciatura poliacrilica in colore nero oppure con ramatura galvanica e verniciatura poliacrilica trasparente. Cavo di alimentazione e sospensione in PVC con rivestimento in tessuto nero di lunghezza 2,2m (86,6"). Rosone di alimentazione con staffa di fissaggio a soffitto in lamiera zincata e involucro in lamiera decapata con verniciatura poliacrilica in colore nero oppure con ramatura galvanica e verniciatura poliacrilica trasparente. | LED retrofit alogena | E27 | max 57W
L09453.000.0200 | CLIO | CLIO SOSP NERA V. SOFFIATO STEEL C/LAMP. LED | INDOOR | SOSPENSIONE | SOSPENSIONE | 8056732855410 | INTERIOR | 247 | 53 | nero/acciaio | DESIGN | Lampada a sospensione in vetro soffiato a fermo con particolare finitura a coste dal gusto retrò. Rosone in metallo rifinito con vernice poliacrilica in color nero o rame lucido. Emissione di luce diffusa con attacco E27 e lampadina LED con filamenti a vista avente potenza 8W e flusso luminoso di 1050lm. Vetro soffiato disponibile in 6 colorazioni: trasparente, acciaio, ambra, bronzo, tabacco e verde. Cavi elettrici in tessuto nero con possibilità di personalizzarne la lunghezza. Rosone a 8 uscite (+1 centrale). Ideale per strutture hospitality o zone living residenziali. | Apparecchio di illuminazione per installazione a sospensione in ambienti interni, con emissione diretta e indiretta. Struttura in alluminio grezzo stampato e lamiera decapata con verniciatura poliacrilica. Schermo diffusore in vetro soffiato a fermo con finitura a coste nei colori bianco, cristallo, acciaio, ambra, bronzo, tabacco o verde. Piattello di chiusura in lamiera decapata con verniciatura poliacrilica in colore nero oppure con ramatura galvanica e verniciatura poliacrilica trasparente. Cavo di alimentazione e sospensione in PVC con rivestimento in tessuto nero di lunghezza 2,2m (86,6"). Rosone di alimentazione con staffa di fissaggio a soffitto in lamiera zincata e involucro in lamiera decapata con verniciatura poliacrilica in colore nero oppure con ramatura galvanica e verniciatura poliacrilica trasparente. | LED retrofit alogena | E27 | max 57W
L09454.000.0200 | CLIO | CLIO SOSP NERA V. SOFFIATO AMBRA C/LAMP. LED | INDOOR | SOSPENSIONE | SOSPENSIONE | 8056732855427 | INTERIOR | 247 | 54 | nero/ambra | DESIGN | Lampada a sospensione in vetro soffiato a fermo con particolare finitura a coste dal gusto retrò. Rosone in metallo rifinito con vernice poliacrilica in color nero o rame lucido. Emissione di luce diffusa con attacco E27 e lampadina LED con filamenti a vista avente potenza 8W e flusso luminoso di 1050lm. Vetro soffiato disponibile in 6 colorazioni: trasparente, acciaio, ambra, bronzo, tabacco e verde. Cavi elettrici in tessuto nero con possibilità di personalizzarne la lunghezza. Rosone a 8 uscite (+1 centrale). Ideale per strutture hospitality o zone living residenziali. | Apparecchio di illuminazione per installazione a sospensione in ambienti interni, con emissione diretta e indiretta. Struttura in alluminio grezzo stampato e lamiera decapata con verniciatura poliacrilica. Schermo diffusore in vetro soffiato a fermo con finitura a coste nei colori bianco, cristallo, acciaio, ambra, bronzo, tabacco o verde. Piattello di chiusura in lamiera decapata con verniciatura poliacrilica in colore nero oppure con ramatura galvanica e verniciatura poliacrilica trasparente. Cavo di alimentazione e sospensione in PVC con rivestimento in tessuto nero di lunghezza 2,2m (86,6"). Rosone di alimentazione con staffa di fissaggio a soffitto in lamiera zincata e involucro in lamiera decapata con verniciatura poliacrilica in colore nero oppure con ramatura galvanica e verniciatura poliacrilica trasparente. | LED retrofit alogena | E27 | max 57W
L09455.000.0200 | CLIO | CLIO SOSP NERA V. SOFFIATO BRONZE C/LAMP. LED | INDOOR | SOSPENSIONE | SOSPENSIONE | 8056732855434 | INTERIOR | 247 | 55 | nero/bronzo | DESIGN | Lampada a sospensione in vetro soffiato a fermo con particolare finitura a coste dal gusto retrò. Rosone in metallo rifinito con vernice poliacrilica in color nero o rame lucido. Emissione di luce diffusa con attacco E27 e lampadina LED con filamenti a vista avente potenza 8W e flusso luminoso di 1050lm. Vetro soffiato disponibile in 6 colorazioni: trasparente, acciaio, ambra, bronzo, tabacco e verde. Cavi elettrici in tessuto nero con possibilità di personalizzarne la lunghezza. Rosone a 8 uscite (+1 centrale). Ideale per strutture hospitality o zone living residenziali. | Apparecchio di illuminazione per installazione a sospensione in ambienti interni, con emissione diretta e indiretta. Struttura in alluminio grezzo stampato e lamiera decapata con verniciatura poliacrilica. Schermo diffusore in vetro soffiato a fermo con finitura a coste nei colori bianco, cristallo, acciaio, ambra, bronzo, tabacco o verde. Piattello di chiusura in lamiera decapata con verniciatura poliacrilica in colore nero oppure con ramatura galvanica e verniciatura poliacrilica trasparente. Cavo di alimentazione e sospensione in PVC con rivestimento in tessuto nero di lunghezza 2,2m (86,6"). Rosone di alimentazione con staffa di fissaggio a soffitto in lamiera zincata e involucro in lamiera decapata con verniciatura poliacrilica in colore nero oppure con ramatura galvanica e verniciatura poliacrilica trasparente. | LED retrofit alogena | E27 | max 57W
L09456.000.0200 | CLIO | CLIO SOSP NERA V. SOFFIATO TOBACCO C/LAMP. LED | INDOOR | SOSPENSIONE | SOSPENSIONE | 8056732855458 | INTERIOR | 247 | 56 | nero/tabacco | DESIGN | Lampada a sospensione in vetro soffiato a fermo con particolare finitura a coste dal gusto retrò. Rosone in metallo rifinito con vernice poliacrilica in color nero o rame lucido. Emissione di luce diffusa con attacco E27 e lampadina LED con filamenti a vista avente potenza 8W e flusso luminoso di 1050lm. Vetro soffiato disponibile in 6 colorazioni: trasparente, acciaio, ambra, bronzo, tabacco e verde. Cavi elettrici in tessuto nero con possibilità di personalizzarne la lunghezza. Rosone a 8 uscite (+1 centrale). Ideale per strutture hospitality o zone living residenziali. | Apparecchio di illuminazione per installazione a sospensione in ambienti interni, con emissione diretta e indiretta. Struttura in alluminio grezzo stampato e lamiera decapata con verniciatura poliacrilica. Schermo diffusore in vetro soffiato a fermo con finitura a coste nei colori bianco, cristallo, acciaio, ambra, bronzo, tabacco o verde. Piattello di chiusura in lamiera decapata con verniciatura poliacrilica in colore nero oppure con ramatura galvanica e verniciatura poliacrilica trasparente. Cavo di alimentazione e sospensione in PVC con rivestimento in tessuto nero di lunghezza 2,2m (86,6"). Rosone di alimentazione con staffa di fissaggio a soffitto in lamiera zincata e involucro in lamiera decapata con verniciatura poliacrilica in colore nero oppure con ramatura galvanica e verniciatura poliacrilica trasparente. | LED retrofit alogena | E27 | max 57W
L09457.000.0200 | CLIO | CLIO SOSP NERA V. SOFFIATO VERDE C/LAMP. LED | INDOOR | SOSPENSIONE | SOSPENSIONE | 8056732858671 | INTERIOR | 247 | 57 | nero/verde | DESIGN | Lampada a sospensione in vetro soffiato a fermo con particolare finitura a coste dal gusto retrò. Rosone in metallo rifinito con vernice poliacrilica in color nero o rame lucido. Emissione di luce diffusa con attacco E27 e lampadina LED con filamenti a vista avente potenza 8W e flusso luminoso di 1050lm. Vetro soffiato disponibile in 6 colorazioni: trasparente, acciaio, ambra, bronzo, tabacco e verde. Cavi elettrici in tessuto nero con possibilità di personalizzarne la lunghezza. Rosone a 8 uscite (+1 centrale). Ideale per strutture hospitality o zone living residenziali. | Apparecchio di illuminazione per installazione a sospensione in ambienti interni, con emissione diretta e indiretta. Struttura in alluminio grezzo stampato e lamiera decapata con verniciatura poliacrilica. Schermo diffusore in vetro soffiato a fermo con finitura a coste nei colori bianco, cristallo, acciaio, ambra, bronzo, tabacco o verde. Piattello di chiusura in lamiera decapata con verniciatura poliacrilica in colore nero oppure con ramatura galvanica e verniciatura poliacrilica trasparente. Cavo di alimentazione e sospensione in PVC con rivestimento in tessuto nero di lunghezza 2,2m (86,6"). Rosone di alimentazione con staffa di fissaggio a soffitto in lamiera zincata e involucro in lamiera decapata con verniciatura poliacrilica in colore nero oppure con ramatura galvanica e verniciatura poliacrilica trasparente. | LED retrofit alogena | E27 | max 57W
M09461.000.0200 | CLIO | CLIO SOSP S/ROSONE RAME V.SOFF BIANCO C/LAMP LED | INDOOR | SOSPENSIONE | SOSPENSIONE | 8050847801317 | INTERIOR | 247 | 61 | rame lucido/bianco | DESIGN | Lampada a sospensione in vetro soffiato a fermo con particolare finitura a coste dal gusto retrò. Rosone in metallo rifinito con vernice poliacrilica in color nero o rame lucido. Emissione di luce diffusa con attacco E27 e lampadina LED con filamenti a vista avente potenza 8W e flusso luminoso di 1050lm. Vetro soffiato disponibile in 6 colorazioni: trasparente, acciaio, ambra, bronzo, tabacco e verde. Cavi elettrici in tessuto nero con possibilità di personalizzarne la lunghezza. Rosone a 8 uscite (+1 centrale). Ideale per strutture hospitality o zone living residenziali. | Apparecchio di illuminazione per installazioni multiple a sospensione in ambienti interni, con emissione diretta e indiretta. Struttura in alluminio grezzo stampato e lamiera decapata con verniciatura poliacrilica. Schermo diffusore in vetro soffiato a fermo con finitura a coste nei colori bianco, cristallo, acciaio, ambra, bronzo, tabacco o verde. Piattello di chiusura in lamiera decapata con verniciatura poliacrilica in colore nero oppure con ramatura galvanica e verniciatura poliacrilica trasparente. Cavo di alimentazione e sospensione in PVC con rivestimento in tessuto nero di lunghezza 3,5m (137,8"). Fornito senza rosone di alimentazione, completo di appendimento in policarbonato. | LED retrofit alogena | E27 | max 57W |  | Fornito con cavo di collegamento L 3,5m + appendimento, per composizioni multiple
M09462.000.0200 | CLIO | CLIO SOSP S/ROSONE RAME V.SOFF CRISTAL C/LAMP LED | INDOOR | SOSPENSIONE | SOSPENSIONE | 8056732855700 | INTERIOR | 247 | 62 | rame lucido/cristallo | DESIGN | Lampada a sospensione in vetro soffiato a fermo con particolare finitura a coste dal gusto retrò. Rosone in metallo rifinito con vernice poliacrilica in color nero o rame lucido. Emissione di luce diffusa con attacco E27 e lampadina LED con filamenti a vista avente potenza 8W e flusso luminoso di 1050lm. Vetro soffiato disponibile in 6 colorazioni: trasparente, acciaio, ambra, bronzo, tabacco e verde. Cavi elettrici in tessuto nero con possibilità di personalizzarne la lunghezza. Rosone a 8 uscite (+1 centrale). Ideale per strutture hospitality o zone living residenziali. | Apparecchio di illuminazione per installazioni multiple a sospensione in ambienti interni, con emissione diretta e indiretta. Struttura in alluminio grezzo stampato e lamiera decapata con verniciatura poliacrilica. Schermo diffusore in vetro soffiato a fermo con finitura a coste nei colori bianco, cristallo, acciaio, ambra, bronzo, tabacco o verde. Piattello di chiusura in lamiera decapata con verniciatura poliacrilica in colore nero oppure con ramatura galvanica e verniciatura poliacrilica trasparente. Cavo di alimentazione e sospensione in PVC con rivestimento in tessuto nero di lunghezza 3,5m (137,8"). Fornito senza rosone di alimentazione, completo di appendimento in policarbonato. | LED retrofit alogena | E27 | max 57W |  | Fornito con cavo di collegamento L 3,5m + appendimento, per composizioni multiple
M09463.000.0200 | CLIO | CLIO SOSP S/ROSONE RAME V SOFF STEEL C/LAMP LED | INDOOR | SOSPENSIONE | SOSPENSIONE | 8056732855717 | INTERIOR | 247 | 63 | rame lucido/acciaio | DESIGN | Lampada a sospensione in vetro soffiato a fermo con particolare finitura a coste dal gusto retrò. Rosone in metallo rifinito con vernice poliacrilica in color nero o rame lucido. Emissione di luce diffusa con attacco E27 e lampadina LED con filamenti a vista avente potenza 8W e flusso luminoso di 1050lm. Vetro soffiato disponibile in 6 colorazioni: trasparente, acciaio, ambra, bronzo, tabacco e verde. Cavi elettrici in tessuto nero con possibilità di personalizzarne la lunghezza. Rosone a 8 uscite (+1 centrale). Ideale per strutture hospitality o zone living residenziali. | Apparecchio di illuminazione per installazioni multiple a sospensione in ambienti interni, con emissione diretta e indiretta. Struttura in alluminio grezzo stampato e lamiera decapata con verniciatura poliacrilica. Schermo diffusore in vetro soffiato a fermo con finitura a coste nei colori bianco, cristallo, acciaio, ambra, bronzo, tabacco o verde. Piattello di chiusura in lamiera decapata con verniciatura poliacrilica in colore nero oppure con ramatura galvanica e verniciatura poliacrilica trasparente. Cavo di alimentazione e sospensione in PVC con rivestimento in tessuto nero di lunghezza 3,5m (137,8"). Fornito senza rosone di alimentazione, completo di appendimento in policarbonato. | LED retrofit alogena | E27 | max 57W |  | Fornito con cavo di collegamento L 3,5m + appendimento, per composizioni multiple
M09464.000.0200 | CLIO | CLIO SOSP S/ROSONE RAME V SOFF AMBRA C/LAMP LED | INDOOR | SOSPENSIONE | SOSPENSIONE | 8056732855724 | INTERIOR | 247 | 64 | rame lucido/ambra | DESIGN | Lampada a sospensione in vetro soffiato a fermo con particolare finitura a coste dal gusto retrò. Rosone in metallo rifinito con vernice poliacrilica in color nero o rame lucido. Emissione di luce diffusa con attacco E27 e lampadina LED con filamenti a vista avente potenza 8W e flusso luminoso di 1050lm. Vetro soffiato disponibile in 6 colorazioni: trasparente, acciaio, ambra, bronzo, tabacco e verde. Cavi elettrici in tessuto nero con possibilità di personalizzarne la lunghezza. Rosone a 8 uscite (+1 centrale). Ideale per strutture hospitality o zone living residenziali. | Apparecchio di illuminazione per installazioni multiple a sospensione in ambienti interni, con emissione diretta e indiretta. Struttura in alluminio grezzo stampato e lamiera decapata con verniciatura poliacrilica. Schermo diffusore in vetro soffiato a fermo con finitura a coste nei colori bianco, cristallo, acciaio, ambra, bronzo, tabacco o verde. Piattello di chiusura in lamiera decapata con verniciatura poliacrilica in colore nero oppure con ramatura galvanica e verniciatura poliacrilica trasparente. Cavo di alimentazione e sospensione in PVC con rivestimento in tessuto nero di lunghezza 3,5m (137,8"). Fornito senza rosone di alimentazione, completo di appendimento in policarbonato. | LED retrofit alogena | E27 | max 57W |  | Fornito con cavo di collegamento L 3,5m + appendimento, per composizioni multiple
M09465.000.0200 | CLIO | CLIO SOSP S/ROSONE RAME V SOFF BRONZE C/LAMP LED | INDOOR | SOSPENSIONE | SOSPENSIONE | 8056732855731 | INTERIOR | 247 | 65 | rame lucido/bronzo | DESIGN | Lampada a sospensione in vetro soffiato a fermo con particolare finitura a coste dal gusto retrò. Rosone in metallo rifinito con vernice poliacrilica in color nero o rame lucido. Emissione di luce diffusa con attacco E27 e lampadina LED con filamenti a vista avente potenza 8W e flusso luminoso di 1050lm. Vetro soffiato disponibile in 6 colorazioni: trasparente, acciaio, ambra, bronzo, tabacco e verde. Cavi elettrici in tessuto nero con possibilità di personalizzarne la lunghezza. Rosone a 8 uscite (+1 centrale). Ideale per strutture hospitality o zone living residenziali. | Apparecchio di illuminazione per installazioni multiple a sospensione in ambienti interni, con emissione diretta e indiretta. Struttura in alluminio grezzo stampato e lamiera decapata con verniciatura poliacrilica. Schermo diffusore in vetro soffiato a fermo con finitura a coste nei colori bianco, cristallo, acciaio, ambra, bronzo, tabacco o verde. Piattello di chiusura in lamiera decapata con verniciatura poliacrilica in colore nero oppure con ramatura galvanica e verniciatura poliacrilica trasparente. Cavo di alimentazione e sospensione in PVC con rivestimento in tessuto nero di lunghezza 3,5m (137,8"). Fornito senza rosone di alimentazione, completo di appendimento in policarbonato. | LED retrofit alogena | E27 | max 57W |  | Fornito con cavo di collegamento L 3,5m + appendimento, per composizioni multiple
M09466.000.0200 | CLIO | CLIO SOSP S/ROSONE RAME V.SOFF TOBACCO C/LAM LED | INDOOR | SOSPENSIONE | SOSPENSIONE | 8056732855748 | INTERIOR | 247 | 66 | rame lucido/tabacco | DESIGN | Lampada a sospensione in vetro soffiato a fermo con particolare finitura a coste dal gusto retrò. Rosone in metallo rifinito con vernice poliacrilica in color nero o rame lucido. Emissione di luce diffusa con attacco E27 e lampadina LED con filamenti a vista avente potenza 8W e flusso luminoso di 1050lm. Vetro soffiato disponibile in 6 colorazioni: trasparente, acciaio, ambra, bronzo, tabacco e verde. Cavi elettrici in tessuto nero con possibilità di personalizzarne la lunghezza. Rosone a 8 uscite (+1 centrale). Ideale per strutture hospitality o zone living residenziali. | Apparecchio di illuminazione per installazioni multiple a sospensione in ambienti interni, con emissione diretta e indiretta. Struttura in alluminio grezzo stampato e lamiera decapata con verniciatura poliacrilica. Schermo diffusore in vetro soffiato a fermo con finitura a coste nei colori bianco, cristallo, acciaio, ambra, bronzo, tabacco o verde. Piattello di chiusura in lamiera decapata con verniciatura poliacrilica in colore nero oppure con ramatura galvanica e verniciatura poliacrilica trasparente. Cavo di alimentazione e sospensione in PVC con rivestimento in tessuto nero di lunghezza 3,5m (137,8"). Fornito senza rosone di alimentazione, completo di appendimento in policarbonato. | LED retrofit alogena | E27 | max 57W |  | Fornito con cavo di collegamento L 3,5m + appendimento, per composizioni multiple
M09467.000.0200 | CLIO | CLIO SOSP S/ROSONE RAME V.SOFF VERDE C/LAM LED | INDOOR | SOSPENSIONE | SOSPENSIONE | 8056732858701 | INTERIOR | 247 | 67 | rame lucido/verde | DESIGN | Lampada a sospensione in vetro soffiato a fermo con particolare finitura a coste dal gusto retrò. Rosone in metallo rifinito con vernice poliacrilica in color nero o rame lucido. Emissione di luce diffusa con attacco E27 e lampadina LED con filamenti a vista avente potenza 8W e flusso luminoso di 1050lm. Vetro soffiato disponibile in 6 colorazioni: trasparente, acciaio, ambra, bronzo, tabacco e verde. Cavi elettrici in tessuto nero con possibilità di personalizzarne la lunghezza. Rosone a 8 uscite (+1 centrale). Ideale per strutture hospitality o zone living residenziali. | Apparecchio di illuminazione per installazioni multiple a sospensione in ambienti interni, con emissione diretta e indiretta. Struttura in alluminio grezzo stampato e lamiera decapata con verniciatura poliacrilica. Schermo diffusore in vetro soffiato a fermo con finitura a coste nei colori bianco, cristallo, acciaio, ambra, bronzo, tabacco o verde. Piattello di chiusura in lamiera decapata con verniciatura poliacrilica in colore nero oppure con ramatura galvanica e verniciatura poliacrilica trasparente. Cavo di alimentazione e sospensione in PVC con rivestimento in tessuto nero di lunghezza 3,5m (137,8"). Fornito senza rosone di alimentazione, completo di appendimento in policarbonato. | LED retrofit alogena | E27 | max 57W |  | Fornito con cavo di collegamento L 3,5m + appendimento, per composizioni multiple
L09461.000.0200 | CLIO | CLIO SOSP RAME V. SOFFIATO BIANCO C/LAMP. LED | INDOOR | SOSPENSIONE | SOSPENSIONE | 8050847801294 | INTERIOR | 267 | 61 | rame lucido/bianco | DESIGN | Lampada a sospensione in vetro soffiato a fermo con particolare finitura a coste dal gusto retrò. Rosone in metallo rifinito con vernice poliacrilica in color nero o rame lucido. Emissione di luce diffusa con attacco E27 e lampadina LED con filamenti a vista avente potenza 8W e flusso luminoso di 1050lm. Vetro soffiato disponibile in 6 colorazioni: trasparente, acciaio, ambra, bronzo, tabacco e verde. Cavi elettrici in tessuto nero con possibilità di personalizzarne la lunghezza. Rosone a 8 uscite (+1 centrale). Ideale per strutture hospitality o zone living residenziali. | Apparecchio di illuminazione per installazione a sospensione in ambienti interni, con emissione diretta e indiretta. Struttura in alluminio grezzo stampato e lamiera decapata con verniciatura poliacrilica. Schermo diffusore in vetro soffiato a fermo con finitura a coste nei colori bianco, cristallo, acciaio, ambra, bronzo, tabacco o verde. Piattello di chiusura in lamiera decapata con verniciatura poliacrilica in colore nero oppure con ramatura galvanica e verniciatura poliacrilica trasparente. Cavo di alimentazione e sospensione in PVC con rivestimento in tessuto nero di lunghezza 2,2m (86,6"). Rosone di alimentazione con staffa di fissaggio a soffitto in lamiera zincata e involucro in lamiera decapata con verniciatura poliacrilica in colore nero oppure con ramatura galvanica e verniciatura poliacrilica trasparente. | LED retrofit alogena | E27 | max 57W
L09462.000.0200 | CLIO | CLIO SOSP RAME V. SOFFIATO CRISTALLO C/LAMP. LED | INDOOR | SOSPENSIONE | SOSPENSIONE | 8056732855472 | INTERIOR | 267 | 62 | rame lucido/cristallo | DESIGN | Lampada a sospensione in vetro soffiato a fermo con particolare finitura a coste dal gusto retrò. Rosone in metallo rifinito con vernice poliacrilica in color nero o rame lucido. Emissione di luce diffusa con attacco E27 e lampadina LED con filamenti a vista avente potenza 8W e flusso luminoso di 1050lm. Vetro soffiato disponibile in 6 colorazioni: trasparente, acciaio, ambra, bronzo, tabacco e verde. Cavi elettrici in tessuto nero con possibilità di personalizzarne la lunghezza. Rosone a 8 uscite (+1 centrale). Ideale per strutture hospitality o zone living residenziali. | Apparecchio di illuminazione per installazione a sospensione in ambienti interni, con emissione diretta e indiretta. Struttura in alluminio grezzo stampato e lamiera decapata con verniciatura poliacrilica. Schermo diffusore in vetro soffiato a fermo con finitura a coste nei colori bianco, cristallo, acciaio, ambra, bronzo, tabacco o verde. Piattello di chiusura in lamiera decapata con verniciatura poliacrilica in colore nero oppure con ramatura galvanica e verniciatura poliacrilica trasparente. Cavo di alimentazione e sospensione in PVC con rivestimento in tessuto nero di lunghezza 2,2m (86,6"). Rosone di alimentazione con staffa di fissaggio a soffitto in lamiera zincata e involucro in lamiera decapata con verniciatura poliacrilica in colore nero oppure con ramatura galvanica e verniciatura poliacrilica trasparente. | LED retrofit alogena | E27 | max 57W
L09463.000.0200 | CLIO | CLIO SOSP RAME V. SOFFIATO STEEL C/LAMP. LED | INDOOR | SOSPENSIONE | SOSPENSIONE | 8056732855489 | INTERIOR | 267 | 63 | rame lucido/acciaio | DESIGN | Lampada a sospensione in vetro soffiato a fermo con particolare finitura a coste dal gusto retrò. Rosone in metallo rifinito con vernice poliacrilica in color nero o rame lucido. Emissione di luce diffusa con attacco E27 e lampadina LED con filamenti a vista avente potenza 8W e flusso luminoso di 1050lm. Vetro soffiato disponibile in 6 colorazioni: trasparente, acciaio, ambra, bronzo, tabacco e verde. Cavi elettrici in tessuto nero con possibilità di personalizzarne la lunghezza. Rosone a 8 uscite (+1 centrale). Ideale per strutture hospitality o zone living residenziali. | Apparecchio di illuminazione per installazione a sospensione in ambienti interni, con emissione diretta e indiretta. Struttura in alluminio grezzo stampato e lamiera decapata con verniciatura poliacrilica. Schermo diffusore in vetro soffiato a fermo con finitura a coste nei colori bianco, cristallo, acciaio, ambra, bronzo, tabacco o verde. Piattello di chiusura in lamiera decapata con verniciatura poliacrilica in colore nero oppure con ramatura galvanica e verniciatura poliacrilica trasparente. Cavo di alimentazione e sospensione in PVC con rivestimento in tessuto nero di lunghezza 2,2m (86,6"). Rosone di alimentazione con staffa di fissaggio a soffitto in lamiera zincata e involucro in lamiera decapata con verniciatura poliacrilica in colore nero oppure con ramatura galvanica e verniciatura poliacrilica trasparente. | LED retrofit alogena | E27 | max 57W
L09464.000.0200 | CLIO | CLIO SOSP RAME V. SOFFIATO AMBRA C/LAMP.LED | INDOOR | SOSPENSIONE | SOSPENSIONE | 8056732855496 | INTERIOR | 267 | 64 | rame lucido/ambra | DESIGN | Lampada a sospensione in vetro soffiato a fermo con particolare finitura a coste dal gusto retrò. Rosone in metallo rifinito con vernice poliacrilica in color nero o rame lucido. Emissione di luce diffusa con attacco E27 e lampadina LED con filamenti a vista avente potenza 8W e flusso luminoso di 1050lm. Vetro soffiato disponibile in 6 colorazioni: trasparente, acciaio, ambra, bronzo, tabacco e verde. Cavi elettrici in tessuto nero con possibilità di personalizzarne la lunghezza. Rosone a 8 uscite (+1 centrale). Ideale per strutture hospitality o zone living residenziali. | Apparecchio di illuminazione per installazione a sospensione in ambienti interni, con emissione diretta e indiretta. Struttura in alluminio grezzo stampato e lamiera decapata con verniciatura poliacrilica. Schermo diffusore in vetro soffiato a fermo con finitura a coste nei colori bianco, cristallo, acciaio, ambra, bronzo, tabacco o verde. Piattello di chiusura in lamiera decapata con verniciatura poliacrilica in colore nero oppure con ramatura galvanica e verniciatura poliacrilica trasparente. Cavo di alimentazione e sospensione in PVC con rivestimento in tessuto nero di lunghezza 2,2m (86,6"). Rosone di alimentazione con staffa di fissaggio a soffitto in lamiera zincata e involucro in lamiera decapata con verniciatura poliacrilica in colore nero oppure con ramatura galvanica e verniciatura poliacrilica trasparente. | LED retrofit alogena | E27 | max 57W
L09465.000.0200 | CLIO | CLIO SOSP RAME V. SOFFIATO BRONZE C/LAMP. LED | INDOOR | SOSPENSIONE | SOSPENSIONE | 8056732855519 | INTERIOR | 267 | 65 | rame lucido/bronzo | DESIGN | Lampada a sospensione in vetro soffiato a fermo con particolare finitura a coste dal gusto retrò. Rosone in metallo rifinito con vernice poliacrilica in color nero o rame lucido. Emissione di luce diffusa con attacco E27 e lampadina LED con filamenti a vista avente potenza 8W e flusso luminoso di 1050lm. Vetro soffiato disponibile in 6 colorazioni: trasparente, acciaio, ambra, bronzo, tabacco e verde. Cavi elettrici in tessuto nero con possibilità di personalizzarne la lunghezza. Rosone a 8 uscite (+1 centrale). Ideale per strutture hospitality o zone living residenziali. | Apparecchio di illuminazione per installazione a sospensione in ambienti interni, con emissione diretta e indiretta. Struttura in alluminio grezzo stampato e lamiera decapata con verniciatura poliacrilica. Schermo diffusore in vetro soffiato a fermo con finitura a coste nei colori bianco, cristallo, acciaio, ambra, bronzo, tabacco o verde. Piattello di chiusura in lamiera decapata con verniciatura poliacrilica in colore nero oppure con ramatura galvanica e verniciatura poliacrilica trasparente. Cavo di alimentazione e sospensione in PVC con rivestimento in tessuto nero di lunghezza 2,2m (86,6"). Rosone di alimentazione con staffa di fissaggio a soffitto in lamiera zincata e involucro in lamiera decapata con verniciatura poliacrilica in colore nero oppure con ramatura galvanica e verniciatura poliacrilica trasparente. | LED retrofit alogena | E27 | max 57W
L09466.000.0200 | CLIO | CLIO SOSP RAME V. SOFFIATO TOBACCO C/LAMP. LED | INDOOR | SOSPENSIONE | SOSPENSIONE | 8056732855526 | INTERIOR | 267 | 66 | rame lucido/tabacco | DESIGN | Lampada a sospensione in vetro soffiato a fermo con particolare finitura a coste dal gusto retrò. Rosone in metallo rifinito con vernice poliacrilica in color nero o rame lucido. Emissione di luce diffusa con attacco E27 e lampadina LED con filamenti a vista avente potenza 8W e flusso luminoso di 1050lm. Vetro soffiato disponibile in 6 colorazioni: trasparente, acciaio, ambra, bronzo, tabacco e verde. Cavi elettrici in tessuto nero con possibilità di personalizzarne la lunghezza. Rosone a 8 uscite (+1 centrale). Ideale per strutture hospitality o zone living residenziali. | Apparecchio di illuminazione per installazione a sospensione in ambienti interni, con emissione diretta e indiretta. Struttura in alluminio grezzo stampato e lamiera decapata con verniciatura poliacrilica. Schermo diffusore in vetro soffiato a fermo con finitura a coste nei colori bianco, cristallo, acciaio, ambra, bronzo, tabacco o verde. Piattello di chiusura in lamiera decapata con verniciatura poliacrilica in colore nero oppure con ramatura galvanica e verniciatura poliacrilica trasparente. Cavo di alimentazione e sospensione in PVC con rivestimento in tessuto nero di lunghezza 2,2m (86,6"). Rosone di alimentazione con staffa di fissaggio a soffitto in lamiera zincata e involucro in lamiera decapata con verniciatura poliacrilica in colore nero oppure con ramatura galvanica e verniciatura poliacrilica trasparente. | LED retrofit alogena | E27 | max 57W
L09467.000.0200 | CLIO | CLIO SOSP RAME V. SOFFIATO VERDE C/LAMP. LED | INDOOR | SOSPENSIONE | SOSPENSIONE | 8056732858688 | INTERIOR | 267 | 67 | rame lucido/verde | DESIGN | Lampada a sospensione in vetro soffiato a fermo con particolare finitura a coste dal gusto retrò. Rosone in metallo rifinito con vernice poliacrilica in color nero o rame lucido. Emissione di luce diffusa con attacco E27 e lampadina LED con filamenti a vista avente potenza 8W e flusso luminoso di 1050lm. Vetro soffiato disponibile in 6 colorazioni: trasparente, acciaio, ambra, bronzo, tabacco e verde. Cavi elettrici in tessuto nero con possibilità di personalizzarne la lunghezza. Rosone a 8 uscite (+1 centrale). Ideale per strutture hospitality o zone living residenziali. | Apparecchio di illuminazione per installazione a sospensione in ambienti interni, con emissione diretta e indiretta. Struttura in alluminio grezzo stampato e lamiera decapata con verniciatura poliacrilica. Schermo diffusore in vetro soffiato a fermo con finitura a coste nei colori bianco, cristallo, acciaio, ambra, bronzo, tabacco o verde. Piattello di chiusura in lamiera decapata con verniciatura poliacrilica in colore nero oppure con ramatura galvanica e verniciatura poliacrilica trasparente. Cavo di alimentazione e sospensione in PVC con rivestimento in tessuto nero di lunghezza 2,2m (86,6"). Rosone di alimentazione con staffa di fissaggio a soffitto in lamiera zincata e involucro in lamiera decapata con verniciatura poliacrilica in colore nero oppure con ramatura galvanica e verniciatura poliacrilica trasparente. | LED retrofit alogena | E27 | max 57W
A04901.030.0101 | CROSS | CROSS PARETE BIANCO LED | INDOOR | PARETE | PARETE | 8056732854567 | INTERIOR | 313 | 01 | bianco opaco | DESIGN | Lampada a parete in metallo tagliato a laser con diffusore in vetro acidato. Luce sia diretta che indiretta ottenuta da fonte luminosa LED. Fascia metallica rifinita con vernice poliacrilica bianca o con decorazione a mano in foglia oro e fissata alla struttura senza l’ausilio di viti a vista attraverso sistema elastico. Le fasce assemblate creano un simmetrico gioco di luci e ombre sulla struttura. Ideale per corridoi o uso residenziale. | Apparecchio di illuminazione per installazione a parete in ambienti interni, con emissione diretta e indiretta. Struttura in lamiera decapata con verniciatura poliacrilica. Fascia di copertura in lamiera decapata con verniciatura poliacrilica in colore bianco opaco o con rivestimento in foglia oro. Schermo diffusore in vetro sagomato acidato. | LED | LED | 20W | ON-OFF
A04901.030.0102 | CROSS | CROSS PARETE BIANCO LED DALI/PUSH DIM | INDOOR | PARETE | PARETE | 8033229160493 | INTERIOR | 353 | 01 | bianco opaco | DESIGN | Lampada a parete in metallo tagliato a laser con diffusore in vetro acidato. Luce sia diretta che indiretta ottenuta da fonte luminosa LED. Fascia metallica rifinita con vernice poliacrilica bianca o con decorazione a mano in foglia oro e fissata alla struttura senza l’ausilio di viti a vista attraverso sistema elastico. Le fasce assemblate creano un simmetrico gioco di luci e ombre sulla struttura. Ideale per corridoi o uso residenziale. | Apparecchio di illuminazione per installazione a parete in ambienti interni, con emissione diretta e indiretta. Struttura in lamiera decapata con verniciatura poliacrilica. Fascia di copertura in lamiera decapata con verniciatura poliacrilica in colore bianco opaco o con rivestimento in foglia oro. Schermo diffusore in vetro sagomato acidato. | LED | LED | 20W | dimmable (DALI/Push DIM)
A04921.030.0101 | CROSS | CROSS PARETE FOGLIA ORO LED | INDOOR | PARETE | PARETE | 8056732858718 | INTERIOR | 413 | 21 | foglia oro | DESIGN | Lampada a parete in metallo tagliato a laser con diffusore in vetro acidato. Luce sia diretta che indiretta ottenuta da fonte luminosa LED. Fascia metallica rifinita con vernice poliacrilica bianca o con decorazione a mano in foglia oro e fissata alla struttura senza l’ausilio di viti a vista attraverso sistema elastico. Le fasce assemblate creano un simmetrico gioco di luci e ombre sulla struttura. Ideale per corridoi o uso residenziale. | Apparecchio di illuminazione per installazione a parete in ambienti interni, con emissione diretta e indiretta. Struttura in lamiera decapata con verniciatura poliacrilica. Fascia di copertura in lamiera decapata con verniciatura poliacrilica in colore bianco opaco o con rivestimento in foglia oro. Schermo diffusore in vetro sagomato acidato. | LED | LED | 20W | ON-OFF
A04921.030.0102 | CROSS | CROSS PARETE FOGLIA ORO LED DALI | INDOOR | PARETE | PARETE | 8050847800020 | INTERIOR | 466 | 21 | foglia oro | DESIGN | Lampada a parete in metallo tagliato a laser con diffusore in vetro acidato. Luce sia diretta che indiretta ottenuta da fonte luminosa LED. Fascia metallica rifinita con vernice poliacrilica bianca o con decorazione a mano in foglia oro e fissata alla struttura senza l’ausilio di viti a vista attraverso sistema elastico. Le fasce assemblate creano un simmetrico gioco di luci e ombre sulla struttura. Ideale per corridoi o uso residenziale. | Apparecchio di illuminazione per installazione a parete in ambienti interni, con emissione diretta e indiretta. Struttura in lamiera decapata con verniciatura poliacrilica. Fascia di copertura in lamiera decapata con verniciatura poliacrilica in colore bianco opaco o con rivestimento in foglia oro. Schermo diffusore in vetro sagomato acidato. | LED | LED | 20W | dimmable (DALI/Push DIM)
A04901.060.0101 | CROSS | CROSS PARETE BIANCO LED | INDOOR | PARETE | PARETE | 8056732854574 | INTERIOR | 502 | 01 | bianco opaco | DESIGN | Lampada a parete in metallo tagliato a laser con diffusore in vetro acidato. Luce sia diretta che indiretta ottenuta da fonte luminosa LED. Fascia metallica rifinita con vernice poliacrilica bianca o con decorazione a mano in foglia oro e fissata alla struttura senza l’ausilio di viti a vista attraverso sistema elastico. Le fasce assemblate creano un simmetrico gioco di luci e ombre sulla struttura. Ideale per corridoi o uso residenziale. | Apparecchio di illuminazione per installazione a parete in ambienti interni, con emissione diretta e indiretta. Struttura in lamiera decapata con verniciatura poliacrilica. Fascia di copertura in lamiera decapata con verniciatura poliacrilica in colore bianco opaco o con rivestimento in foglia oro. Schermo diffusore in vetro sagomato acidato. | LED | LED | 40W | ON-OFF
A04901.060.0102 | CROSS | CROSS PARETE BIANCO LED DIM | INDOOR | PARETE | PARETE | 8056732858749 | INTERIOR | 552 | 01 | bianco opaco | DESIGN | Lampada a parete in metallo tagliato a laser con diffusore in vetro acidato. Luce sia diretta che indiretta ottenuta da fonte luminosa LED. Fascia metallica rifinita con vernice poliacrilica bianca o con decorazione a mano in foglia oro e fissata alla struttura senza l’ausilio di viti a vista attraverso sistema elastico. Le fasce assemblate creano un simmetrico gioco di luci e ombre sulla struttura. Ideale per corridoi o uso residenziale. | Apparecchio di illuminazione per installazione a parete in ambienti interni, con emissione diretta e indiretta. Struttura in lamiera decapata con verniciatura poliacrilica. Fascia di copertura in lamiera decapata con verniciatura poliacrilica in colore bianco opaco o con rivestimento in foglia oro. Schermo diffusore in vetro sagomato acidato. | LED | LED | 40W | dimmable (DALI/Push DIM)
A04921.060.0101 | CROSS | CROSS PARETE FOGLIA ORO LED | INDOOR | PARETE | PARETE | 8056732858725 | INTERIOR | 662 | 21 | foglia oro | DESIGN | Lampada a parete in metallo tagliato a laser con diffusore in vetro acidato. Luce sia diretta che indiretta ottenuta da fonte luminosa LED. Fascia metallica rifinita con vernice poliacrilica bianca o con decorazione a mano in foglia oro e fissata alla struttura senza l’ausilio di viti a vista attraverso sistema elastico. Le fasce assemblate creano un simmetrico gioco di luci e ombre sulla struttura. Ideale per corridoi o uso residenziale. | Apparecchio di illuminazione per installazione a parete in ambienti interni, con emissione diretta e indiretta. Struttura in lamiera decapata con verniciatura poliacrilica. Fascia di copertura in lamiera decapata con verniciatura poliacrilica in colore bianco opaco o con rivestimento in foglia oro. Schermo diffusore in vetro sagomato acidato. | LED | LED | 40W | ON-OFF
A04921.060.0102 | CROSS | CROSS PARETE FOGLIA ORO LED DIM | INDOOR | PARETE | PARETE | 8056732858732 | INTERIOR | 728 | 21 | foglia oro | DESIGN | Lampada a parete in metallo tagliato a laser con diffusore in vetro acidato. Luce sia diretta che indiretta ottenuta da fonte luminosa LED. Fascia metallica rifinita con vernice poliacrilica bianca o con decorazione a mano in foglia oro e fissata alla struttura senza l’ausilio di viti a vista attraverso sistema elastico. Le fasce assemblate creano un simmetrico gioco di luci e ombre sulla struttura. Ideale per corridoi o uso residenziale. | Apparecchio di illuminazione per installazione a parete in ambienti interni, con emissione diretta e indiretta. Struttura in lamiera decapata con verniciatura poliacrilica. Fascia di copertura in lamiera decapata con verniciatura poliacrilica in colore bianco opaco o con rivestimento in foglia oro. Schermo diffusore in vetro sagomato acidato. | LED | LED | 40W | dimmable (DALI/Push DIM)
P06601.030.0000 | DISCO | DISCO PLAFONIERA V.BIANCO | INDOOR | PLAFONIERE | SOFFITTO/PARETE | 8033229162800 | INTERIOR | 151 | 01 | bianco opaco | DESIGN | Lampada da parete e soffitto in vetro soffiato satinato bianco. Struttura a scomparsa (per i modelli Ø 30 cm e Ø 40 cm) in metallo verniciato bianco. Struttura a vista (per il modello Ø 50 cm) in metallo verniciato bianco. | Apparecchio di illuminazione per installazione a soffitto o parete in ambienti interni, con emissione diretta e indiretta. Basetta con meccanismo di chiusura a leva in lamiera decapata stampata con verniciatura a polvere in colore bianco opaco. Schermo diffusore in vetro soffiato bianco satinato. | LED retrofit fluorescente compatta alogena | E27 | max 53W
P06601.040.0000 | DISCO | DISCO PLAFONIERA V.BIANCO | INDOOR | PLAFONIERE | SOFFITTO/PARETE | 8033229162817 | INTERIOR | 191 | 01 | bianco opaco | DESIGN | Lampada da parete e soffitto in vetro soffiato satinato bianco. Struttura a scomparsa (per i modelli Ø 30 cm e Ø 40 cm) in metallo verniciato bianco. Struttura a vista (per il modello Ø 50 cm) in metallo verniciato bianco. | Apparecchio di illuminazione per installazione a soffitto o parete in ambienti interni, con emissione diretta e indiretta. Basetta con meccanismo di chiusura a leva in lamiera decapata stampata con verniciatura a polvere in colore bianco opaco. Schermo diffusore in vetro soffiato bianco satinato. | LED retrofit fluorescente compatta alogena | E27 | 2x max 53W
P06601.030.0101 | DISCO | DISCO PLAFONIERA V.BIANCO LED | INDOOR | PLAFONIERE | SOFFITTO/PARETE | 8056732854604 | INTERIOR | 214 | 01 | bianco opaco | DESIGN | Lampada da parete e soffitto in vetro soffiato satinato bianco. Struttura a scomparsa (per i modelli Ø 30 cm e Ø 40 cm) in metallo verniciato bianco. Struttura a vista (per il modello Ø 50 cm) in metallo verniciato bianco. | Apparecchio di illuminazione per installazione a soffitto o parete in ambienti interni, con emissione diretta e indiretta. Basetta con meccanismo di chiusura a leva in lamiera decapata stampata con verniciatura a polvere in colore bianco opaco. Piastra di dissipazione in alluminio. Schermo diffusore in vetro soffiato bianco satinato. | LED | LED | 13W | ON-OFF
XM2033-T150W DIM | BROOKLYN | KIT ALIMENTAZIONE PLAF/PARETE ROSONE+DRIVER150W DIM | PROFILI | profili gr stat1 | SOSPENSIONE/SOFFITTO | 8050847800167 | PROFILI | 230 |  |  | ARCHITECTURAL | Sistema modulare LED in alluminio estruso verniciato bianco sezionabile, da incasso a scomparsa totale (trimless), per applicazioni in verticale o orizzontale per cartongesso/laterizio. Doppi schermi: il primo monouso per rasatura, stuccatura e verniciatura, il secondo definitivo in policarbonato o microprismato. Per una corretta e facile installazione nel cartongesso sono disponibili farfalle micro regolabili opzionali, applicabili ogni 400mm ca. Moduli LED multipli da 500mm frazionabili ogni 125mm 3000K 8,5W 24V. Moduli LED da 125mm 3000K 2,1W 24V, completi di 2 cavetti per collegamento. Predisporre, se necessari, eventuali appendimenti. | Kit di alimentazione con rosone bianco e alimentatore 150W dimmerabile DALI/Push DIM.
P06601.050.0000 | DISCO | DISCO PLAFONIERA V.BIANCO | INDOOR | PLAFONIERE | SOFFITTO/PARETE | 8033229162824 | INTERIOR | 251 | 01 | bianco opaco | DESIGN | Lampada da parete e soffitto in vetro soffiato satinato bianco. Struttura a scomparsa (per i modelli Ø 30 cm e Ø 40 cm) in metallo verniciato bianco. Struttura a vista (per il modello Ø 50 cm) in metallo verniciato bianco. | Apparecchio di illuminazione per installazione a soffitto o parete in ambienti interni, con emissione diretta e indiretta. Basetta con meccanismo di chiusura a leva in lamiera decapata stampata con verniciatura a polvere in colore bianco opaco. Schermo diffusore in vetro soffiato bianco satinato. | LED retrofit fluorescente compatta alogena | E27 | 2x max 53W
XG2038-60 | NOLITA | 2038 ESTRUSO mm591 LED+DRIVER+SCHERMO | PROFILI | profili gr stat1 | INCASSO | 8056732852198 | PROFILI | 232 | 01 | bianco opaco | ARCHITECTURAL | Sistema modulare LED, in alluminio estruso verniciato bianco disponibile in varie misure, da incasso a scomparsa totale (trimless), per applicazioni in verticale o orizzontale per cartongesso/laterizio. Per una corretta e facile installazione nel cartongesso sono disponibili farfalle micro regolabili opzionali. Doppi schermi: il primo monouso per rasatura, stuccatura e verniciatura, il secondo definitivo in policarbonato o microprismato. Completo di driver e LED con flussi luminosi superiori ad una lampadina fluorescente HO T5. Su richiesta le versioni con emergenza integrata. Predisporre, se necessari, eventuali appendimenti. | Profilo componibile per installazione incassata a soffitto o parete in ambienti interni, con emissione diretta. Struttura a scomparsa per l'incasso in cartongesso, in alluminio estruso con verniciatura a polvere in colore bianco RAL 9003. Molle per l'aggancio del riflettore in acciaio inossidabile. Riflettore in alluminio con verniciatura poliacrilica in colore bianco RAL 9003. Fornito completo di moduli luminosi e alimentatore. Fornito completo di schermo monouso per rasatura, stuccatura e verniciatura della superficie di installazione. Schermo diffusore in policarbonato estruso con finitura opalina o microprismatico da ordinare separatamente. Accessori di fissaggio, giunzione e chiusura da ordinare separatamente. Dimensione del foro di incasso: 596x75mm (23,5x3") | LED | LED | 25W | ON-OFF
XG2039-60 | NOLITA | 2039 ESTRUSO mm591 LED+DRIVER | PROFILI | profili gr stat1 | INCASSO | 8056732853188 | PROFILI | 232 | 01 | bianco opaco | ARCHITECTURAL | Sistema modulare LED, in alluminio estruso verniciato bianco disponibile in varie misure, da incasso con bordo (trim), per applicazioni in verticale o orizzontale per cartongesso/laterizio. Per una corretta e facile installazione nel cartongesso sono disponibili farfalle regolabili opzionali. Diffusori in policarbonato o microprismato. Completa di driver e LED con flussi luminosi superiori ad una lampadina fluorescente HO T5. Su richiesta le versioni con emergenza integrata. Predisporre, se necessari, eventuali appendimenti. | Profilo componibile per installazione incassata a soffitto o parete in ambienti interni, con emissione diretta. Struttura per l'incasso in cartongesso, in alluminio estruso con verniciatura a polvere in colore bianco RAL 9003. Molle per l'aggancio del riflettore in acciaio inossidabile. Riflettore in alluminio con verniciatura poliacrilica in colore bianco RAL 9003. Fornito completo di moduli luminosi e alimentatore. Schermo diffusore in policarbonato estruso con finitura opalina o microprismatico da ordinare separatamente. Accessori di fissaggio, giunzione e chiusura da ordinare separatamente. Dimensione del foro di incasso: 596x75mm (23,5x3") | LED | LED | 25W | ON-OFF
XP2038-60 | NOLITA | 2038XP ESTRUSO mm591 LED+DRIVER | PROFILI | profili gr stat1 | SOSPENSIONE/SOFFITTO | 8056732853423 | PROFILI | 232 | 01 | bianco opaco | ARCHITECTURAL | Sistema modulare LED in alluminio estruso verniciato bianco disponibile in varie misure da parete/plafone o a sospensione. Completa di driver e LED flussi luminosi superiori una lampadina fluorescente HO T5. Su richiesta le versioni con emergenza integrata. | Profilo componibile per installazione a sospensione o a soffitto in ambienti interni, con emissione diretta. Struttura in alluminio estruso con verniciatura a polvere in colore bianco RAL 9003. Molle per l'aggancio del riflettore in acciaio inossidabile. Riflettore in alluminio con verniciatura poliacrilica in colore bianco RAL 9003. Fornito completo di moduli luminosi e alimentatore. Schermo diffusore in policarbonato estruso con finitura opalina o microprismatico da ordinare separatamente. Accessori di collegamento, fissaggio, giunzione e chiusura da ordinare separatamente. | LED | LED | 25W | ON-OFF
P06601.040.0101 | DISCO | DISCO PLAFONIERA V.BIANCO LED | INDOOR | PLAFONIERE | SOFFITTO/PARETE | 8056732854611 | INTERIOR | 272 | 01 | bianco opaco | DESIGN | Lampada da parete e soffitto in vetro soffiato satinato bianco. Struttura a scomparsa (per i modelli Ø 30 cm e Ø 40 cm) in metallo verniciato bianco. Struttura a vista (per il modello Ø 50 cm) in metallo verniciato bianco. | Apparecchio di illuminazione per installazione a soffitto o parete in ambienti interni, con emissione diretta e indiretta. Basetta con meccanismo di chiusura a leva in lamiera decapata stampata con verniciatura a polvere in colore bianco opaco. Piastra di dissipazione in alluminio. Schermo diffusore in vetro soffiato bianco satinato. | LED | LED | 19W | ON-OFF
P06601.050.0101 | DISCO | DISCO PLAFONIERA V.BIANCO LED | INDOOR | PLAFONIERE | SOFFITTO/PARETE | 8056732854628 | INTERIOR | 331 | 01 | bianco opaco | DESIGN | Lampada da parete e soffitto in vetro soffiato satinato bianco. Struttura a scomparsa (per i modelli Ø 30 cm e Ø 40 cm) in metallo verniciato bianco. Struttura a vista (per il modello Ø 50 cm) in metallo verniciato bianco. | Apparecchio di illuminazione per installazione a soffitto o parete in ambienti interni, con emissione diretta e indiretta. Basetta con meccanismo di chiusura a leva in lamiera decapata stampata con verniciatura a polvere in colore bianco opaco. Piastra di dissipazione in alluminio. Schermo diffusore in vetro soffiato bianco satinato. | LED | LED | 19W | ON-OFF
P09031.011.0000 | DOMINO | DOMINO PAR/SOFF GRIGIO MET V. BLACK | INDOOR | PLAFONIERE | SOFFITTO/PARETE | 8033229162978 | INTERIOR | 129 | 31 | grigio metallizzato/diffusore nero | DESIGN | Lampade da parete/soffitto, da sospensione, da tavolo verniciate in grigio metallizzato. Vetro soffiato bianco satinato e nero. Nelle versioni a vetri multipli le combinazioni colori disponibili sono bianco/bianco e bianco/nero. Disponibile anche in versione foglia oro. | Apparecchio di illuminazione per installazione a soffitto o parete in ambienti interni, con emissione diretta e indiretta. Piastra di fissaggio a soffitto/parete in lamiera decapata con verniciatura poliacrilica. Struttura in lamiera decapata con verniciatura poliacrilica in colore grigio metallizzato o oro. Schermo diffusore in tubo di vetro borosilicato acidato. Paralume in vetro soffiato bianco o nero satinato oppure con rivestimento in foglia oro. | LED retrofit alogena | G9 | max 60W
P09033.011.0000 | DOMINO | DOMINO PAR/SOFF GRIGIO MET V. WHITE | INDOOR | PLAFONIERE | SOFFITTO/PARETE | 8033229163012 | INTERIOR | 129 | 33 | grigio metallizzato | DESIGN | Lampade da parete/soffitto, da sospensione, da tavolo verniciate in grigio metallizzato. Vetro soffiato bianco satinato e nero. Nelle versioni a vetri multipli le combinazioni colori disponibili sono bianco/bianco e bianco/nero. Disponibile anche in versione foglia oro. | Apparecchio di illuminazione per installazione a soffitto o parete in ambienti interni, con emissione diretta e indiretta. Piastra di fissaggio a soffitto/parete in lamiera decapata con verniciatura poliacrilica. Struttura in lamiera decapata con verniciatura poliacrilica in colore grigio metallizzato o oro. Schermo diffusore in tubo di vetro borosilicato acidato. Paralume in vetro soffiato bianco o nero satinato oppure con rivestimento in foglia oro. | LED retrofit alogena | G9 | max 60W
C09031.000.0000 | DOMINO | DOMINO TAVOLO GRIGIO MET V. BLACK | INDOOR | TAVOLO | TAVOLO | 8033229161537 | INTERIOR | 148 | 31 | grigio metallizzato/diffusore nero | DESIGN | Lampade da parete/soffitto, da sospensione, da tavolo verniciate in grigio metallizzato. Vetro soffiato bianco satinato e nero. Nelle versioni a vetri multipli le combinazioni colori disponibili sono bianco/bianco e bianco/nero. Disponibile anche in versione foglia oro. | Apparecchio di illuminazione da tavolo per installazione in ambienti interni, con emissione diretta e indiretta. Base di appoggio in lamiera decapata con verniciatura poliacrilica in colore grigio metallizzato o oro. Schermo diffusore in tubo di vetro borosilicato acidato. Paralume in vetro soffiato bianco o nero satinato oppure con rivestimento in foglia oro. Fornito completo di cavo di alimentazione in PVC trasparente di lunghezza 1,4m (55,1") con interruttore e spina. | LED retrofit alogena | G9 | max 60W
C09033.000.0000 | DOMINO | DOMINO TAVOLO GRIGIO MET V. WHITE | INDOOR | TAVOLO | TAVOLO | 8033229161575 | INTERIOR | 148 | 33 | grigio metallizzato | DESIGN | Lampade da parete/soffitto, da sospensione, da tavolo verniciate in grigio metallizzato. Vetro soffiato bianco satinato e nero. Nelle versioni a vetri multipli le combinazioni colori disponibili sono bianco/bianco e bianco/nero. Disponibile anche in versione foglia oro. | Apparecchio di illuminazione da tavolo per installazione in ambienti interni, con emissione diretta e indiretta. Base di appoggio in lamiera decapata con verniciatura poliacrilica in colore grigio metallizzato o oro. Schermo diffusore in tubo di vetro borosilicato acidato. Paralume in vetro soffiato bianco o nero satinato oppure con rivestimento in foglia oro. Fornito completo di cavo di alimentazione in PVC trasparente di lunghezza 1,4m (55,1") con interruttore e spina. | LED retrofit alogena | G9 | max 60W
P09031.014.0000 | DOMINO | DOMINO PAR/SOFF GRIGIO MET V. BLACK | INDOOR | PLAFONIERE | SOFFITTO/PARETE | 8033229163029 | INTERIOR | 153 | 31 | grigio metallizzato/diffusore nero | DESIGN | Lampade da parete/soffitto, da sospensione, da tavolo verniciate in grigio metallizzato. Vetro soffiato bianco satinato e nero. Nelle versioni a vetri multipli le combinazioni colori disponibili sono bianco/bianco e bianco/nero. Disponibile anche in versione foglia oro. | Apparecchio di illuminazione per installazione a soffitto o parete in ambienti interni, con emissione diretta e indiretta. Piastra di fissaggio a soffitto/parete in lamiera decapata con verniciatura poliacrilica. Struttura in lamiera decapata con verniciatura poliacrilica in colore grigio metallizzato o oro. Schermo diffusore in tubo di vetro borosilicato acidato. Paralume in vetro soffiato bianco o nero satinato oppure con rivestimento in foglia oro. | LED retrofit alogena | G9 | max 60W
XM743-43-01-3K | QUEENS | QUEENS SPOT BIANCO 3000K DRIVER X BINARIO TRIFASE 4539lm | SPOTLIGHT | FARETTO | BINARIO ELETTRIFICATO | 8056732858138 | TERZI | 235 | 01 | bianco opaco | ARCHITECTURAL | Proiettore in pressofusione di alluminio a dissipazione termica passiva per binario elettrificato trifase con LED COB in tensione di rete (230V). Può essere ruotato rispetto all’asse verticale fino ad un ampiezza di 355° e di 90° verso l’alto. Riflettore termoplastico metallizzato a specchio con ottica da 38° di serie e ottiche da 20°, 60° (metallizzato a specchio) e 70° (in bianco) disponibili su richiesta. Disponibile nelle versioni 3000K e 4000K e nei colori bianco, nero, o grigio. | Apparecchio di illuminazione per installazione su binario elettrificato in ambienti interni, con fascio orientabile. Snodi in alluminio pressofuso con verniciatura a polvere. Vano per l'alloggiamento dell'alimentatore in alluminio pressofuso con verniciatura a polvere. Struttura orientabile su due assi, in alluminio pressofuso con verniciatura a polvere in colore bianco opaco, nero o grigio metallizzato. Riflettore in materiale termoplastico con finitura cromata. Anello di chiusura in materiale termoplastico. Fornito completo di adattatore elettrico e meccanico per installazione su binari elettrificati trifase. | LED | LED | 43W | ON-OFF
XM743-43-01-4K | QUEENS | QUEENS SPOT BIANCO 4000K DRIVER X BINARIO TRIFASE 4717lm | SPOTLIGHT | FARETTO | BINARIO ELETTRIFICATO | 8056732858183 | TERZI | 235 | 01 | bianco opaco | ARCHITECTURAL | Proiettore in pressofusione di alluminio a dissipazione termica passiva per binario elettrificato trifase con LED COB in tensione di rete (230V). Può essere ruotato rispetto all’asse verticale fino ad un ampiezza di 355° e di 90° verso l’alto. Riflettore termoplastico metallizzato a specchio con ottica da 38° di serie e ottiche da 20°, 60° (metallizzato a specchio) e 70° (in bianco) disponibili su richiesta. Disponibile nelle versioni 3000K e 4000K e nei colori bianco, nero, o grigio. | Apparecchio di illuminazione per installazione su binario elettrificato in ambienti interni, con fascio orientabile. Snodi in alluminio pressofuso con verniciatura a polvere. Vano per l'alloggiamento dell'alimentatore in alluminio pressofuso con verniciatura a polvere. Struttura orientabile su due assi, in alluminio pressofuso con verniciatura a polvere in colore bianco opaco, nero o grigio metallizzato. Riflettore in materiale termoplastico con finitura cromata. Anello di chiusura in materiale termoplastico. Fornito completo di adattatore elettrico e meccanico per installazione su binari elettrificati trifase. | LED | LED | 43W | ON-OFF
XM743-43-02-3K | QUEENS | QUEENS SPOT NERO 3000K DRIVER X BINARIO TRIFASE 4539lm | SPOTLIGHT | FARETTO | BINARIO ELETTRIFICATO | 8056732858145 | TERZI | 235 | 02 | nero | ARCHITECTURAL | Proiettore in pressofusione di alluminio a dissipazione termica passiva per binario elettrificato trifase con LED COB in tensione di rete (230V). Può essere ruotato rispetto all’asse verticale fino ad un ampiezza di 355° e di 90° verso l’alto. Riflettore termoplastico metallizzato a specchio con ottica da 38° di serie e ottiche da 20°, 60° (metallizzato a specchio) e 70° (in bianco) disponibili su richiesta. Disponibile nelle versioni 3000K e 4000K e nei colori bianco, nero, o grigio. | Apparecchio di illuminazione per installazione su binario elettrificato in ambienti interni, con fascio orientabile. Snodi in alluminio pressofuso con verniciatura a polvere. Vano per l'alloggiamento dell'alimentatore in alluminio pressofuso con verniciatura a polvere. Struttura orientabile su due assi, in alluminio pressofuso con verniciatura a polvere in colore bianco opaco, nero o grigio metallizzato. Riflettore in materiale termoplastico con finitura cromata. Anello di chiusura in materiale termoplastico. Fornito completo di adattatore elettrico e meccanico per installazione su binari elettrificati trifase. | LED | LED | 43W | ON-OFF
XM743-43-02-4K | QUEENS | QUEENS SPOT NERO 4000K DRIVER X BINARIO TRIFASE 4717lm | SPOTLIGHT | FARETTO | BINARIO ELETTRIFICATO | 8056732858176 | TERZI | 235 | 02 | nero | ARCHITECTURAL | Proiettore in pressofusione di alluminio a dissipazione termica passiva per binario elettrificato trifase con LED COB in tensione di rete (230V). Può essere ruotato rispetto all’asse verticale fino ad un ampiezza di 355° e di 90° verso l’alto. Riflettore termoplastico metallizzato a specchio con ottica da 38° di serie e ottiche da 20°, 60° (metallizzato a specchio) e 70° (in bianco) disponibili su richiesta. Disponibile nelle versioni 3000K e 4000K e nei colori bianco, nero, o grigio. | Apparecchio di illuminazione per installazione su binario elettrificato in ambienti interni, con fascio orientabile. Snodi in alluminio pressofuso con verniciatura a polvere. Vano per l'alloggiamento dell'alimentatore in alluminio pressofuso con verniciatura a polvere. Struttura orientabile su due assi, in alluminio pressofuso con verniciatura a polvere in colore bianco opaco, nero o grigio metallizzato. Riflettore in materiale termoplastico con finitura cromata. Anello di chiusura in materiale termoplastico. Fornito completo di adattatore elettrico e meccanico per installazione su binari elettrificati trifase. | LED | LED | 43W | ON-OFF
XM743-43-33-3K | QUEENS | QUEENS SPOT GRIGIO MET 3000K DRIVER X BINARIO TRIFASE 4539lm | SPOTLIGHT | FARETTO | BINARIO ELETTRIFICATO | 8056732858152 | TERZI | 235 | 33 | grigio metallizzato | ARCHITECTURAL | Proiettore in pressofusione di alluminio a dissipazione termica passiva per binario elettrificato trifase con LED COB in tensione di rete (230V). Può essere ruotato rispetto all’asse verticale fino ad un ampiezza di 355° e di 90° verso l’alto. Riflettore termoplastico metallizzato a specchio con ottica da 38° di serie e ottiche da 20°, 60° (metallizzato a specchio) e 70° (in bianco) disponibili su richiesta. Disponibile nelle versioni 3000K e 4000K e nei colori bianco, nero, o grigio. | Apparecchio di illuminazione per installazione su binario elettrificato in ambienti interni, con fascio orientabile. Snodi in alluminio pressofuso con verniciatura a polvere. Vano per l'alloggiamento dell'alimentatore in alluminio pressofuso con verniciatura a polvere. Struttura orientabile su due assi, in alluminio pressofuso con verniciatura a polvere in colore bianco opaco, nero o grigio metallizzato. Riflettore in materiale termoplastico con finitura cromata. Anello di chiusura in materiale termoplastico. Fornito completo di adattatore elettrico e meccanico per installazione su binari elettrificati trifase. | LED | LED | 43W | ON-OFF
XM743-43-33-4K | QUEENS | QUEENS SPOT GRIGIO MET 4000K DRIVER X BINARIO TRIFASE 4717lm | SPOTLIGHT | FARETTO | BINARIO ELETTRIFICATO | 8056732858169 | TERZI | 235 | 33 | grigio metallizzato | ARCHITECTURAL | Proiettore in pressofusione di alluminio a dissipazione termica passiva per binario elettrificato trifase con LED COB in tensione di rete (230V). Può essere ruotato rispetto all’asse verticale fino ad un ampiezza di 355° e di 90° verso l’alto. Riflettore termoplastico metallizzato a specchio con ottica da 38° di serie e ottiche da 20°, 60° (metallizzato a specchio) e 70° (in bianco) disponibili su richiesta. Disponibile nelle versioni 3000K e 4000K e nei colori bianco, nero, o grigio. | Apparecchio di illuminazione per installazione su binario elettrificato in ambienti interni, con fascio orientabile. Snodi in alluminio pressofuso con verniciatura a polvere. Vano per l'alloggiamento dell'alimentatore in alluminio pressofuso con verniciatura a polvere. Struttura orientabile su due assi, in alluminio pressofuso con verniciatura a polvere in colore bianco opaco, nero o grigio metallizzato. Riflettore in materiale termoplastico con finitura cromata. Anello di chiusura in materiale termoplastico. Fornito completo di adattatore elettrico e meccanico per installazione su binari elettrificati trifase. | LED | LED | 43W | ON-OFF
P09033.014.0000 | DOMINO | DOMINO PAR/SOFF GRIGIO MET V. WHITE | INDOOR | PLAFONIERE | SOFFITTO/PARETE | 8033229163067 | INTERIOR | 153 | 33 | grigio metallizzato | DESIGN | Lampade da parete/soffitto, da sospensione, da tavolo verniciate in grigio metallizzato. Vetro soffiato bianco satinato e nero. Nelle versioni a vetri multipli le combinazioni colori disponibili sono bianco/bianco e bianco/nero. Disponibile anche in versione foglia oro. | Apparecchio di illuminazione per installazione a soffitto o parete in ambienti interni, con emissione diretta e indiretta. Piastra di fissaggio a soffitto/parete in lamiera decapata con verniciatura poliacrilica. Struttura in lamiera decapata con verniciatura poliacrilica in colore grigio metallizzato o oro. Schermo diffusore in tubo di vetro borosilicato acidato. Paralume in vetro soffiato bianco o nero satinato oppure con rivestimento in foglia oro. | LED retrofit alogena | G9 | max 60W
L09031.011.0000 | DOMINO | DOMINO SOSP GRIGIO MET V. BLACK | INDOOR | SOSPENSIONE | SOSPENSIONE | 8033229162114 | INTERIOR | 166 | 31 | grigio metallizzato/diffusore nero | DESIGN | Lampade da parete/soffitto, da sospensione, da tavolo verniciate in grigio metallizzato. Vetro soffiato bianco satinato e nero. Nelle versioni a vetri multipli le combinazioni colori disponibili sono bianco/bianco e bianco/nero. Disponibile anche in versione foglia oro. | Apparecchio di illuminazione per installazione a sospensione in ambienti interni, con emissione diretta e indiretta. Struttura in ottone e acciaio con verniciatura poliacrilica in colore grigio metallizzato o oro. Schermo diffusore in tubo di vetro borosilicato acidato. Paralume in vetro soffiato bianco o nero satinato oppure con rivestimento in foglia oro. Cavo di alimentazione e sospensione in PVC trasparente di lunghezza 2,2m (86,6"). Rosone di alimentazione con staffa di fissaggio a soffitto in lamiera zincata e involucro in lamiera decapata con verniciatura poliacrilica in colore grigio metallizzato o con rivestimento in foglia oro. | LED retrofit alogena | G9 | max 60W
XGQ1034-2 BLA | INVISIBILI | INC.CORNICE GESSO -SCATOLA INTERNA NERA | INCASSI | FARETTO | INVISIBILE | 8033229166938 | INVISIBILI | 239 | 42 | gesso | ARCHITECTURAL | Incasso con cornice in gesso e faretto grigio metallizzato completamente orientabile. Scatola interna nera o bianca. | Apparecchio di illuminazione per installazione incassata a soffitto o parete in ambienti interni, per 2 sorgenti con fascio orientabile. Cornice in gesso a scomparsa per l'incasso in cartongesso. Struttura in lamiera decapata con verniciatura poliacrilica in colore bianco opaco o nero. Anelli di fissaggio delle sorgenti luminose orientabili su due assi, in alluminio pressofuso con verniciatura poliacrilica in colore grigio metallizzato. Molle per l'aggancio delle sorgenti luminose in acciaio inossidabile. Staffe per il fissaggio su cartongesso in lamiera microforata. Dimensione del foro di incasso: 350x208mm (13,8x8,2") | alogena | G53 | 2x max 75W
XGQ1034-2 WHI | INVISIBILI | INC.CORNICE GESSO -SCATOLA INTERNA BIANCA | INCASSI | FARETTO | INVISIBILE | 8033229166914 | INVISIBILI | 239 | 42 | gesso | ARCHITECTURAL | Incasso con cornice in gesso e faretto grigio metallizzato completamente orientabile. Scatola interna nera o bianca. | Apparecchio di illuminazione per installazione incassata a soffitto o parete in ambienti interni, per 2 sorgenti con fascio orientabile. Cornice in gesso a scomparsa per l'incasso in cartongesso. Struttura in lamiera decapata con verniciatura poliacrilica in colore bianco opaco o nero. Anelli di fissaggio delle sorgenti luminose orientabili su due assi, in alluminio pressofuso con verniciatura poliacrilica in colore grigio metallizzato. Molle per l'aggancio delle sorgenti luminose in acciaio inossidabile. Staffe per il fissaggio su cartongesso in lamiera microforata. Dimensione del foro di incasso: 350x208mm (13,8x8,2") | alogena | G53 | 2x max 75W
XGQ1034-2C BLA | INVISIBILI | INC.CORNICE GESSO SCATOLA INT NERA X CASSAFORMA | INCASSI | FARETTO | INVISIBILE | 8056732851511 | INVISIBILI | 239 | 42 | gesso | ARCHITECTURAL | Incasso con cornice in gesso e faretto grigio metallizzato completamente orientabile. Scatola interna nera o bianca. | Apparecchio di illuminazione per installazione incassata a soffitto o parete in ambienti interni, per 2 sorgenti con fascio orientabile. Cornice in gesso a scomparsa per l'incasso in muratura. Struttura in lamiera decapata con verniciatura poliacrilica in colore bianco opaco o nero. Anelli di fissaggio delle sorgenti luminose orientabili su due assi, in alluminio pressofuso con verniciatura poliacrilica in colore grigio metallizzato. Molle per l'aggancio delle sorgenti luminose in acciaio inossidabile. Staffe di fissaggio in lamiera microforata. Cassaforma per l'incasso in muratura in lamiera zincata da ordinare separatamente. | alogena | G53 | 2x max 75W
XGQ1034-2C WHI | INVISIBILI | INC.CORNICE GESSO SCATOLA INT BCA X CASSAFORMA | INCASSI | FARETTO | INVISIBILE | 8033229169861 | INVISIBILI | 239 | 42 | gesso | ARCHITECTURAL | Incasso con cornice in gesso e faretto grigio metallizzato completamente orientabile. Scatola interna nera o bianca. | Apparecchio di illuminazione per installazione incassata a soffitto o parete in ambienti interni, per 2 sorgenti con fascio orientabile. Cornice in gesso a scomparsa per l'incasso in muratura. Struttura in lamiera decapata con verniciatura poliacrilica in colore bianco opaco o nero. Anelli di fissaggio delle sorgenti luminose orientabili su due assi, in alluminio pressofuso con verniciatura poliacrilica in colore grigio metallizzato. Molle per l'aggancio delle sorgenti luminose in acciaio inossidabile. Staffe di fissaggio in lamiera microforata. Cassaforma per l'incasso in muratura in lamiera zincata da ordinare separatamente. | alogena | G53 | 2x max 75W
L09033.011.0000 | DOMINO | DOMINO SOSP GRIGIO MET V. WHITE | INDOOR | SOSPENSIONE | SOSPENSIONE | 8033229162152 | INTERIOR | 166 | 33 | grigio metallizzato | DESIGN | Lampade da parete/soffitto, da sospensione, da tavolo verniciate in grigio metallizzato. Vetro soffiato bianco satinato e nero. Nelle versioni a vetri multipli le combinazioni colori disponibili sono bianco/bianco e bianco/nero. Disponibile anche in versione foglia oro. | Apparecchio di illuminazione per installazione a sospensione in ambienti interni, con emissione diretta e indiretta. Struttura in ottone e acciaio con verniciatura poliacrilica in colore grigio metallizzato o oro. Schermo diffusore in tubo di vetro borosilicato acidato. Paralume in vetro soffiato bianco o nero satinato oppure con rivestimento in foglia oro. Cavo di alimentazione e sospensione in PVC trasparente di lunghezza 2,2m (86,6"). Rosone di alimentazione con staffa di fissaggio a soffitto in lamiera zincata e involucro in lamiera decapata con verniciatura poliacrilica in colore grigio metallizzato o con rivestimento in foglia oro. | LED retrofit alogena | G9 | max 60W
P09021.011.0000 | DOMINO | DOMINO FOGLIA ORO PAR/SOFF | INDOOR | PLAFONIERE | SOFFITTO/PARETE | 8033229165559 | INTERIOR | 173 | 21 | foglia oro | DESIGN | Lampade da parete/soffitto, da sospensione, da tavolo verniciate in grigio metallizzato. Vetro soffiato bianco satinato e nero. Nelle versioni a vetri multipli le combinazioni colori disponibili sono bianco/bianco e bianco/nero. Disponibile anche in versione foglia oro. | Apparecchio di illuminazione per installazione a soffitto o parete in ambienti interni, con emissione diretta e indiretta. Piastra di fissaggio a soffitto/parete in lamiera decapata con verniciatura poliacrilica. Struttura in lamiera decapata con verniciatura poliacrilica in colore grigio metallizzato o oro. Schermo diffusore in tubo di vetro borosilicato acidato. Paralume in vetro soffiato bianco o nero satinato oppure con rivestimento in foglia oro. | LED retrofit alogena | G9 | max 60W
L09031.014.0000 | DOMINO | DOMINO SOSP GRIGIO MET V. BLACK | INDOOR | SOSPENSIONE | SOSPENSIONE | 8033229162169 | INTERIOR | 186 | 31 | grigio metallizzato/diffusore nero | DESIGN | Lampade da parete/soffitto, da sospensione, da tavolo verniciate in grigio metallizzato. Vetro soffiato bianco satinato e nero. Nelle versioni a vetri multipli le combinazioni colori disponibili sono bianco/bianco e bianco/nero. Disponibile anche in versione foglia oro. | Apparecchio di illuminazione per installazione a sospensione in ambienti interni, con emissione diretta e indiretta. Struttura in ottone e acciaio con verniciatura poliacrilica in colore grigio metallizzato o oro. Schermo diffusore in tubo di vetro borosilicato acidato. Paralume in vetro soffiato bianco o nero satinato oppure con rivestimento in foglia oro. Cavo di alimentazione e sospensione in PVC trasparente di lunghezza 2,2m (86,6"). Rosone di alimentazione con staffa di fissaggio a soffitto in lamiera zincata e involucro in lamiera decapata con verniciatura poliacrilica in colore grigio metallizzato o con rivestimento in foglia oro. | LED retrofit alogena | G9 | max 60W
XGQ1211 LED | INVISIBILI | INVISIBILI GESSO FISSO C/VETRO LED | INCASSI | FARETTO | INVISIBILE | 8056732850743 | INVISIBILI | 240 | 42 | gesso | ARCHITECTURAL | Incasso in gesso fisso con vetro. | Apparecchio di illuminazione per installazione incassata a soffitto o parete in ambienti interni, con emissione indiretta. Struttura in gesso a scomparsa per l'incasso in muratura o cartongesso. Piastra di dissipazione in alluminio. Schermo diffusore in vetro piano acidato. Staffe di fissaggio in lamiera microforata. Cassaforma per l'incasso in muratura in lamiera zincata da ordinare separatamente. Dimensione del foro di incasso: 305x440mm (12x17,3") | LED | LED | 15W | ON-OFF
L09033.014.0000 | DOMINO | DOMINO SOSP GRIGIO MET V. WHITE | INDOOR | SOSPENSIONE | SOSPENSIONE | 8033229162206 | INTERIOR | 186 | 33 | grigio metallizzato | DESIGN | Lampade da parete/soffitto, da sospensione, da tavolo verniciate in grigio metallizzato. Vetro soffiato bianco satinato e nero. Nelle versioni a vetri multipli le combinazioni colori disponibili sono bianco/bianco e bianco/nero. Disponibile anche in versione foglia oro. | Apparecchio di illuminazione per installazione a sospensione in ambienti interni, con emissione diretta e indiretta. Struttura in ottone e acciaio con verniciatura poliacrilica in colore grigio metallizzato o oro. Schermo diffusore in tubo di vetro borosilicato acidato. Paralume in vetro soffiato bianco o nero satinato oppure con rivestimento in foglia oro. Cavo di alimentazione e sospensione in PVC trasparente di lunghezza 2,2m (86,6"). Rosone di alimentazione con staffa di fissaggio a soffitto in lamiera zincata e involucro in lamiera decapata con verniciatura poliacrilica in colore grigio metallizzato o con rivestimento in foglia oro. | LED retrofit alogena | G9 | max 60W
C09021.000.0000 | DOMINO | DOMINO FOGLIA ORO TAVOLO | INDOOR | TAVOLO | TAVOLO | 8033229165573 | INTERIOR | 193 | 21 | foglia oro | DESIGN | Lampade da parete/soffitto, da sospensione, da tavolo verniciate in grigio metallizzato. Vetro soffiato bianco satinato e nero. Nelle versioni a vetri multipli le combinazioni colori disponibili sono bianco/bianco e bianco/nero. Disponibile anche in versione foglia oro. | Apparecchio di illuminazione da tavolo per installazione in ambienti interni, con emissione diretta e indiretta. Base di appoggio in lamiera decapata con verniciatura poliacrilica in colore grigio metallizzato o oro. Schermo diffusore in tubo di vetro borosilicato acidato. Paralume in vetro soffiato bianco o nero satinato oppure con rivestimento in foglia oro. Fornito completo di cavo di alimentazione in PVC trasparente di lunghezza 1,4m (55,1") con interruttore e spina. | LED retrofit alogena | G9 | max 60W
P09021.014.0000 | DOMINO | DOMINO FOGLIA ORO PAR/SOFF | INDOOR | PLAFONIERE | SOFFITTO/PARETE | 8033229165610 | INTERIOR | 202 | 21 | foglia oro | DESIGN | Lampade da parete/soffitto, da sospensione, da tavolo verniciate in grigio metallizzato. Vetro soffiato bianco satinato e nero. Nelle versioni a vetri multipli le combinazioni colori disponibili sono bianco/bianco e bianco/nero. Disponibile anche in versione foglia oro. | Apparecchio di illuminazione per installazione a soffitto o parete in ambienti interni, con emissione diretta e indiretta. Piastra di fissaggio a soffitto/parete in lamiera decapata con verniciatura poliacrilica. Struttura in lamiera decapata con verniciatura poliacrilica in colore grigio metallizzato o oro. Schermo diffusore in tubo di vetro borosilicato acidato. Paralume in vetro soffiato bianco o nero satinato oppure con rivestimento in foglia oro. | LED retrofit alogena | G9 | max 60W
L09021.011.0000 | DOMINO | DOMINO FOGLIA ORO SOSPENSIONE | INDOOR | SOSPENSIONE | SOSPENSIONE | 8033229165580 | INTERIOR | 219 | 21 | foglia oro | DESIGN | Lampade da parete/soffitto, da sospensione, da tavolo verniciate in grigio metallizzato. Vetro soffiato bianco satinato e nero. Nelle versioni a vetri multipli le combinazioni colori disponibili sono bianco/bianco e bianco/nero. Disponibile anche in versione foglia oro. | Apparecchio di illuminazione per installazione a sospensione in ambienti interni, con emissione diretta e indiretta. Struttura in ottone e acciaio con verniciatura poliacrilica in colore grigio metallizzato o oro. Schermo diffusore in tubo di vetro borosilicato acidato. Paralume in vetro soffiato bianco o nero satinato oppure con rivestimento in foglia oro. Cavo di alimentazione e sospensione in PVC trasparente di lunghezza 2,2m (86,6"). Rosone di alimentazione con staffa di fissaggio a soffitto in lamiera zincata e involucro in lamiera decapata con verniciatura poliacrilica in colore grigio metallizzato o con rivestimento in foglia oro. | LED retrofit alogena | G9 | max 60W
L09021.014.0000 | DOMINO | DOMINO FOGLIA ORO SOSPENSIONE | INDOOR | SOSPENSIONE | SOSPENSIONE | 8033229165566 | INTERIOR | 245 | 21 | foglia oro | DESIGN | Lampade da parete/soffitto, da sospensione, da tavolo verniciate in grigio metallizzato. Vetro soffiato bianco satinato e nero. Nelle versioni a vetri multipli le combinazioni colori disponibili sono bianco/bianco e bianco/nero. Disponibile anche in versione foglia oro. | Apparecchio di illuminazione per installazione a sospensione in ambienti interni, con emissione diretta e indiretta. Struttura in ottone e acciaio con verniciatura poliacrilica in colore grigio metallizzato o oro. Schermo diffusore in tubo di vetro borosilicato acidato. Paralume in vetro soffiato bianco o nero satinato oppure con rivestimento in foglia oro. Cavo di alimentazione e sospensione in PVC trasparente di lunghezza 2,2m (86,6"). Rosone di alimentazione con staffa di fissaggio a soffitto in lamiera zincata e involucro in lamiera decapata con verniciatura poliacrilica in colore grigio metallizzato o con rivestimento in foglia oro. | LED retrofit alogena | G9 | max 60W
P09033.002.0000 | DOMINO | DOMINO PAR/SOFF GRIGIO 2 V. WHITE/WHITE | INDOOR | PLAFONIERE | SOFFITTO/PARETE | 8033229163111 | INTERIOR | 264 | 33 | grigio metallizzato | DESIGN | Lampade da parete/soffitto, da sospensione, da tavolo verniciate in grigio metallizzato. Vetro soffiato bianco satinato e nero. Nelle versioni a vetri multipli le combinazioni colori disponibili sono bianco/bianco e bianco/nero. Disponibile anche in versione foglia oro. | Apparecchio di illuminazione per installazione a soffitto o parete in ambienti interni, con emissione diretta e indiretta. Piastra di fissaggio a soffitto/parete in lamiera decapata con verniciatura poliacrilica. Struttura in lamiera decapata con verniciatura poliacrilica in colore grigio metallizzato o oro. Schermi diffusori in tubo di vetro borosilicato acidato. Paralumi in vetro soffiato bianco o nero satinato oppure con rivestimento in foglia oro. | LED retrofit alogena | G9 | 2x max 60W
P09038.002.0000 | DOMINO | DOMINO PAR/SOFF GRIGIO 2 V. WHITE/BLACK | INDOOR | PLAFONIERE | SOFFITTO/PARETE | 8033229163074 | INTERIOR | 264 | 38 | grigio metallizzato/diffusori bianco-nero | DESIGN | Lampade da parete/soffitto, da sospensione, da tavolo verniciate in grigio metallizzato. Vetro soffiato bianco satinato e nero. Nelle versioni a vetri multipli le combinazioni colori disponibili sono bianco/bianco e bianco/nero. Disponibile anche in versione foglia oro. | Apparecchio di illuminazione per installazione a soffitto o parete in ambienti interni, con emissione diretta e indiretta. Piastra di fissaggio a soffitto/parete in lamiera decapata con verniciatura poliacrilica. Struttura in lamiera decapata con verniciatura poliacrilica in colore grigio metallizzato o oro. Schermi diffusori in tubo di vetro borosilicato acidato. Paralumi in vetro soffiato bianco o nero satinato oppure con rivestimento in foglia oro. | LED retrofit alogena | G9 | 2x max 60W
P09021.002.0000 | DOMINO | DOMINO FOGLIA ORO PAR/SOFF | INDOOR | PLAFONIERE | SOFFITTO/PARETE | 8033229165597 | INTERIOR | 350 | 21 | foglia oro | DESIGN | Lampade da parete/soffitto, da sospensione, da tavolo verniciate in grigio metallizzato. Vetro soffiato bianco satinato e nero. Nelle versioni a vetri multipli le combinazioni colori disponibili sono bianco/bianco e bianco/nero. Disponibile anche in versione foglia oro. | Apparecchio di illuminazione per installazione a soffitto o parete in ambienti interni, con emissione diretta e indiretta. Piastra di fissaggio a soffitto/parete in lamiera decapata con verniciatura poliacrilica. Struttura in lamiera decapata con verniciatura poliacrilica in colore grigio metallizzato o oro. Schermi diffusori in tubo di vetro borosilicato acidato. Paralumi in vetro soffiato bianco o nero satinato oppure con rivestimento in foglia oro. | LED retrofit alogena | G9 | 2x max 60W
P09033.004.0000 | DOMINO | DOMINO PAR/SOFF GRIGIO 4 V. WHITE/WHITE | INDOOR | PLAFONIERE | SOFFITTO/PARETE | 8033229163166 | INTERIOR | 529 | 33 | grigio metallizzato | DESIGN | Lampade da parete/soffitto, da sospensione, da tavolo verniciate in grigio metallizzato. Vetro soffiato bianco satinato e nero. Nelle versioni a vetri multipli le combinazioni colori disponibili sono bianco/bianco e bianco/nero. Disponibile anche in versione foglia oro. | Apparecchio di illuminazione per installazione a soffitto o parete in ambienti interni, con emissione diretta e indiretta. Piastra di fissaggio a soffitto/parete in lamiera decapata con verniciatura poliacrilica. Struttura in lamiera decapata con verniciatura poliacrilica in colore grigio metallizzato o oro. Schermi diffusori in tubo di vetro borosilicato acidato. Paralumi in vetro soffiato bianco o nero satinato oppure con rivestimento in foglia oro. | LED retrofit alogena | G9 | 4x max 60W
P09038.004.0000 | DOMINO | DOMINO PAR/SOFF GRIGIO 4 V. WHITE/BLACK | INDOOR | PLAFONIERE | SOFFITTO/PARETE | 8033229163128 | INTERIOR | 529 | 38 | grigio metallizzato/diffusori bianco-nero | DESIGN | Lampade da parete/soffitto, da sospensione, da tavolo verniciate in grigio metallizzato. Vetro soffiato bianco satinato e nero. Nelle versioni a vetri multipli le combinazioni colori disponibili sono bianco/bianco e bianco/nero. Disponibile anche in versione foglia oro. | Apparecchio di illuminazione per installazione a soffitto o parete in ambienti interni, con emissione diretta e indiretta. Piastra di fissaggio a soffitto/parete in lamiera decapata con verniciatura poliacrilica. Struttura in lamiera decapata con verniciatura poliacrilica in colore grigio metallizzato o oro. Schermi diffusori in tubo di vetro borosilicato acidato. Paralumi in vetro soffiato bianco o nero satinato oppure con rivestimento in foglia oro. | LED retrofit alogena | G9 | 4x max 60W
P09021.004.0000 | DOMINO | DOMINO FOGLIA ORO PAR/SOFF | INDOOR | PLAFONIERE | SOFFITTO/PARETE | 8033229165528 | INTERIOR | 698 | 21 | foglia oro | DESIGN | Lampade da parete/soffitto, da sospensione, da tavolo verniciate in grigio metallizzato. Vetro soffiato bianco satinato e nero. Nelle versioni a vetri multipli le combinazioni colori disponibili sono bianco/bianco e bianco/nero. Disponibile anche in versione foglia oro. | Apparecchio di illuminazione per installazione a soffitto o parete in ambienti interni, con emissione diretta e indiretta. Piastra di fissaggio a soffitto/parete in lamiera decapata con verniciatura poliacrilica. Struttura in lamiera decapata con verniciatura poliacrilica in colore grigio metallizzato o oro. Schermi diffusori in tubo di vetro borosilicato acidato. Paralumi in vetro soffiato bianco o nero satinato oppure con rivestimento in foglia oro. | LED retrofit alogena | G9 | 4x max 60W
P09033.009.0000 | DOMINO | DOMINO PAR/SOFF GRIGIO 9 V. WHITE/WHITE | INDOOR | PLAFONIERE | SOFFITTO/PARETE | 8033229163210 | INTERIOR | 1065 | 33 | grigio metallizzato | DESIGN | Lampade da parete/soffitto, da sospensione, da tavolo verniciate in grigio metallizzato. Vetro soffiato bianco satinato e nero. Nelle versioni a vetri multipli le combinazioni colori disponibili sono bianco/bianco e bianco/nero. Disponibile anche in versione foglia oro. | Apparecchio di illuminazione per installazione a soffitto o parete in ambienti interni, con emissione diretta e indiretta. Piastra di fissaggio a soffitto/parete in lamiera decapata con verniciatura poliacrilica. Struttura in lamiera decapata con verniciatura poliacrilica in colore grigio metallizzato o oro. Schermi diffusori in tubo di vetro borosilicato acidato. Paralumi in vetro soffiato bianco o nero satinato oppure con rivestimento in foglia oro. | LED retrofit alogena | G9 | 9x max 33W
P09038.009.0000 | DOMINO | DOMINO PAR/SOFF GRIGIO 9 V. WHITE/BLACK | INDOOR | PLAFONIERE | SOFFITTO/PARETE | 8033229163173 | INTERIOR | 1065 | 38 | grigio metallizzato/diffusori bianco-nero | DESIGN | Lampade da parete/soffitto, da sospensione, da tavolo verniciate in grigio metallizzato. Vetro soffiato bianco satinato e nero. Nelle versioni a vetri multipli le combinazioni colori disponibili sono bianco/bianco e bianco/nero. Disponibile anche in versione foglia oro. | Apparecchio di illuminazione per installazione a soffitto o parete in ambienti interni, con emissione diretta e indiretta. Piastra di fissaggio a soffitto/parete in lamiera decapata con verniciatura poliacrilica. Struttura in lamiera decapata con verniciatura poliacrilica in colore grigio metallizzato o oro. Schermi diffusori in tubo di vetro borosilicato acidato. Paralumi in vetro soffiato bianco o nero satinato oppure con rivestimento in foglia oro. | LED retrofit alogena | G9 | 9x max 33W
P09021.009.0000 | DOMINO | DOMINO FOGLIA ORO PAR/SOFF | INDOOR | PLAFONIERE | SOFFITTO/PARETE | 8033229165542 | INTERIOR | 1406 | 21 | foglia oro | DESIGN | Lampade da parete/soffitto, da sospensione, da tavolo verniciate in grigio metallizzato. Vetro soffiato bianco satinato e nero. Nelle versioni a vetri multipli le combinazioni colori disponibili sono bianco/bianco e bianco/nero. Disponibile anche in versione foglia oro. | Apparecchio di illuminazione per installazione a soffitto o parete in ambienti interni, con emissione diretta e indiretta. Piastra di fissaggio a soffitto/parete in lamiera decapata con verniciatura poliacrilica. Struttura in lamiera decapata con verniciatura poliacrilica in colore grigio metallizzato o oro. Schermi diffusori in tubo di vetro borosilicato acidato. Paralumi in vetro soffiato bianco o nero satinato oppure con rivestimento in foglia oro. | LED retrofit alogena | G9 | 9x max 33W
P05001.001.0011 | ELLE | ELLE PLAFONIERA BIANCO | INDOOR | PLAFONIERE | SOFFITTO/PARETE | 8033229164804 | INTERIOR | 172 | 01 | bianco opaco | DESIGN | Lampade da parete/soffitto in metallo bianco. | Apparecchio di illuminazione per installazione a soffitto o parete in ambienti interni, con fascio orientabile. Struttura in lamiera decapata con verniciatura poliacrilica in colore bianco opaco. Fascia di copertura in alluminio con verniciatura poliacrilica in colore bianco opaco. Snodo in alluminio pressofuso con verniciatura poliacrilica in colore grigio metallizzato. Anello di fissaggio della sorgente luminosa orientabile su due assi, in alluminio pressofuso con verniciatura poliacrilica in colore grigio metallizzato. | alogena | G53 | max 75W
P05101.001.0011 | ELLE | ELLE PLAFONIERA BIANCO | INDOOR | PLAFONIERE | SOFFITTO/PARETE | 8033229165511 | INTERIOR | 199 | 01 | bianco opaco | DESIGN | Lampade da parete/soffitto in metallo bianco. | Apparecchio di illuminazione per installazione a soffitto o parete in ambienti interni, con fascio orientabile. Struttura in lamiera decapata con verniciatura poliacrilica in colore bianco opaco. Fascia di copertura in alluminio con verniciatura poliacrilica in colore bianco opaco. Snodo in alluminio pressofuso con verniciatura poliacrilica in colore grigio metallizzato. Anello di fissaggio della sorgente luminosa orientabile su due assi, in alluminio pressofuso con verniciatura poliacrilica in colore grigio metallizzato. | alogena | G53 | max 75W
P05001.002.0011 | ELLE | ELLE PLAFONIERA BIANCO | INDOOR | PLAFONIERE | SOFFITTO/PARETE | 8033229165504 | INTERIOR | 288 | 01 | bianco opaco | DESIGN | Lampade da parete/soffitto in metallo bianco. | Apparecchio di illuminazione per installazione a soffitto o parete in ambienti interni, per 2 sorgenti con fascio orientabile. Struttura in lamiera decapata con verniciatura poliacrilica in colore bianco opaco. Fascia di copertura in alluminio con verniciatura poliacrilica in colore bianco opaco. Snodi in alluminio pressofuso con verniciatura poliacrilica in colore grigio metallizzato. Anelli di fissaggio delle sorgenti luminose orientabili su due assi, in alluminio pressofuso con verniciatura poliacrilica in colore grigio metallizzato. | alogena | G53 | 2x max 75W
P05101.002.0011 | ELLE | ELLE PLAFONIERA BIANCO | INDOOR | PLAFONIERE | SOFFITTO/PARETE | 8033229166013 | INTERIOR | 313 | 01 | bianco opaco | DESIGN | Lampade da parete/soffitto in metallo bianco. | Apparecchio di illuminazione per installazione a soffitto o parete in ambienti interni, per 2 sorgenti con fascio orientabile. Struttura in lamiera decapata con verniciatura poliacrilica in colore bianco opaco. Fascia di copertura in alluminio con verniciatura poliacrilica in colore bianco opaco. Snodi in alluminio pressofuso con verniciatura poliacrilica in colore grigio metallizzato. Anelli di fissaggio delle sorgenti luminose orientabili su due assi, in alluminio pressofuso con verniciatura poliacrilica in colore grigio metallizzato. | alogena | G53 | 2x max 75W
M91/94/9725 | EMMA | OLIVIA, EMMA & CLIO ROSONE RAME 9 USCITE | INDOOR | ACCESSORI SOSPENSIONE |  | 8056732855960 | INTERIOR | 116 | 25 | rame lucido | DESIGN |  | Rosone per collegamento elettrico di massimo 8 modelli M091__.000.0200/M094__.000.0200/M097__.000.0200.
M09151.000.0200 | EMMA | EMMA SOSP S/ROSONE NERA V.SOFF BIANCO C/LAMP LED | INDOOR | SOSPENSIONE | SOSPENSIONE | 8050847801263 | INTERIOR | 242 | 51 | nero/bianco | DESIGN | Lampada a sospensione in vetro soffiato a fermo con particolare finitura a coste dal gusto retrò. Rosone in metallo rifinito con vernice poliacrilica in color nero o rame lucido. Emissione di luce diffusa con attacco E27 e lampadina LED con filamenti a vista avente potenza 8W e flusso luminoso di 1050lm. Vetro soffiato disponibile in 6 colorazioni: trasparente, acciaio, ambra, bronzo, tabacco e verde. Cavi elettrici in tessuto nero con possibilità di personalizzarne la lunghezza. Rosone a 8 uscite (+1 centrale). Ideale per strutture hospitality o zone living residenziali. | Apparecchio di illuminazione per installazioni multiple a sospensione in ambienti interni, con emissione diretta e indiretta. Struttura in alluminio grezzo. Schermo diffusore in vetro soffiato a fermo con finitura a coste nei colori bianco, cristallo, acciaio, ambra, bronzo, tabacco o verde. Piattello di chiusura in lamiera decapata tornita con verniciatura poliacrilica in colore nero oppure con ramatura galvanica e verniciatura poliacrilica trasparente. Cavo di alimentazione e sospensione in PVC con rivestimento in tessuto nero di lunghezza 3,5m (137,8"). Fornito senza rosone di alimentazione, completo di appendimento in policarbonato. | LED retrofit alogena | E27 | max 57W |  | Fornito con cavo di collegamento L 3,5m + appendimento, per composizioni multiple
M09152.000.0200 | EMMA | EMMA SOSP S/ROSONE NERA V.SOFF CRISTAL C/LAMP LED | INDOOR | SOSPENSIONE | SOSPENSIONE | 8056732855755 | INTERIOR | 242 | 52 | nero/cristallo | DESIGN | Lampada a sospensione in vetro soffiato a fermo con particolare finitura a coste dal gusto retrò. Rosone in metallo rifinito con vernice poliacrilica in color nero o rame lucido. Emissione di luce diffusa con attacco E27 e lampadina LED con filamenti a vista avente potenza 8W e flusso luminoso di 1050lm. Vetro soffiato disponibile in 6 colorazioni: trasparente, acciaio, ambra, bronzo, tabacco e verde. Cavi elettrici in tessuto nero con possibilità di personalizzarne la lunghezza. Rosone a 8 uscite (+1 centrale). Ideale per strutture hospitality o zone living residenziali. | Apparecchio di illuminazione per installazioni multiple a sospensione in ambienti interni, con emissione diretta e indiretta. Struttura in alluminio grezzo. Schermo diffusore in vetro soffiato a fermo con finitura a coste nei colori bianco, cristallo, acciaio, ambra, bronzo, tabacco o verde. Piattello di chiusura in lamiera decapata tornita con verniciatura poliacrilica in colore nero oppure con ramatura galvanica e verniciatura poliacrilica trasparente. Cavo di alimentazione e sospensione in PVC con rivestimento in tessuto nero di lunghezza 3,5m (137,8"). Fornito senza rosone di alimentazione, completo di appendimento in policarbonato. | LED retrofit alogena | E27 | max 57W |  | Fornito con cavo di collegamento L 3,5m + appendimento, per composizioni multiple
M09153.000.0200 | EMMA | EMMA SOSP S/ROSONE NERA V SOFF STEEL C/LAMP LED | INDOOR | SOSPENSIONE | SOSPENSIONE | 8056732855762 | INTERIOR | 242 | 53 | nero/acciaio | DESIGN | Lampada a sospensione in vetro soffiato a fermo con particolare finitura a coste dal gusto retrò. Rosone in metallo rifinito con vernice poliacrilica in color nero o rame lucido. Emissione di luce diffusa con attacco E27 e lampadina LED con filamenti a vista avente potenza 8W e flusso luminoso di 1050lm. Vetro soffiato disponibile in 6 colorazioni: trasparente, acciaio, ambra, bronzo, tabacco e verde. Cavi elettrici in tessuto nero con possibilità di personalizzarne la lunghezza. Rosone a 8 uscite (+1 centrale). Ideale per strutture hospitality o zone living residenziali. | Apparecchio di illuminazione per installazioni multiple a sospensione in ambienti interni, con emissione diretta e indiretta. Struttura in alluminio grezzo. Schermo diffusore in vetro soffiato a fermo con finitura a coste nei colori bianco, cristallo, acciaio, ambra, bronzo, tabacco o verde. Piattello di chiusura in lamiera decapata tornita con verniciatura poliacrilica in colore nero oppure con ramatura galvanica e verniciatura poliacrilica trasparente. Cavo di alimentazione e sospensione in PVC con rivestimento in tessuto nero di lunghezza 3,5m (137,8"). Fornito senza rosone di alimentazione, completo di appendimento in policarbonato. | LED retrofit alogena | E27 | max 57W |  | Fornito con cavo di collegamento L 3,5m + appendimento, per composizioni multiple
M09154.000.0200 | EMMA | EMMA SOSP S/ROSONE NERA V SOFF AMBRA C/LAMP LED | INDOOR | SOSPENSIONE | SOSPENSIONE | 8056732855779 | INTERIOR | 242 | 54 | nero/ambra | DESIGN | Lampada a sospensione in vetro soffiato a fermo con particolare finitura a coste dal gusto retrò. Rosone in metallo rifinito con vernice poliacrilica in color nero o rame lucido. Emissione di luce diffusa con attacco E27 e lampadina LED con filamenti a vista avente potenza 8W e flusso luminoso di 1050lm. Vetro soffiato disponibile in 6 colorazioni: trasparente, acciaio, ambra, bronzo, tabacco e verde. Cavi elettrici in tessuto nero con possibilità di personalizzarne la lunghezza. Rosone a 8 uscite (+1 centrale). Ideale per strutture hospitality o zone living residenziali. | Apparecchio di illuminazione per installazioni multiple a sospensione in ambienti interni, con emissione diretta e indiretta. Struttura in alluminio grezzo. Schermo diffusore in vetro soffiato a fermo con finitura a coste nei colori bianco, cristallo, acciaio, ambra, bronzo, tabacco o verde. Piattello di chiusura in lamiera decapata tornita con verniciatura poliacrilica in colore nero oppure con ramatura galvanica e verniciatura poliacrilica trasparente. Cavo di alimentazione e sospensione in PVC con rivestimento in tessuto nero di lunghezza 3,5m (137,8"). Fornito senza rosone di alimentazione, completo di appendimento in policarbonato. | LED retrofit alogena | E27 | max 57W |  | Fornito con cavo di collegamento L 3,5m + appendimento, per composizioni multiple
M09155.000.0200 | EMMA | EMMA SOSP S/ROSONE NERA V SOFF BRONZE C/LAMP LED | INDOOR | SOSPENSIONE | SOSPENSIONE | 8056732855786 | INTERIOR | 242 | 55 | nero/bronzo | DESIGN | Lampada a sospensione in vetro soffiato a fermo con particolare finitura a coste dal gusto retrò. Rosone in metallo rifinito con vernice poliacrilica in color nero o rame lucido. Emissione di luce diffusa con attacco E27 e lampadina LED con filamenti a vista avente potenza 8W e flusso luminoso di 1050lm. Vetro soffiato disponibile in 6 colorazioni: trasparente, acciaio, ambra, bronzo, tabacco e verde. Cavi elettrici in tessuto nero con possibilità di personalizzarne la lunghezza. Rosone a 8 uscite (+1 centrale). Ideale per strutture hospitality o zone living residenziali. | Apparecchio di illuminazione per installazioni multiple a sospensione in ambienti interni, con emissione diretta e indiretta. Struttura in alluminio grezzo. Schermo diffusore in vetro soffiato a fermo con finitura a coste nei colori bianco, cristallo, acciaio, ambra, bronzo, tabacco o verde. Piattello di chiusura in lamiera decapata tornita con verniciatura poliacrilica in colore nero oppure con ramatura galvanica e verniciatura poliacrilica trasparente. Cavo di alimentazione e sospensione in PVC con rivestimento in tessuto nero di lunghezza 3,5m (137,8"). Fornito senza rosone di alimentazione, completo di appendimento in policarbonato. | LED retrofit alogena | E27 | max 57W |  | Fornito con cavo di collegamento L 3,5m + appendimento, per composizioni multiple
M09156.000.0200 | EMMA | EMMA SOSP S/ROSON NERA V SOFF TOBACCO C/LAMP LED | INDOOR | SOSPENSIONE | SOSPENSIONE | 8056732855793 | INTERIOR | 242 | 56 | nero/tabacco | DESIGN | Lampada a sospensione in vetro soffiato a fermo con particolare finitura a coste dal gusto retrò. Rosone in metallo rifinito con vernice poliacrilica in color nero o rame lucido. Emissione di luce diffusa con attacco E27 e lampadina LED con filamenti a vista avente potenza 8W e flusso luminoso di 1050lm. Vetro soffiato disponibile in 6 colorazioni: trasparente, acciaio, ambra, bronzo, tabacco e verde. Cavi elettrici in tessuto nero con possibilità di personalizzarne la lunghezza. Rosone a 8 uscite (+1 centrale). Ideale per strutture hospitality o zone living residenziali. | Apparecchio di illuminazione per installazioni multiple a sospensione in ambienti interni, con emissione diretta e indiretta. Struttura in alluminio grezzo. Schermo diffusore in vetro soffiato a fermo con finitura a coste nei colori bianco, cristallo, acciaio, ambra, bronzo, tabacco o verde. Piattello di chiusura in lamiera decapata tornita con verniciatura poliacrilica in colore nero oppure con ramatura galvanica e verniciatura poliacrilica trasparente. Cavo di alimentazione e sospensione in PVC con rivestimento in tessuto nero di lunghezza 3,5m (137,8"). Fornito senza rosone di alimentazione, completo di appendimento in policarbonato. | LED retrofit alogena | E27 | max 57W |  | Fornito con cavo di collegamento L 3,5m + appendimento, per composizioni multiple
M09157.000.0200 | EMMA | EMMA SOSP S/ROSON NERA V SOFF VERDE C/LAMP LED | INDOOR | SOSPENSIONE | SOSPENSIONE | 8056732858770 | INTERIOR | 242 | 57 | nero/verde | DESIGN | Lampada a sospensione in vetro soffiato a fermo con particolare finitura a coste dal gusto retrò. Rosone in metallo rifinito con vernice poliacrilica in color nero o rame lucido. Emissione di luce diffusa con attacco E27 e lampadina LED con filamenti a vista avente potenza 8W e flusso luminoso di 1050lm. Vetro soffiato disponibile in 6 colorazioni: trasparente, acciaio, ambra, bronzo, tabacco e verde. Cavi elettrici in tessuto nero con possibilità di personalizzarne la lunghezza. Rosone a 8 uscite (+1 centrale). Ideale per strutture hospitality o zone living residenziali. | Apparecchio di illuminazione per installazioni multiple a sospensione in ambienti interni, con emissione diretta e indiretta. Struttura in alluminio grezzo. Schermo diffusore in vetro soffiato a fermo con finitura a coste nei colori bianco, cristallo, acciaio, ambra, bronzo, tabacco o verde. Piattello di chiusura in lamiera decapata tornita con verniciatura poliacrilica in colore nero oppure con ramatura galvanica e verniciatura poliacrilica trasparente. Cavo di alimentazione e sospensione in PVC con rivestimento in tessuto nero di lunghezza 3,5m (137,8"). Fornito senza rosone di alimentazione, completo di appendimento in policarbonato. | LED retrofit alogena | E27 | max 57W |  | Fornito con cavo di collegamento L 3,5m + appendimento, per composizioni multiple
L09151.000.0200 | EMMA | EMMA SOSP NERA V. SOFFIATO WHITE C/LAM. LED | INDOOR | SOSPENSIONE | SOSPENSIONE | 8050847801249 | INTERIOR | 247 | 51 | nero/bianco | DESIGN | Lampada a sospensione in vetro soffiato a fermo con particolare finitura a coste dal gusto retrò. Rosone in metallo rifinito con vernice poliacrilica in color nero o rame lucido. Emissione di luce diffusa con attacco E27 e lampadina LED con filamenti a vista avente potenza 8W e flusso luminoso di 1050lm. Vetro soffiato disponibile in 6 colorazioni: trasparente, acciaio, ambra, bronzo, tabacco e verde. Cavi elettrici in tessuto nero con possibilità di personalizzarne la lunghezza. Rosone a 8 uscite (+1 centrale). Ideale per strutture hospitality o zone living residenziali. | Apparecchio di illuminazione per installazione a sospensione in ambienti interni, con emissione diretta e indiretta. Struttura in alluminio grezzo. Schermo diffusore in vetro soffiato a fermo con finitura a coste nei colori bianco, cristallo, acciaio, ambra, bronzo, tabacco o verde. Piattello di chiusura in lamiera decapata tornita con verniciatura poliacrilica in colore nero oppure con ramatura galvanica e verniciatura poliacrilica trasparente. Cavo di alimentazione e sospensione in PVC con rivestimento in tessuto nero di lunghezza 2,2m (86,6"). Rosone di alimentazione con staffa di fissaggio a soffitto in lamiera zincata e involucro in lamiera decapata con verniciatura poliacrilica in colore nero oppure con ramatura galvanica e verniciatura poliacrilica trasparente. | LED retrofit alogena | E27 | max 57W
L09152.000.0200 | EMMA | EMMA SOSP NERA V. SOFFIATO CRISTALLO C/LAM. LED | INDOOR | SOSPENSIONE | SOSPENSIONE | 8056732855854 | INTERIOR | 247 | 52 | nero/cristallo | DESIGN | Lampada a sospensione in vetro soffiato a fermo con particolare finitura a coste dal gusto retrò. Rosone in metallo rifinito con vernice poliacrilica in color nero o rame lucido. Emissione di luce diffusa con attacco E27 e lampadina LED con filamenti a vista avente potenza 8W e flusso luminoso di 1050lm. Vetro soffiato disponibile in 6 colorazioni: trasparente, acciaio, ambra, bronzo, tabacco e verde. Cavi elettrici in tessuto nero con possibilità di personalizzarne la lunghezza. Rosone a 8 uscite (+1 centrale). Ideale per strutture hospitality o zone living residenziali. | Apparecchio di illuminazione per installazione a sospensione in ambienti interni, con emissione diretta e indiretta. Struttura in alluminio grezzo. Schermo diffusore in vetro soffiato a fermo con finitura a coste nei colori bianco, cristallo, acciaio, ambra, bronzo, tabacco o verde. Piattello di chiusura in lamiera decapata tornita con verniciatura poliacrilica in colore nero oppure con ramatura galvanica e verniciatura poliacrilica trasparente. Cavo di alimentazione e sospensione in PVC con rivestimento in tessuto nero di lunghezza 2,2m (86,6"). Rosone di alimentazione con staffa di fissaggio a soffitto in lamiera zincata e involucro in lamiera decapata con verniciatura poliacrilica in colore nero oppure con ramatura galvanica e verniciatura poliacrilica trasparente. | LED retrofit alogena | E27 | max 57W
XM2033-ST150W DIM | BROOKLYN | KIT ALIMENTAZIONE SOSP ROSONE+DRIVER150W DIM+ CAVO | PROFILI | profili gr stat1 | SOSPENSIONE/SOFFITTO | 8050847800174 | PROFILI | 245 |  |  | ARCHITECTURAL | Sistema modulare LED in alluminio estruso verniciato bianco sezionabile, da incasso a scomparsa totale (trimless), per applicazioni in verticale o orizzontale per cartongesso/laterizio. Doppi schermi: il primo monouso per rasatura, stuccatura e verniciatura, il secondo definitivo in policarbonato o microprismato. Per una corretta e facile installazione nel cartongesso sono disponibili farfalle micro regolabili opzionali, applicabili ogni 400mm ca. Moduli LED multipli da 500mm frazionabili ogni 125mm 3000K 8,5W 24V. Moduli LED da 125mm 3000K 2,1W 24V, completi di 2 cavetti per collegamento. Predisporre, se necessari, eventuali appendimenti. | Kit di alimentazione con rosone bianco, alimentatore 150W dimmerabile DALI/Push DIM, cavo di alimentazione di lunghezza 2,2m (86,6").
L09153.000.0200 | EMMA | EMMA SOSP NERA V. SOFFIATO STEEL C/LAMP. LED | INDOOR | SOSPENSIONE | SOSPENSIONE | 8056732855861 | INTERIOR | 247 | 53 | nero/acciaio | DESIGN | Lampada a sospensione in vetro soffiato a fermo con particolare finitura a coste dal gusto retrò. Rosone in metallo rifinito con vernice poliacrilica in color nero o rame lucido. Emissione di luce diffusa con attacco E27 e lampadina LED con filamenti a vista avente potenza 8W e flusso luminoso di 1050lm. Vetro soffiato disponibile in 6 colorazioni: trasparente, acciaio, ambra, bronzo, tabacco e verde. Cavi elettrici in tessuto nero con possibilità di personalizzarne la lunghezza. Rosone a 8 uscite (+1 centrale). Ideale per strutture hospitality o zone living residenziali. | Apparecchio di illuminazione per installazione a sospensione in ambienti interni, con emissione diretta e indiretta. Struttura in alluminio grezzo. Schermo diffusore in vetro soffiato a fermo con finitura a coste nei colori bianco, cristallo, acciaio, ambra, bronzo, tabacco o verde. Piattello di chiusura in lamiera decapata tornita con verniciatura poliacrilica in colore nero oppure con ramatura galvanica e verniciatura poliacrilica trasparente. Cavo di alimentazione e sospensione in PVC con rivestimento in tessuto nero di lunghezza 2,2m (86,6"). Rosone di alimentazione con staffa di fissaggio a soffitto in lamiera zincata e involucro in lamiera decapata con verniciatura poliacrilica in colore nero oppure con ramatura galvanica e verniciatura poliacrilica trasparente. | LED retrofit alogena | E27 | max 57W
L09154.000.0200 | EMMA | EMMA SOSP NERA V. SOFFIATO AMBRA C/LAMP LED | INDOOR | SOSPENSIONE | SOSPENSIONE | 8056732855878 | INTERIOR | 247 | 54 | nero/ambra | DESIGN | Lampada a sospensione in vetro soffiato a fermo con particolare finitura a coste dal gusto retrò. Rosone in metallo rifinito con vernice poliacrilica in color nero o rame lucido. Emissione di luce diffusa con attacco E27 e lampadina LED con filamenti a vista avente potenza 8W e flusso luminoso di 1050lm. Vetro soffiato disponibile in 6 colorazioni: trasparente, acciaio, ambra, bronzo, tabacco e verde. Cavi elettrici in tessuto nero con possibilità di personalizzarne la lunghezza. Rosone a 8 uscite (+1 centrale). Ideale per strutture hospitality o zone living residenziali. | Apparecchio di illuminazione per installazione a sospensione in ambienti interni, con emissione diretta e indiretta. Struttura in alluminio grezzo. Schermo diffusore in vetro soffiato a fermo con finitura a coste nei colori bianco, cristallo, acciaio, ambra, bronzo, tabacco o verde. Piattello di chiusura in lamiera decapata tornita con verniciatura poliacrilica in colore nero oppure con ramatura galvanica e verniciatura poliacrilica trasparente. Cavo di alimentazione e sospensione in PVC con rivestimento in tessuto nero di lunghezza 2,2m (86,6"). Rosone di alimentazione con staffa di fissaggio a soffitto in lamiera zincata e involucro in lamiera decapata con verniciatura poliacrilica in colore nero oppure con ramatura galvanica e verniciatura poliacrilica trasparente. | LED retrofit alogena | E27 | max 57W
L09155.000.0200 | EMMA | EMMA SOSP NERA V. SOFFIATO BRONZE C/LAMP. LED | INDOOR | SOSPENSIONE | SOSPENSIONE | 8056732855885 | INTERIOR | 247 | 55 | nero/bronzo | DESIGN | Lampada a sospensione in vetro soffiato a fermo con particolare finitura a coste dal gusto retrò. Rosone in metallo rifinito con vernice poliacrilica in color nero o rame lucido. Emissione di luce diffusa con attacco E27 e lampadina LED con filamenti a vista avente potenza 8W e flusso luminoso di 1050lm. Vetro soffiato disponibile in 6 colorazioni: trasparente, acciaio, ambra, bronzo, tabacco e verde. Cavi elettrici in tessuto nero con possibilità di personalizzarne la lunghezza. Rosone a 8 uscite (+1 centrale). Ideale per strutture hospitality o zone living residenziali. | Apparecchio di illuminazione per installazione a sospensione in ambienti interni, con emissione diretta e indiretta. Struttura in alluminio grezzo. Schermo diffusore in vetro soffiato a fermo con finitura a coste nei colori bianco, cristallo, acciaio, ambra, bronzo, tabacco o verde. Piattello di chiusura in lamiera decapata tornita con verniciatura poliacrilica in colore nero oppure con ramatura galvanica e verniciatura poliacrilica trasparente. Cavo di alimentazione e sospensione in PVC con rivestimento in tessuto nero di lunghezza 2,2m (86,6"). Rosone di alimentazione con staffa di fissaggio a soffitto in lamiera zincata e involucro in lamiera decapata con verniciatura poliacrilica in colore nero oppure con ramatura galvanica e verniciatura poliacrilica trasparente. | LED retrofit alogena | E27 | max 57W
L09156.000.0200 | EMMA | EMMA SOSP NERA V. SOFFIATO TOBACCO C/LAMP LED | INDOOR | SOSPENSIONE | SOSPENSIONE | 8056732855892 | INTERIOR | 247 | 56 | nero/tabacco | DESIGN | Lampada a sospensione in vetro soffiato a fermo con particolare finitura a coste dal gusto retrò. Rosone in metallo rifinito con vernice poliacrilica in color nero o rame lucido. Emissione di luce diffusa con attacco E27 e lampadina LED con filamenti a vista avente potenza 8W e flusso luminoso di 1050lm. Vetro soffiato disponibile in 6 colorazioni: trasparente, acciaio, ambra, bronzo, tabacco e verde. Cavi elettrici in tessuto nero con possibilità di personalizzarne la lunghezza. Rosone a 8 uscite (+1 centrale). Ideale per strutture hospitality o zone living residenziali. | Apparecchio di illuminazione per installazione a sospensione in ambienti interni, con emissione diretta e indiretta. Struttura in alluminio grezzo. Schermo diffusore in vetro soffiato a fermo con finitura a coste nei colori bianco, cristallo, acciaio, ambra, bronzo, tabacco o verde. Piattello di chiusura in lamiera decapata tornita con verniciatura poliacrilica in colore nero oppure con ramatura galvanica e verniciatura poliacrilica trasparente. Cavo di alimentazione e sospensione in PVC con rivestimento in tessuto nero di lunghezza 2,2m (86,6"). Rosone di alimentazione con staffa di fissaggio a soffitto in lamiera zincata e involucro in lamiera decapata con verniciatura poliacrilica in colore nero oppure con ramatura galvanica e verniciatura poliacrilica trasparente. | LED retrofit alogena | E27 | max 57W
L09157.000.0200 | EMMA | EMMA SOSP NERA V. SOFFIATO VERDE C/LAMP LED | INDOOR | SOSPENSIONE | SOSPENSIONE | 8056732858756 | INTERIOR | 247 | 57 | nero/verde | DESIGN | Lampada a sospensione in vetro soffiato a fermo con particolare finitura a coste dal gusto retrò. Rosone in metallo rifinito con vernice poliacrilica in color nero o rame lucido. Emissione di luce diffusa con attacco E27 e lampadina LED con filamenti a vista avente potenza 8W e flusso luminoso di 1050lm. Vetro soffiato disponibile in 6 colorazioni: trasparente, acciaio, ambra, bronzo, tabacco e verde. Cavi elettrici in tessuto nero con possibilità di personalizzarne la lunghezza. Rosone a 8 uscite (+1 centrale). Ideale per strutture hospitality o zone living residenziali. | Apparecchio di illuminazione per installazione a sospensione in ambienti interni, con emissione diretta e indiretta. Struttura in alluminio grezzo. Schermo diffusore in vetro soffiato a fermo con finitura a coste nei colori bianco, cristallo, acciaio, ambra, bronzo, tabacco o verde. Piattello di chiusura in lamiera decapata tornita con verniciatura poliacrilica in colore nero oppure con ramatura galvanica e verniciatura poliacrilica trasparente. Cavo di alimentazione e sospensione in PVC con rivestimento in tessuto nero di lunghezza 2,2m (86,6"). Rosone di alimentazione con staffa di fissaggio a soffitto in lamiera zincata e involucro in lamiera decapata con verniciatura poliacrilica in colore nero oppure con ramatura galvanica e verniciatura poliacrilica trasparente. | LED retrofit alogena | E27 | max 57W
M09161.000.0200 | EMMA | EMMA SOSP S/ROSONE RAME V.SOFF WHITE C/LAMP LED | INDOOR | SOSPENSIONE | SOSPENSIONE | 8050847801270 | INTERIOR | 247 | 61 | rame lucido/bianco | DESIGN | Lampada a sospensione in vetro soffiato a fermo con particolare finitura a coste dal gusto retrò. Rosone in metallo rifinito con vernice poliacrilica in color nero o rame lucido. Emissione di luce diffusa con attacco E27 e lampadina LED con filamenti a vista avente potenza 8W e flusso luminoso di 1050lm. Vetro soffiato disponibile in 6 colorazioni: trasparente, acciaio, ambra, bronzo, tabacco e verde. Cavi elettrici in tessuto nero con possibilità di personalizzarne la lunghezza. Rosone a 8 uscite (+1 centrale). Ideale per strutture hospitality o zone living residenziali. | Apparecchio di illuminazione per installazioni multiple a sospensione in ambienti interni, con emissione diretta e indiretta. Struttura in alluminio grezzo. Schermo diffusore in vetro soffiato a fermo con finitura a coste nei colori bianco, cristallo, acciaio, ambra, bronzo, tabacco o verde. Piattello di chiusura in lamiera decapata tornita con verniciatura poliacrilica in colore nero oppure con ramatura galvanica e verniciatura poliacrilica trasparente. Cavo di alimentazione e sospensione in PVC con rivestimento in tessuto nero di lunghezza 3,5m (137,8"). Fornito senza rosone di alimentazione, completo di appendimento in policarbonato. | LED retrofit alogena | E27 | max 57W |  | Fornito con cavo di collegamento L 3,5m + appendimento, per composizioni multiple
M09162.000.0200 | EMMA | EMMA SOSP S/ROSONE RAME V.SOFF CRISTAL C/LAMP LED | INDOOR | SOSPENSIONE | SOSPENSIONE | 8056732855809 | INTERIOR | 247 | 62 | rame lucido/cristallo | DESIGN | Lampada a sospensione in vetro soffiato a fermo con particolare finitura a coste dal gusto retrò. Rosone in metallo rifinito con vernice poliacrilica in color nero o rame lucido. Emissione di luce diffusa con attacco E27 e lampadina LED con filamenti a vista avente potenza 8W e flusso luminoso di 1050lm. Vetro soffiato disponibile in 6 colorazioni: trasparente, acciaio, ambra, bronzo, tabacco e verde. Cavi elettrici in tessuto nero con possibilità di personalizzarne la lunghezza. Rosone a 8 uscite (+1 centrale). Ideale per strutture hospitality o zone living residenziali. | Apparecchio di illuminazione per installazioni multiple a sospensione in ambienti interni, con emissione diretta e indiretta. Struttura in alluminio grezzo. Schermo diffusore in vetro soffiato a fermo con finitura a coste nei colori bianco, cristallo, acciaio, ambra, bronzo, tabacco o verde. Piattello di chiusura in lamiera decapata tornita con verniciatura poliacrilica in colore nero oppure con ramatura galvanica e verniciatura poliacrilica trasparente. Cavo di alimentazione e sospensione in PVC con rivestimento in tessuto nero di lunghezza 3,5m (137,8"). Fornito senza rosone di alimentazione, completo di appendimento in policarbonato. | LED retrofit alogena | E27 | max 57W |  | Fornito con cavo di collegamento L 3,5m + appendimento, per composizioni multiple
M09163.000.0200 | EMMA | EMMA SOSP S/ROSONE RAME V SOFF STEEL C/LAMP LED | INDOOR | SOSPENSIONE | SOSPENSIONE | 8056732855816 | INTERIOR | 247 | 63 | rame lucido/acciaio | DESIGN | Lampada a sospensione in vetro soffiato a fermo con particolare finitura a coste dal gusto retrò. Rosone in metallo rifinito con vernice poliacrilica in color nero o rame lucido. Emissione di luce diffusa con attacco E27 e lampadina LED con filamenti a vista avente potenza 8W e flusso luminoso di 1050lm. Vetro soffiato disponibile in 6 colorazioni: trasparente, acciaio, ambra, bronzo, tabacco e verde. Cavi elettrici in tessuto nero con possibilità di personalizzarne la lunghezza. Rosone a 8 uscite (+1 centrale). Ideale per strutture hospitality o zone living residenziali. | Apparecchio di illuminazione per installazioni multiple a sospensione in ambienti interni, con emissione diretta e indiretta. Struttura in alluminio grezzo. Schermo diffusore in vetro soffiato a fermo con finitura a coste nei colori bianco, cristallo, acciaio, ambra, bronzo, tabacco o verde. Piattello di chiusura in lamiera decapata tornita con verniciatura poliacrilica in colore nero oppure con ramatura galvanica e verniciatura poliacrilica trasparente. Cavo di alimentazione e sospensione in PVC con rivestimento in tessuto nero di lunghezza 3,5m (137,8"). Fornito senza rosone di alimentazione, completo di appendimento in policarbonato. | LED retrofit alogena | E27 | max 57W |  | Fornito con cavo di collegamento L 3,5m + appendimento, per composizioni multiple
M09164.000.0200 | EMMA | EMMA SOSP S/ROSONE RAME V SOFF AMBRA C/LAMP LED | INDOOR | SOSPENSIONE | SOSPENSIONE | 8056732855823 | INTERIOR | 247 | 64 | rame lucido/ambra | DESIGN | Lampada a sospensione in vetro soffiato a fermo con particolare finitura a coste dal gusto retrò. Rosone in metallo rifinito con vernice poliacrilica in color nero o rame lucido. Emissione di luce diffusa con attacco E27 e lampadina LED con filamenti a vista avente potenza 8W e flusso luminoso di 1050lm. Vetro soffiato disponibile in 6 colorazioni: trasparente, acciaio, ambra, bronzo, tabacco e verde. Cavi elettrici in tessuto nero con possibilità di personalizzarne la lunghezza. Rosone a 8 uscite (+1 centrale). Ideale per strutture hospitality o zone living residenziali. | Apparecchio di illuminazione per installazioni multiple a sospensione in ambienti interni, con emissione diretta e indiretta. Struttura in alluminio grezzo. Schermo diffusore in vetro soffiato a fermo con finitura a coste nei colori bianco, cristallo, acciaio, ambra, bronzo, tabacco o verde. Piattello di chiusura in lamiera decapata tornita con verniciatura poliacrilica in colore nero oppure con ramatura galvanica e verniciatura poliacrilica trasparente. Cavo di alimentazione e sospensione in PVC con rivestimento in tessuto nero di lunghezza 3,5m (137,8"). Fornito senza rosone di alimentazione, completo di appendimento in policarbonato. | LED retrofit alogena | E27 | max 57W |  | Fornito con cavo di collegamento L 3,5m + appendimento, per composizioni multiple
M09165.000.0200 | EMMA | EMMA SOSP S/ROSONE RAME V.SOFF BRONZE C/LAMP LED | INDOOR | SOSPENSIONE | SOSPENSIONE | 8056732855830 | INTERIOR | 247 | 65 | rame lucido/bronzo | DESIGN | Lampada a sospensione in vetro soffiato a fermo con particolare finitura a coste dal gusto retrò. Rosone in metallo rifinito con vernice poliacrilica in color nero o rame lucido. Emissione di luce diffusa con attacco E27 e lampadina LED con filamenti a vista avente potenza 8W e flusso luminoso di 1050lm. Vetro soffiato disponibile in 6 colorazioni: trasparente, acciaio, ambra, bronzo, tabacco e verde. Cavi elettrici in tessuto nero con possibilità di personalizzarne la lunghezza. Rosone a 8 uscite (+1 centrale). Ideale per strutture hospitality o zone living residenziali. | Apparecchio di illuminazione per installazioni multiple a sospensione in ambienti interni, con emissione diretta e indiretta. Struttura in alluminio grezzo. Schermo diffusore in vetro soffiato a fermo con finitura a coste nei colori bianco, cristallo, acciaio, ambra, bronzo, tabacco o verde. Piattello di chiusura in lamiera decapata tornita con verniciatura poliacrilica in colore nero oppure con ramatura galvanica e verniciatura poliacrilica trasparente. Cavo di alimentazione e sospensione in PVC con rivestimento in tessuto nero di lunghezza 3,5m (137,8"). Fornito senza rosone di alimentazione, completo di appendimento in policarbonato. | LED retrofit alogena | E27 | max 57W |  | Fornito con cavo di collegamento L 3,5m + appendimento, per composizioni multiple
M09166.000.0200 | EMMA | EMMA SOSP S/ROSON RAME V SOFF TOBACCO C/LAMP LED | INDOOR | SOSPENSIONE | SOSPENSIONE | 8056732855847 | INTERIOR | 247 | 66 | rame lucido/tabacco | DESIGN | Lampada a sospensione in vetro soffiato a fermo con particolare finitura a coste dal gusto retrò. Rosone in metallo rifinito con vernice poliacrilica in color nero o rame lucido. Emissione di luce diffusa con attacco E27 e lampadina LED con filamenti a vista avente potenza 8W e flusso luminoso di 1050lm. Vetro soffiato disponibile in 6 colorazioni: trasparente, acciaio, ambra, bronzo, tabacco e verde. Cavi elettrici in tessuto nero con possibilità di personalizzarne la lunghezza. Rosone a 8 uscite (+1 centrale). Ideale per strutture hospitality o zone living residenziali. | Apparecchio di illuminazione per installazioni multiple a sospensione in ambienti interni, con emissione diretta e indiretta. Struttura in alluminio grezzo. Schermo diffusore in vetro soffiato a fermo con finitura a coste nei colori bianco, cristallo, acciaio, ambra, bronzo, tabacco o verde. Piattello di chiusura in lamiera decapata tornita con verniciatura poliacrilica in colore nero oppure con ramatura galvanica e verniciatura poliacrilica trasparente. Cavo di alimentazione e sospensione in PVC con rivestimento in tessuto nero di lunghezza 3,5m (137,8"). Fornito senza rosone di alimentazione, completo di appendimento in policarbonato. | LED retrofit alogena | E27 | max 57W |  | Fornito con cavo di collegamento L 3,5m + appendimento, per composizioni multiple
M09167.000.0200 | EMMA | EMMA SOSP S/ROSON RAME V SOFF VERDE C/LAMP LED | INDOOR | SOSPENSIONE | SOSPENSIONE | 8056732858787 | INTERIOR | 247 | 67 | rame lucido/verde | DESIGN | Lampada a sospensione in vetro soffiato a fermo con particolare finitura a coste dal gusto retrò. Rosone in metallo rifinito con vernice poliacrilica in color nero o rame lucido. Emissione di luce diffusa con attacco E27 e lampadina LED con filamenti a vista avente potenza 8W e flusso luminoso di 1050lm. Vetro soffiato disponibile in 6 colorazioni: trasparente, acciaio, ambra, bronzo, tabacco e verde. Cavi elettrici in tessuto nero con possibilità di personalizzarne la lunghezza. Rosone a 8 uscite (+1 centrale). Ideale per strutture hospitality o zone living residenziali. | Apparecchio di illuminazione per installazioni multiple a sospensione in ambienti interni, con emissione diretta e indiretta. Struttura in alluminio grezzo. Schermo diffusore in vetro soffiato a fermo con finitura a coste nei colori bianco, cristallo, acciaio, ambra, bronzo, tabacco o verde. Piattello di chiusura in lamiera decapata tornita con verniciatura poliacrilica in colore nero oppure con ramatura galvanica e verniciatura poliacrilica trasparente. Cavo di alimentazione e sospensione in PVC con rivestimento in tessuto nero di lunghezza 3,5m (137,8"). Fornito senza rosone di alimentazione, completo di appendimento in policarbonato. | LED retrofit alogena | E27 | max 57W |  | Fornito con cavo di collegamento L 3,5m + appendimento, per composizioni multiple
L09161.000.0200 | EMMA | EMMA SOSP RAME V. SOFFIATO WHITE C/LAMP. LED | INDOOR | SOSPENSIONE | SOSPENSIONE | 8050847801256 | INTERIOR | 267 | 61 | rame lucido/bianco | DESIGN | Lampada a sospensione in vetro soffiato a fermo con particolare finitura a coste dal gusto retrò. Rosone in metallo rifinito con vernice poliacrilica in color nero o rame lucido. Emissione di luce diffusa con attacco E27 e lampadina LED con filamenti a vista avente potenza 8W e flusso luminoso di 1050lm. Vetro soffiato disponibile in 6 colorazioni: trasparente, acciaio, ambra, bronzo, tabacco e verde. Cavi elettrici in tessuto nero con possibilità di personalizzarne la lunghezza. Rosone a 8 uscite (+1 centrale). Ideale per strutture hospitality o zone living residenziali. | Apparecchio di illuminazione per installazione a sospensione in ambienti interni, con emissione diretta e indiretta. Struttura in alluminio grezzo. Schermo diffusore in vetro soffiato a fermo con finitura a coste nei colori bianco, cristallo, acciaio, ambra, bronzo, tabacco o verde. Piattello di chiusura in lamiera decapata tornita con verniciatura poliacrilica in colore nero oppure con ramatura galvanica e verniciatura poliacrilica trasparente. Cavo di alimentazione e sospensione in PVC con rivestimento in tessuto nero di lunghezza 2,2m (86,6"). Rosone di alimentazione con staffa di fissaggio a soffitto in lamiera zincata e involucro in lamiera decapata con verniciatura poliacrilica in colore nero oppure con ramatura galvanica e verniciatura poliacrilica trasparente. | LED retrofit alogena | E27 | max 57W
L09162.000.0200 | EMMA | EMMA SOSP RAME V. SOFFIATO CRISTALLO C/LAMP. LED | INDOOR | SOSPENSIONE | SOSPENSIONE | 8056732855908 | INTERIOR | 267 | 62 | rame lucido/cristallo | DESIGN | Lampada a sospensione in vetro soffiato a fermo con particolare finitura a coste dal gusto retrò. Rosone in metallo rifinito con vernice poliacrilica in color nero o rame lucido. Emissione di luce diffusa con attacco E27 e lampadina LED con filamenti a vista avente potenza 8W e flusso luminoso di 1050lm. Vetro soffiato disponibile in 6 colorazioni: trasparente, acciaio, ambra, bronzo, tabacco e verde. Cavi elettrici in tessuto nero con possibilità di personalizzarne la lunghezza. Rosone a 8 uscite (+1 centrale). Ideale per strutture hospitality o zone living residenziali. | Apparecchio di illuminazione per installazione a sospensione in ambienti interni, con emissione diretta e indiretta. Struttura in alluminio grezzo. Schermo diffusore in vetro soffiato a fermo con finitura a coste nei colori bianco, cristallo, acciaio, ambra, bronzo, tabacco o verde. Piattello di chiusura in lamiera decapata tornita con verniciatura poliacrilica in colore nero oppure con ramatura galvanica e verniciatura poliacrilica trasparente. Cavo di alimentazione e sospensione in PVC con rivestimento in tessuto nero di lunghezza 2,2m (86,6"). Rosone di alimentazione con staffa di fissaggio a soffitto in lamiera zincata e involucro in lamiera decapata con verniciatura poliacrilica in colore nero oppure con ramatura galvanica e verniciatura poliacrilica trasparente. | LED retrofit alogena | E27 | max 57W
L09163.000.0200 | EMMA | EMMA SOSP RAME V. SOFFIATO STEEL C/LAMP. LED | INDOOR | SOSPENSIONE | SOSPENSIONE | 8056732855915 | INTERIOR | 267 | 63 | rame lucido/acciaio | DESIGN | Lampada a sospensione in vetro soffiato a fermo con particolare finitura a coste dal gusto retrò. Rosone in metallo rifinito con vernice poliacrilica in color nero o rame lucido. Emissione di luce diffusa con attacco E27 e lampadina LED con filamenti a vista avente potenza 8W e flusso luminoso di 1050lm. Vetro soffiato disponibile in 6 colorazioni: trasparente, acciaio, ambra, bronzo, tabacco e verde. Cavi elettrici in tessuto nero con possibilità di personalizzarne la lunghezza. Rosone a 8 uscite (+1 centrale). Ideale per strutture hospitality o zone living residenziali. | Apparecchio di illuminazione per installazione a sospensione in ambienti interni, con emissione diretta e indiretta. Struttura in alluminio grezzo. Schermo diffusore in vetro soffiato a fermo con finitura a coste nei colori bianco, cristallo, acciaio, ambra, bronzo, tabacco o verde. Piattello di chiusura in lamiera decapata tornita con verniciatura poliacrilica in colore nero oppure con ramatura galvanica e verniciatura poliacrilica trasparente. Cavo di alimentazione e sospensione in PVC con rivestimento in tessuto nero di lunghezza 2,2m (86,6"). Rosone di alimentazione con staffa di fissaggio a soffitto in lamiera zincata e involucro in lamiera decapata con verniciatura poliacrilica in colore nero oppure con ramatura galvanica e verniciatura poliacrilica trasparente. | LED retrofit alogena | E27 | max 57W
L09164.000.0200 | EMMA | EMMA SOSP RAME V. SOFFIATO AMBRA C/LAMP.LED | INDOOR | SOSPENSIONE | SOSPENSIONE | 8056732855922 | INTERIOR | 267 | 64 | rame lucido/ambra | DESIGN | Lampada a sospensione in vetro soffiato a fermo con particolare finitura a coste dal gusto retrò. Rosone in metallo rifinito con vernice poliacrilica in color nero o rame lucido. Emissione di luce diffusa con attacco E27 e lampadina LED con filamenti a vista avente potenza 8W e flusso luminoso di 1050lm. Vetro soffiato disponibile in 6 colorazioni: trasparente, acciaio, ambra, bronzo, tabacco e verde. Cavi elettrici in tessuto nero con possibilità di personalizzarne la lunghezza. Rosone a 8 uscite (+1 centrale). Ideale per strutture hospitality o zone living residenziali. | Apparecchio di illuminazione per installazione a sospensione in ambienti interni, con emissione diretta e indiretta. Struttura in alluminio grezzo. Schermo diffusore in vetro soffiato a fermo con finitura a coste nei colori bianco, cristallo, acciaio, ambra, bronzo, tabacco o verde. Piattello di chiusura in lamiera decapata tornita con verniciatura poliacrilica in colore nero oppure con ramatura galvanica e verniciatura poliacrilica trasparente. Cavo di alimentazione e sospensione in PVC con rivestimento in tessuto nero di lunghezza 2,2m (86,6"). Rosone di alimentazione con staffa di fissaggio a soffitto in lamiera zincata e involucro in lamiera decapata con verniciatura poliacrilica in colore nero oppure con ramatura galvanica e verniciatura poliacrilica trasparente. | LED retrofit alogena | E27 | max 57W
L09165.000.0200 | EMMA | EMMA SOSP RAME V. SOFFIATO BRONZE C/LAMP. LED | INDOOR | SOSPENSIONE | SOSPENSIONE | 8056732855939 | INTERIOR | 267 | 65 | rame lucido/bronzo | DESIGN | Lampada a sospensione in vetro soffiato a fermo con particolare finitura a coste dal gusto retrò. Rosone in metallo rifinito con vernice poliacrilica in color nero o rame lucido. Emissione di luce diffusa con attacco E27 e lampadina LED con filamenti a vista avente potenza 8W e flusso luminoso di 1050lm. Vetro soffiato disponibile in 6 colorazioni: trasparente, acciaio, ambra, bronzo, tabacco e verde. Cavi elettrici in tessuto nero con possibilità di personalizzarne la lunghezza. Rosone a 8 uscite (+1 centrale). Ideale per strutture hospitality o zone living residenziali. | Apparecchio di illuminazione per installazione a sospensione in ambienti interni, con emissione diretta e indiretta. Struttura in alluminio grezzo. Schermo diffusore in vetro soffiato a fermo con finitura a coste nei colori bianco, cristallo, acciaio, ambra, bronzo, tabacco o verde. Piattello di chiusura in lamiera decapata tornita con verniciatura poliacrilica in colore nero oppure con ramatura galvanica e verniciatura poliacrilica trasparente. Cavo di alimentazione e sospensione in PVC con rivestimento in tessuto nero di lunghezza 2,2m (86,6"). Rosone di alimentazione con staffa di fissaggio a soffitto in lamiera zincata e involucro in lamiera decapata con verniciatura poliacrilica in colore nero oppure con ramatura galvanica e verniciatura poliacrilica trasparente. | LED retrofit alogena | E27 | max 57W
L09166.000.0200 | EMMA | EMMA SOSP RAME V. SOFFIATO TOBACCO C/LAMP. LED | INDOOR | SOSPENSIONE | SOSPENSIONE | 8056732855946 | INTERIOR | 267 | 66 | rame lucido/tabacco | DESIGN | Lampada a sospensione in vetro soffiato a fermo con particolare finitura a coste dal gusto retrò. Rosone in metallo rifinito con vernice poliacrilica in color nero o rame lucido. Emissione di luce diffusa con attacco E27 e lampadina LED con filamenti a vista avente potenza 8W e flusso luminoso di 1050lm. Vetro soffiato disponibile in 6 colorazioni: trasparente, acciaio, ambra, bronzo, tabacco e verde. Cavi elettrici in tessuto nero con possibilità di personalizzarne la lunghezza. Rosone a 8 uscite (+1 centrale). Ideale per strutture hospitality o zone living residenziali. | Apparecchio di illuminazione per installazione a sospensione in ambienti interni, con emissione diretta e indiretta. Struttura in alluminio grezzo. Schermo diffusore in vetro soffiato a fermo con finitura a coste nei colori bianco, cristallo, acciaio, ambra, bronzo, tabacco o verde. Piattello di chiusura in lamiera decapata tornita con verniciatura poliacrilica in colore nero oppure con ramatura galvanica e verniciatura poliacrilica trasparente. Cavo di alimentazione e sospensione in PVC con rivestimento in tessuto nero di lunghezza 2,2m (86,6"). Rosone di alimentazione con staffa di fissaggio a soffitto in lamiera zincata e involucro in lamiera decapata con verniciatura poliacrilica in colore nero oppure con ramatura galvanica e verniciatura poliacrilica trasparente. | LED retrofit alogena | E27 | max 57W
L09167.000.0200 | EMMA | EMMA SOSP RAME V. SOFFIATO VERDE C/LAMP. LED | INDOOR | SOSPENSIONE | SOSPENSIONE | 8056732858763 | INTERIOR | 267 | 67 | rame lucido/verde | DESIGN | Lampada a sospensione in vetro soffiato a fermo con particolare finitura a coste dal gusto retrò. Rosone in metallo rifinito con vernice poliacrilica in color nero o rame lucido. Emissione di luce diffusa con attacco E27 e lampadina LED con filamenti a vista avente potenza 8W e flusso luminoso di 1050lm. Vetro soffiato disponibile in 6 colorazioni: trasparente, acciaio, ambra, bronzo, tabacco e verde. Cavi elettrici in tessuto nero con possibilità di personalizzarne la lunghezza. Rosone a 8 uscite (+1 centrale). Ideale per strutture hospitality o zone living residenziali. | Apparecchio di illuminazione per installazione a sospensione in ambienti interni, con emissione diretta e indiretta. Struttura in alluminio grezzo. Schermo diffusore in vetro soffiato a fermo con finitura a coste nei colori bianco, cristallo, acciaio, ambra, bronzo, tabacco o verde. Piattello di chiusura in lamiera decapata tornita con verniciatura poliacrilica in colore nero oppure con ramatura galvanica e verniciatura poliacrilica trasparente. Cavo di alimentazione e sospensione in PVC con rivestimento in tessuto nero di lunghezza 2,2m (86,6"). Rosone di alimentazione con staffa di fissaggio a soffitto in lamiera zincata e involucro in lamiera decapata con verniciatura poliacrilica in colore nero oppure con ramatura galvanica e verniciatura poliacrilica trasparente. | LED retrofit alogena | E27 | max 57W
A07501.038.0101 | FLAT | FLAT PARETE BIANCO LED | INDOOR | PARETE | PARETE | 8056732858411 | INTERIOR | 211 | 01 | bianco opaco | DESIGN | Lampada in metallo disponibile nelle versioni a sospensione, parete, parete/soffitto e incasso (quest’ultima solo nella dimensione 60x60cm). Schermi laterali e frontale costituiti da pezzo unico in policarbonato opale. Emissione di luce diretta (anche indiretta nella versione a sospensione)generata da modulo LED. Potenza apparecchio da 19W ai 61W e flusso luminoso dell’apparecchio da 1069lm a 4077lm. Disponibile con luce d’emergenza da 1h/12h per la versione incasso. Fornita con dimmerazione di serie DALI/PUSH DIM nelle sole versioni da 51cm. Struttura rifinita con vernice poliacrilica color bianco. A richiesta disponibile in foglia oro/argento. Perimetro laterale della lampada luminescente e, per la versione incasso, appoggio immediato per controsoffitti modulari standard. Ideale per uso residenziale o uffici. | Apparecchio di illuminazione per installazione a parete in ambienti interni, con emissione diretta e indiretta. Piastra di dissipazione in alluminio. Cornici di chiusura in lamiera decapata con verniciatura poliacrilica in colore bianco opaco. Schermo diffusore in policarbonato sagomato con finitura opalina. | LED | LED | 19W | ON-OFF
X07501.060.0101 | FLAT | FLAT PLAFONE A INCASSO CONTROSOFFITTI MODULARI BIANCO LED | INDOOR | PARETE | INCASSO | 8056732854635 | INTERIOR | 375 | 01 | bianco opaco | DESIGN | Lampada in metallo disponibile nelle versioni a sospensione, parete, parete/soffitto e incasso (quest’ultima solo nella dimensione 60x60cm). Schermi laterali e frontale costituiti da pezzo unico in policarbonato opale. Emissione di luce diretta (anche indiretta nella versione a sospensione)generata da modulo LED. Potenza apparecchio da 19W ai 61W e flusso luminoso dell’apparecchio da 1069lm a 4077lm. Disponibile con luce d’emergenza da 1h/12h per la versione incasso. Fornita con dimmerazione di serie DALI/PUSH DIM nelle sole versioni da 51cm. Struttura rifinita con vernice poliacrilica color bianco. A richiesta disponibile in foglia oro/argento. Perimetro laterale della lampada luminescente e, per la versione incasso, appoggio immediato per controsoffitti modulari standard. Ideale per uso residenziale o uffici. | Apparecchio di illuminazione per installazione incassata a soffitto in ambienti interni, con emissione diretta. Struttura per l'incasso in appoggio in controsoffitti modulari, in alluminio con verniciatura poliacrilica. Cornici di chiusura in lamiera decapata con verniciatura poliacrilica in colore bianco opaco. Schermo diffusore in policarbonato sagomato con finitura opalina. Provvisto di sportello di ispezione per l'accesso alla morsettiera di collegamento. | LED | LED | 46W | ON-OFF
P07501.038.0101 | FLAT | FLAT PARETE/PLAFONE BIANCO LED | INDOOR | PARETE | SOFFITTO/PARETE | 8056732854048 | INTERIOR | 390 | 01 | bianco opaco | DESIGN | Lampada in metallo disponibile nelle versioni a sospensione, parete, parete/soffitto e incasso (quest’ultima solo nella dimensione 60x60cm). Schermi laterali e frontale costituiti da pezzo unico in policarbonato opale. Emissione di luce diretta (anche indiretta nella versione a sospensione)generata da modulo LED. Potenza apparecchio da 19W ai 61W e flusso luminoso dell’apparecchio da 1069lm a 4077lm. Disponibile con luce d’emergenza da 1h/12h per la versione incasso. Fornita con dimmerazione di serie DALI/PUSH DIM nelle sole versioni da 51cm. Struttura rifinita con vernice poliacrilica color bianco. A richiesta disponibile in foglia oro/argento. Perimetro laterale della lampada luminescente e, per la versione incasso, appoggio immediato per controsoffitti modulari standard. Ideale per uso residenziale o uffici. | Apparecchio di illuminazione per installazione a soffitto o parete in ambienti interni, con emissione diretta. Staffa di fissaggio a soffitto/parete in lamiera decapata con verniciatura poliacrilica. Piastra di dissipazione in alluminio. Cornici di chiusura in lamiera decapata con verniciatura poliacrilica in colore bianco opaco. Schermo diffusore in policarbonato sagomato con finitura opalina. | LED | LED | 24W | ON-OFF
P07521.038.0101 | FLAT | FLAT PARETE/PLAFONE FOGLIA ORO LED | INDOOR | PARETE | SOFFITTO/PARETE | 8056732854352 | INTERIOR | 515 | 21 | foglia oro | DESIGN | Lampada in metallo disponibile nelle versioni a sospensione, parete, parete/soffitto e incasso (quest’ultima solo nella dimensione 60x60cm). Schermi laterali e frontale costituiti da pezzo unico in policarbonato opale. Emissione di luce diretta (anche indiretta nella versione a sospensione)generata da modulo LED. Potenza apparecchio da 19W ai 61W e flusso luminoso dell’apparecchio da 1069lm a 4077lm. Disponibile con luce d’emergenza da 1h/12h per la versione incasso. Fornita con dimmerazione di serie DALI/PUSH DIM nelle sole versioni da 51cm. Struttura rifinita con vernice poliacrilica color bianco. A richiesta disponibile in foglia oro/argento. Perimetro laterale della lampada luminescente e, per la versione incasso, appoggio immediato per controsoffitti modulari standard. Ideale per uso residenziale o uffici. | Apparecchio di illuminazione per installazione a soffitto o parete in ambienti interni, con emissione diretta. Staffa di fissaggio a soffitto/parete in lamiera decapata con verniciatura poliacrilica. Piastra di dissipazione in alluminio. Cornici di chiusura in lamiera decapata con verniciatura poliacrilica in colore bianco opaco. Schermo diffusore in policarbonato sagomato con finitura opalina. | LED | LED | 24W | ON-OFF
P07523.038.0101 | FLAT | FLAT PARETE/PLAFONE FOGLIA ARGENTO LED | INDOOR | PARETE | SOFFITTO/PARETE | 8056732854345 | INTERIOR | 515 | 23 | foglia argento | DESIGN | Lampada in metallo disponibile nelle versioni a sospensione, parete, parete/soffitto e incasso (quest’ultima solo nella dimensione 60x60cm). Schermi laterali e frontale costituiti da pezzo unico in policarbonato opale. Emissione di luce diretta (anche indiretta nella versione a sospensione)generata da modulo LED. Potenza apparecchio da 19W ai 61W e flusso luminoso dell’apparecchio da 1069lm a 4077lm. Disponibile con luce d’emergenza da 1h/12h per la versione incasso. Fornita con dimmerazione di serie DALI/PUSH DIM nelle sole versioni da 51cm. Struttura rifinita con vernice poliacrilica color bianco. A richiesta disponibile in foglia oro/argento. Perimetro laterale della lampada luminescente e, per la versione incasso, appoggio immediato per controsoffitti modulari standard. Ideale per uso residenziale o uffici. | Apparecchio di illuminazione per installazione a soffitto o parete in ambienti interni, con emissione diretta. Staffa di fissaggio a soffitto/parete in lamiera decapata con verniciatura poliacrilica. Piastra di dissipazione in alluminio. Cornici di chiusura in lamiera decapata con verniciatura poliacrilica in colore bianco opaco. Schermo diffusore in policarbonato sagomato con finitura opalina. | LED | LED | 24W | ON-OFF
X07501.060.0107 | FLAT | FLAT PLAFONE A INCASSO CONTROSOFFITTI MODULARI BIANCO LED EM | INDOOR | PARETE | INCASSO | 8056732854642 | INTERIOR | 533 | 01 | bianco opaco | DESIGN | Lampada in metallo disponibile nelle versioni a sospensione, parete, parete/soffitto e incasso (quest’ultima solo nella dimensione 60x60cm). Schermi laterali e frontale costituiti da pezzo unico in policarbonato opale. Emissione di luce diretta (anche indiretta nella versione a sospensione)generata da modulo LED. Potenza apparecchio da 19W ai 61W e flusso luminoso dell’apparecchio da 1069lm a 4077lm. Disponibile con luce d’emergenza da 1h/12h per la versione incasso. Fornita con dimmerazione di serie DALI/PUSH DIM nelle sole versioni da 51cm. Struttura rifinita con vernice poliacrilica color bianco. A richiesta disponibile in foglia oro/argento. Perimetro laterale della lampada luminescente e, per la versione incasso, appoggio immediato per controsoffitti modulari standard. Ideale per uso residenziale o uffici. | Apparecchio di illuminazione per installazione incassata a soffitto in ambienti interni, con emissione diretta. Struttura per l'incasso in appoggio in controsoffitti modulari, in alluminio con verniciatura poliacrilica. Cornici di chiusura in lamiera decapata con verniciatura poliacrilica in colore bianco opaco. Schermo diffusore in policarbonato sagomato con finitura opalina. Provvisto di sportello di ispezione per l'accesso alla morsettiera di collegamento. | LED | LED | 46W | emergency
P07501.051.0102 | FLAT | FLAT PARETE/PLAFONE BIANCO LED | INDOOR | PARETE | SOFFITTO/PARETE | 8056732854062 | INTERIOR | 585 | 01 | bianco opaco | DESIGN | Lampada in metallo disponibile nelle versioni a sospensione, parete, parete/soffitto e incasso (quest’ultima solo nella dimensione 60x60cm). Schermi laterali e frontale costituiti da pezzo unico in policarbonato opale. Emissione di luce diretta (anche indiretta nella versione a sospensione)generata da modulo LED. Potenza apparecchio da 19W ai 61W e flusso luminoso dell’apparecchio da 1069lm a 4077lm. Disponibile con luce d’emergenza da 1h/12h per la versione incasso. Fornita con dimmerazione di serie DALI/PUSH DIM nelle sole versioni da 51cm. Struttura rifinita con vernice poliacrilica color bianco. A richiesta disponibile in foglia oro/argento. Perimetro laterale della lampada luminescente e, per la versione incasso, appoggio immediato per controsoffitti modulari standard. Ideale per uso residenziale o uffici. | Apparecchio di illuminazione per installazione a soffitto o parete in ambienti interni, con emissione diretta. Staffa di fissaggio a soffitto/parete in lamiera decapata con verniciatura poliacrilica. Piastra di dissipazione in alluminio. Cornici di chiusura in lamiera decapata con verniciatura poliacrilica in colore bianco opaco. Schermo diffusore in policarbonato sagomato con finitura opalina. | LED | LED | 46W | dimmable (DALI/Push DIM)
L07501.051.0102 | FLAT | FLAT SOSPENSIONE BIANCO LED | INDOOR | SOSPENSIONE | SOSPENSIONE | 8056732854093 | INTERIOR | 692 | 01 | bianco opaco | DESIGN | Lampada in metallo disponibile nelle versioni a sospensione, parete, parete/soffitto e incasso (quest’ultima solo nella dimensione 60x60cm). Schermi laterali e frontale costituiti da pezzo unico in policarbonato opale. Emissione di luce diretta (anche indiretta nella versione a sospensione)generata da modulo LED. Potenza apparecchio da 19W ai 61W e flusso luminoso dell’apparecchio da 1069lm a 4077lm. Disponibile con luce d’emergenza da 1h/12h per la versione incasso. Fornita con dimmerazione di serie DALI/PUSH DIM nelle sole versioni da 51cm. Struttura rifinita con vernice poliacrilica color bianco. A richiesta disponibile in foglia oro/argento. Perimetro laterale della lampada luminescente e, per la versione incasso, appoggio immediato per controsoffitti modulari standard. Ideale per uso residenziale o uffici. | Apparecchio di illuminazione per installazione a sospensione in ambienti interni, con emissione diretta e indiretta. Struttura in lamiera decapata con verniciatura poliacrilica. Piastra di dissipazione in alluminio. Cornici di chiusura in lamiera decapata con verniciatura poliacrilica in colore bianco opaco. Schermo diffusore in policarbonato sagomato con finitura opalina. Kit di sospensione con dispositivi di regolazione rapida e funi in acciaio di lunghezza 2m (78,7"). Cavo di alimentazione in PVC trasparente di lunghezza 2,2m (86,6"). Rosone di alimentazione con staffa di fissaggio a soffitto e involucro in lamiera decapata con verniciatura poliacrilica in colore bianco opaco. | LED | LED | 61W | dimmable (DALI/Push DIM)
P07521.051.0102 | FLAT | FLAT PARETE/PLAFONE FOGLIA ORO LED | INDOOR | PARETE | SOFFITTO/PARETE | 8056732856806 | INTERIOR | 768 | 21 | foglia oro | DESIGN | Lampada in metallo disponibile nelle versioni a sospensione, parete, parete/soffitto e incasso (quest’ultima solo nella dimensione 60x60cm). Schermi laterali e frontale costituiti da pezzo unico in policarbonato opale. Emissione di luce diretta (anche indiretta nella versione a sospensione)generata da modulo LED. Potenza apparecchio da 19W ai 61W e flusso luminoso dell’apparecchio da 1069lm a 4077lm. Disponibile con luce d’emergenza da 1h/12h per la versione incasso. Fornita con dimmerazione di serie DALI/PUSH DIM nelle sole versioni da 51cm. Struttura rifinita con vernice poliacrilica color bianco. A richiesta disponibile in foglia oro/argento. Perimetro laterale della lampada luminescente e, per la versione incasso, appoggio immediato per controsoffitti modulari standard. Ideale per uso residenziale o uffici. | Apparecchio di illuminazione per installazione a soffitto o parete in ambienti interni, con emissione diretta. Staffa di fissaggio a soffitto/parete in lamiera decapata con verniciatura poliacrilica. Piastra di dissipazione in alluminio. Cornici di chiusura in lamiera decapata con verniciatura poliacrilica in colore bianco opaco. Schermo diffusore in policarbonato sagomato con finitura opalina. | LED | LED | 46W | dimmable (DALI/Push DIM)
P07523.051.0102 | FLAT | FLAT PARETE/PLAFONE FOGLIA ARGENTO LED | INDOOR | PARETE | SOFFITTO/PARETE | 8056732854222 | INTERIOR | 768 | 23 | foglia argento | DESIGN | Lampada in metallo disponibile nelle versioni a sospensione, parete, parete/soffitto e incasso (quest’ultima solo nella dimensione 60x60cm). Schermi laterali e frontale costituiti da pezzo unico in policarbonato opale. Emissione di luce diretta (anche indiretta nella versione a sospensione)generata da modulo LED. Potenza apparecchio da 19W ai 61W e flusso luminoso dell’apparecchio da 1069lm a 4077lm. Disponibile con luce d’emergenza da 1h/12h per la versione incasso. Fornita con dimmerazione di serie DALI/PUSH DIM nelle sole versioni da 51cm. Struttura rifinita con vernice poliacrilica color bianco. A richiesta disponibile in foglia oro/argento. Perimetro laterale della lampada luminescente e, per la versione incasso, appoggio immediato per controsoffitti modulari standard. Ideale per uso residenziale o uffici. | Apparecchio di illuminazione per installazione a soffitto o parete in ambienti interni, con emissione diretta. Staffa di fissaggio a soffitto/parete in lamiera decapata con verniciatura poliacrilica. Piastra di dissipazione in alluminio. Cornici di chiusura in lamiera decapata con verniciatura poliacrilica in colore bianco opaco. Schermo diffusore in policarbonato sagomato con finitura opalina. | LED | LED | 46W | dimmable (DALI/Push DIM)
L01322.040.0000 | FLORAL | FLORAL SOSPENSIONE CROMO | INDOOR | SOSPENSIONE | SOSPENSIONE | 8033229164507 | INTERIOR | 609 | 22 | cromo | DESIGN | Lampade da tavolo e sospensioni in alluminio. Montature in metallo cromato con diffusore in pyrex. | Apparecchio di illuminazione per installazione a sospensione in ambienti interni, con emissione diretta e indiretta. Struttura in lamiera decapata con verniciatura poliacrilica in colore grigio metallizzato. Schermo diffusore in tubo di vetro borosilicato acidato. Paralume con elementi in alluminio speculare ripiegato. Fune di sospensione in acciaio di lunghezza 2m (78,7"). Cavo di alimentazione in PVC trasparente di lunghezza 2,2m (86,6"). Rosone di alimentazione con staffa di fissaggio a soffitto in lamiera zincata e involucro in lamiera decapata con cromatura galvanica. | fluorescente compatta alogena | E27 | max 150W
C01322.040.0000 | FLORAL | FLORAL TAVOLO CROMO | INDOOR | TAVOLO | TAVOLO | 8033229164606 | INTERIOR | 633 | 22 | cromo | DESIGN | Lampade da tavolo e sospensioni in alluminio. Montature in metallo cromato con diffusore in pyrex. | Apparecchio di illuminazione da tavolo per installazione in ambienti interni, con emissione diretta e indiretta. Base di appoggio in lamiera decapata con verniciatura poliacrilica in colore grigio metallizzato. Struttura in lamiera decapata con verniciatura poliacrilica. Schermo diffusore in tubo di vetro borosilicato acidato. Paralume con elementi in alluminio speculare ripiegato. Fornito completo di cavo di alimentazione in PVC trasparente di lunghezza 1,5m (59") con interruttore e spina. | fluorescente compatta alogena | E27 | max 150W
L01322.060.0000 | FLORAL | FLORAL SOSPENSIONE CROMO | INDOOR | SOSPENSIONE | SOSPENSIONE | 8033229165054 | INTERIOR | 896 | 22 | cromo | DESIGN | Lampade da tavolo e sospensioni in alluminio. Montature in metallo cromato con diffusore in pyrex. | Apparecchio di illuminazione per installazione a sospensione in ambienti interni, con emissione diretta e indiretta. Struttura in lamiera decapata con verniciatura poliacrilica in colore grigio metallizzato. Schermo diffusore in tubo di vetro borosilicato acidato. Paralume con elementi in alluminio speculare ripiegato. Fune di sospensione in acciaio di lunghezza 2m (78,7"). Cavo di alimentazione in PVC trasparente di lunghezza 2,2m (86,6"). Rosone di alimentazione con staffa di fissaggio a soffitto in lamiera zincata e involucro in lamiera decapata con cromatura galvanica. | LED retrofit fluorescente compatta alogena | E27 | max 150W
C01322.060.0000 | FLORAL | FLORAL LAMP.TAVOLO CROMO D.60 | INDOOR | TAVOLO | TAVOLO | 8033229164330 | INTERIOR | 916 | 22 | cromo | DESIGN | Lampade da tavolo e sospensioni in alluminio. Montature in metallo cromato con diffusore in pyrex. | Apparecchio di illuminazione da tavolo per installazione in ambienti interni, con emissione diretta e indiretta. Base di appoggio in lamiera decapata con verniciatura poliacrilica in colore grigio metallizzato. Struttura in lamiera decapata con verniciatura poliacrilica. Schermo diffusore in tubo di vetro borosilicato acidato. Paralume con elementi in alluminio speculare ripiegato. Fornito completo di cavo di alimentazione in PVC trasparente di lunghezza 2m (78,7") con interruttore e spina. | LED retrofit alogena | E27 | max 150W
A24646.025.0101 | GIANO | GIANO PARETE LED ALL ESTRUSO BIANCO DIFFUSORE OPALE | INDOOR | PARETE | PARETE | 8050847801423 | INTERIOR | 163 | 46 | bianco opaco/schermo opalino | DESIGN | Sistema modulare in alluminio estruso disponibile in versione sospensione o parete. Sorgente luminosa composta da modulo LED a luce diretta e indiretta e driver ON/OFF con accensione separata o DALI/PUSH DIM integrato all’interno del profilo. Finitura con vernice poliacrilica in bianco o nero e finitura frontale del profilo liscia. Schermo in policarbonato estruso opale o microprismatico. Ideale per uffici, corridoi, scale. | Apparecchio di illuminazione per installazione a parete in ambienti interni, con emissione diretta e indiretta. Struttura in alluminio estruso con verniciatura a polvere in colore bianco RAL 9003 o nero. Schermi diffusori in policarbonato estruso con finitura opalina o microprismatici. Testate di chiusura in lamiera decapata con verniciatura poliacrilica. | LED | LED | 13W | ON-OFF
A24648.025.0101 | GIANO | GIANO PARETE LED ALL ESTRUSO NERO DIFFUSORE OPALE | INDOOR | PARETE | PARETE | 8050847801430 | INTERIOR | 163 | 46 | bianco opaco/schermo opalino | DESIGN | Sistema modulare in alluminio estruso disponibile in versione sospensione o parete. Sorgente luminosa composta da modulo LED a luce diretta e indiretta e driver ON/OFF con accensione separata o DALI/PUSH DIM integrato all’interno del profilo. Finitura con vernice poliacrilica in bianco o nero e finitura frontale del profilo liscia. Schermo in policarbonato estruso opale o microprismatico. Ideale per uffici, corridoi, scale. | Apparecchio di illuminazione per installazione a parete in ambienti interni, con emissione diretta e indiretta. Struttura in alluminio estruso con verniciatura a polvere in colore bianco RAL 9003 o nero. Schermi diffusori in policarbonato estruso con finitura opalina o microprismatici. Testate di chiusura in lamiera decapata con verniciatura poliacrilica. | LED | LED | 13W | ON-OFF
A24646.050.0101 | GIANO | GIANO PARETE LED ALL ESTRUSO BIANCO DIFFUSORE OPALE | INDOOR | PARETE | PARETE | 8056732859135 | INTERIOR | 221 | 46 | bianco opaco/schermo opalino | DESIGN | Sistema modulare in alluminio estruso disponibile in versione sospensione o parete. Sorgente luminosa composta da modulo LED a luce diretta e indiretta e driver ON/OFF con accensione separata o DALI/PUSH DIM integrato all’interno del profilo. Finitura con vernice poliacrilica in bianco o nero e finitura frontale del profilo liscia. Schermo in policarbonato estruso opale o microprismatico. Ideale per uffici, corridoi, scale. | Apparecchio di illuminazione per installazione a parete in ambienti interni, con emissione diretta e indiretta. Struttura in alluminio estruso con verniciatura a polvere in colore bianco RAL 9003 o nero. Schermi diffusori in policarbonato estruso con finitura opalina o microprismatici. Testate di chiusura in lamiera decapata con verniciatura poliacrilica. | LED | LED | 26W | ON-OFF
A24648.050.0101 | GIANO | GIANO PARETE LED ALL ESTRUSO NERO DIFFUSORE OPALE | INDOOR | PARETE | PARETE | 8056732859234 | INTERIOR | 221 | 48 | nero/schermo opalino | DESIGN | Sistema modulare in alluminio estruso disponibile in versione sospensione o parete. Sorgente luminosa composta da modulo LED a luce diretta e indiretta e driver ON/OFF con accensione separata o DALI/PUSH DIM integrato all’interno del profilo. Finitura con vernice poliacrilica in bianco o nero e finitura frontale del profilo liscia. Schermo in policarbonato estruso opale o microprismatico. Ideale per uffici, corridoi, scale. | Apparecchio di illuminazione per installazione a parete in ambienti interni, con emissione diretta e indiretta. Struttura in alluminio estruso con verniciatura a polvere in colore bianco RAL 9003 o nero. Schermi diffusori in policarbonato estruso con finitura opalina o microprismatici. Testate di chiusura in lamiera decapata con verniciatura poliacrilica. | LED | LED | 26W | ON-OFF
A24646.050.0102 | GIANO | GIANO PARETE LED DALI/PUSH DIM ALL ESTRUSO BIANCO DIFFUSORE OPALE | INDOOR | PARETE | PARETE | 8056732859142 | INTERIOR | 283 | 46 | bianco opaco/schermo opalino | DESIGN | Sistema modulare in alluminio estruso disponibile in versione sospensione o parete. Sorgente luminosa composta da modulo LED a luce diretta e indiretta e driver ON/OFF con accensione separata o DALI/PUSH DIM integrato all’interno del profilo. Finitura con vernice poliacrilica in bianco o nero e finitura frontale del profilo liscia. Schermo in policarbonato estruso opale o microprismatico. Ideale per uffici, corridoi, scale. | Apparecchio di illuminazione per installazione a parete in ambienti interni, con emissione diretta e indiretta. Struttura in alluminio estruso con verniciatura a polvere in colore bianco RAL 9003 o nero. Schermi diffusori in policarbonato estruso con finitura opalina o microprismatici. Testate di chiusura in lamiera decapata con verniciatura poliacrilica. | LED | LED | 26W | dimmable (DALI/Push DIM)
A24648.050.0102 | GIANO | GIANO PARETE LED DALI/PUSH DIM ALL ESTRUSO NERO DIFFUSORE OPALE | INDOOR | PARETE | PARETE | 8056732859241 | INTERIOR | 283 | 48 | nero/schermo opalino | DESIGN | Sistema modulare in alluminio estruso disponibile in versione sospensione o parete. Sorgente luminosa composta da modulo LED a luce diretta e indiretta e driver ON/OFF con accensione separata o DALI/PUSH DIM integrato all’interno del profilo. Finitura con vernice poliacrilica in bianco o nero e finitura frontale del profilo liscia. Schermo in policarbonato estruso opale o microprismatico. Ideale per uffici, corridoi, scale. | Apparecchio di illuminazione per installazione a parete in ambienti interni, con emissione diretta e indiretta. Struttura in alluminio estruso con verniciatura a polvere in colore bianco RAL 9003 o nero. Schermi diffusori in policarbonato estruso con finitura opalina o microprismatici. Testate di chiusura in lamiera decapata con verniciatura poliacrilica. | LED | LED | 26W | dimmable (DALI/Push DIM)
A24646.100.0101 | GIANO | GIANO PARETE LED DOPPIA ACCENSIONE ALL ESTRUSO BIANCO DIFFUSORE OPALE | INDOOR | PARETE | PARETE | 8056732859166 | INTERIOR | 361 | 46 | bianco opaco/schermo opalino | DESIGN | Sistema modulare in alluminio estruso disponibile in versione sospensione o parete. Sorgente luminosa composta da modulo LED a luce diretta e indiretta e driver ON/OFF con accensione separata o DALI/PUSH DIM integrato all’interno del profilo. Finitura con vernice poliacrilica in bianco o nero e finitura frontale del profilo liscia. Schermo in policarbonato estruso opale o microprismatico. Ideale per uffici, corridoi, scale. | Apparecchio di illuminazione per installazione a parete in ambienti interni, con emissione diretta e indiretta. Struttura in alluminio estruso con verniciatura a polvere in colore bianco RAL 9003 o nero. Schermi diffusori in policarbonato estruso con finitura opalina o microprismatici. Testate di chiusura in lamiera decapata con verniciatura poliacrilica. Fornito con cablaggio ad accensioni separate per modalità luce solo diretta, solo indiretta o luce diretta e indiretta. | LED | LED | 52W | ON-OFF
A24648.100.0101 | GIANO | GIANO PARETE LED DOPPIA ACCENSIONE ALL ESTRUSO NERO DIFFUSORE OPALE | INDOOR | PARETE | PARETE | 8056732859258 | INTERIOR | 361 | 48 | nero/schermo opalino | DESIGN | Sistema modulare in alluminio estruso disponibile in versione sospensione o parete. Sorgente luminosa composta da modulo LED a luce diretta e indiretta e driver ON/OFF con accensione separata o DALI/PUSH DIM integrato all’interno del profilo. Finitura con vernice poliacrilica in bianco o nero e finitura frontale del profilo liscia. Schermo in policarbonato estruso opale o microprismatico. Ideale per uffici, corridoi, scale. | Apparecchio di illuminazione per installazione a parete in ambienti interni, con emissione diretta e indiretta. Struttura in alluminio estruso con verniciatura a polvere in colore bianco RAL 9003 o nero. Schermi diffusori in policarbonato estruso con finitura opalina o microprismatici. Testate di chiusura in lamiera decapata con verniciatura poliacrilica. Fornito con cablaggio ad accensioni separate per modalità luce solo diretta, solo indiretta o luce diretta e indiretta. | LED | LED | 52W | ON-OFF
A24646.100.0102 | GIANO | GIANO PARETE LED DALI/PUSH DIM ALL ESTRUSO BIANCO DIFFUSORE OPALE | INDOOR | PARETE | PARETE | 8056732859159 | INTERIOR | 422 | 46 | bianco opaco/schermo opalino | DESIGN | Sistema modulare in alluminio estruso disponibile in versione sospensione o parete. Sorgente luminosa composta da modulo LED a luce diretta e indiretta e driver ON/OFF con accensione separata o DALI/PUSH DIM integrato all’interno del profilo. Finitura con vernice poliacrilica in bianco o nero e finitura frontale del profilo liscia. Schermo in policarbonato estruso opale o microprismatico. Ideale per uffici, corridoi, scale. | Apparecchio di illuminazione per installazione a parete in ambienti interni, con emissione diretta e indiretta. Struttura in alluminio estruso con verniciatura a polvere in colore bianco RAL 9003 o nero. Schermi diffusori in policarbonato estruso con finitura opalina o microprismatici. Testate di chiusura in lamiera decapata con verniciatura poliacrilica. | LED | LED | 50W | dimmable (DALI/Push DIM)
XG2044-300TRACK | MANHATTAN | 2044 ESTRUSO mm2920+SUPPORTO LED+DIFFUSORE | PROFILI | profili gr stat1 | INCASSO | 8056732853638 | PROFILI | 248 | 01 | bianco opaco | ARCHITECTURAL | Profilo in alluminio estruso verniciato bianco compreso supporto LED in alluminio estruso e policarbonato. | Profilo componibile per installazione incassata a soffitto o parete in ambienti interni, con emissione indiretta. Struttura a scomparsa per l'incasso in cartongesso, in alluminio estruso con verniciatura a polvere in colore bianco RAL 9003. Dissipatore in alluminio estruso. Schermo diffusore in policarbonato estruso con finitura opalina. Moduli luminosi e alimentatore da ordinare separatamente. Accessori di fissaggio, giunzione e chiusura da ordinare separatamente. Dimensione del foro di incasso: 2925x58mm (115,2x2,3") | LED | LED | max 35W/m |  | Fornito completo di supporto per LED + schermo diffusore
A24648.100.0102 | GIANO | GIANO PARETE LED DALI/PUSH DIM ALL ESTRUSO NERO DIFFUSORE OPALE | INDOOR | PARETE | PARETE | 8056732859272 | INTERIOR | 422 | 48 | nero/schermo opalino | DESIGN | Sistema modulare in alluminio estruso disponibile in versione sospensione o parete. Sorgente luminosa composta da modulo LED a luce diretta e indiretta e driver ON/OFF con accensione separata o DALI/PUSH DIM integrato all’interno del profilo. Finitura con vernice poliacrilica in bianco o nero e finitura frontale del profilo liscia. Schermo in policarbonato estruso opale o microprismatico. Ideale per uffici, corridoi, scale. | Apparecchio di illuminazione per installazione a parete in ambienti interni, con emissione diretta e indiretta. Struttura in alluminio estruso con verniciatura a polvere in colore bianco RAL 9003 o nero. Schermi diffusori in policarbonato estruso con finitura opalina o microprismatici. Testate di chiusura in lamiera decapata con verniciatura poliacrilica. | LED | LED | 50W | dimmable (DALI/Push DIM)
A24646.150.0101 | GIANO | GIANO PARETE LED DOPPIA ACCENSIONE ALL ESTRUSO BIANCO DIFFUSORE OPALE | INDOOR | PARETE | PARETE | 8056732859173 | INTERIOR | 500 | 46 | bianco opaco/schermo opalino | DESIGN | Sistema modulare in alluminio estruso disponibile in versione sospensione o parete. Sorgente luminosa composta da modulo LED a luce diretta e indiretta e driver ON/OFF con accensione separata o DALI/PUSH DIM integrato all’interno del profilo. Finitura con vernice poliacrilica in bianco o nero e finitura frontale del profilo liscia. Schermo in policarbonato estruso opale o microprismatico. Ideale per uffici, corridoi, scale. | Apparecchio di illuminazione per installazione a parete in ambienti interni, con emissione diretta e indiretta. Struttura in alluminio estruso con verniciatura a polvere in colore bianco RAL 9003 o nero. Schermi diffusori in policarbonato estruso con finitura opalina o microprismatici. Testate di chiusura in lamiera decapata con verniciatura poliacrilica. Fornito con cablaggio ad accensioni separate per modalità luce solo diretta, solo indiretta o luce diretta e indiretta. | LED | LED | 77W | ON-OFF
A24648.150.0101 | GIANO | GIANO PARETE LED DOPPIA ACCENSIONE ALL ESTRUSO NERO DIFFUSORE OPALE | INDOOR | PARETE | PARETE | 8056732859265 | INTERIOR | 500 | 48 | nero/schermo opalino | DESIGN | Sistema modulare in alluminio estruso disponibile in versione sospensione o parete. Sorgente luminosa composta da modulo LED a luce diretta e indiretta e driver ON/OFF con accensione separata o DALI/PUSH DIM integrato all’interno del profilo. Finitura con vernice poliacrilica in bianco o nero e finitura frontale del profilo liscia. Schermo in policarbonato estruso opale o microprismatico. Ideale per uffici, corridoi, scale. | Apparecchio di illuminazione per installazione a parete in ambienti interni, con emissione diretta e indiretta. Struttura in alluminio estruso con verniciatura a polvere in colore bianco RAL 9003 o nero. Schermi diffusori in policarbonato estruso con finitura opalina o microprismatici. Testate di chiusura in lamiera decapata con verniciatura poliacrilica. Fornito con cablaggio ad accensioni separate per modalità luce solo diretta, solo indiretta o luce diretta e indiretta. | LED | LED | 77W | ON-OFF
A24646.150.0102 | GIANO | GIANO PARETE LED DALI PUSH/DIM ALL ESTRUSO BIANCO DIFFUSORE OPALE | INDOOR | PARETE | PARETE | 8056732859180 | INTERIOR | 561 | 46 | bianco opaco/schermo opalino | DESIGN | Sistema modulare in alluminio estruso disponibile in versione sospensione o parete. Sorgente luminosa composta da modulo LED a luce diretta e indiretta e driver ON/OFF con accensione separata o DALI/PUSH DIM integrato all’interno del profilo. Finitura con vernice poliacrilica in bianco o nero e finitura frontale del profilo liscia. Schermo in policarbonato estruso opale o microprismatico. Ideale per uffici, corridoi, scale. | Apparecchio di illuminazione per installazione a parete in ambienti interni, con emissione diretta e indiretta. Struttura in alluminio estruso con verniciatura a polvere in colore bianco RAL 9003 o nero. Schermi diffusori in policarbonato estruso con finitura opalina o microprismatici. Testate di chiusura in lamiera decapata con verniciatura poliacrilica. | LED | LED | 75W | dimmable (DALI/Push DIM)
A24648.150.0102 | GIANO | GIANO PARETE LED DALI/PUSH DIM ALL ESTRUSO NERO DIFFUSORE OPALE | INDOOR | PARETE | PARETE | 8056732859289 | INTERIOR | 561 | 48 | nero/schermo opalino | DESIGN | Sistema modulare in alluminio estruso disponibile in versione sospensione o parete. Sorgente luminosa composta da modulo LED a luce diretta e indiretta e driver ON/OFF con accensione separata o DALI/PUSH DIM integrato all’interno del profilo. Finitura con vernice poliacrilica in bianco o nero e finitura frontale del profilo liscia. Schermo in policarbonato estruso opale o microprismatico. Ideale per uffici, corridoi, scale. | Apparecchio di illuminazione per installazione a parete in ambienti interni, con emissione diretta e indiretta. Struttura in alluminio estruso con verniciatura a polvere in colore bianco RAL 9003 o nero. Schermi diffusori in policarbonato estruso con finitura opalina o microprismatici. Testate di chiusura in lamiera decapata con verniciatura poliacrilica. | LED | LED | 75W | dimmable (DALI/Push DIM)
XG23201.045.0099 | BROOKLYN ROUND | 232 ESTRUSO 45° Ø195 PROTEZIONE MONOUSO INCL | PROFILI | profili gr stat1 | INCASSO | 8050847800099 | PROFILI | 252 | 01 | bianco opaco | ARCHITECTURAL | Sistema modulare in alluminio estruso sottoposto a curvatura con raggio 500mm e 1000mm disponibile in versione sospensione, plafone/parete e incasso a scomparsa, per creare anelli o composizioni miste di linee e curve su soffitto o parete. Sorgente luminosa composta da modulo LED a luce diretta e dimmerazione inserita nel rosone o in remoto. Finitura con vernice poliacrilica in bianco o nero e finitura laterale del profilo a coste. Schermo in policarbonato opale estruso e curvato. Ideale per uffici, hall, zone living, grandi spazi. | Profilo componibile per installazione incassata a soffitto o parete in ambienti interni, con emissione diretta. Struttura a scomparsa per l'incasso in cartongesso, in alluminio estruso curvato con verniciatura a polvere in colore bianco RAL 9003. Schermo diffusore in policarbonato estruso con finitura opalina. Fornito completo di schermo monouso per rasatura, stuccatura e verniciatura della superficie di installazione. Fornito completo di farfalle di fissaggio. Moduli luminosi e alimentatore da ordinare separatamente. Accessori di giunzione e chiusura da ordinare separatamente. Dimensione del foro di incasso: Ø esterno 1955mm (77") / Ø interno 1876mm (73,9") | LED | LED | max 13,2W |  | Fornito completo di schermo monouso + schermo diffusore
L24647.150.0101 | GIANO | GIANO SOSP LED DOPPIA ACCENSIONE ALL ESTRUSO BIANCO DIFFUSORE PRISMATO | INDOOR | SOSPENSIONE | SOSPENSIONE | 8056732859203 | INTERIOR | 582 | 47 | bianco opaco/schermo prismato | DESIGN | Sistema modulare in alluminio estruso disponibile in versione sospensione o parete. Sorgente luminosa composta da modulo LED a luce diretta e indiretta e driver ON/OFF con accensione separata o DALI/PUSH DIM integrato all’interno del profilo. Finitura con vernice poliacrilica in bianco o nero e finitura frontale del profilo liscia. Schermo in policarbonato estruso opale o microprismatico. Ideale per uffici, corridoi, scale. | Apparecchio di illuminazione per installazione a sospensione in ambienti interni, con emissione diretta e indiretta. Struttura in alluminio estruso con verniciatura a polvere in colore bianco RAL 9003 o nero. Schermi diffusori in policarbonato estruso con finitura opalina o microprismatici. Testate di chiusura in lamiera decapata con verniciatura poliacrilica. Kit di sospensione con dispositivi di regolazione rapida e funi in acciaio di lunghezza 2m (78,7"). Cavo di alimentazione in PVC trasparente di lunghezza 2,2m (86,6"). Rosone di alimentazione con staffa di fissaggio a soffitto in lamiera zincata e involucro in lamiera decapata con verniciatura poliacrilica in colore bianco RAL 9003 o nero. Fornito con cablaggio ad accensioni separate per modalità luce solo diretta, solo indiretta o luce diretta e indiretta. | LED | LED | 77W | ON-OFF | Fornito con predisposizione per doppia accensione
XG2038-60 ECO DALI | NOLITA | 2038 ESTRUSO mm591 LED+DRIVER DALI/Push dim+SCHERMO ECO | PROFILI | profili gr stat1 | INCASSO | 8056732855045 | PROFILI | 257 | 01 | bianco opaco | ARCHITECTURAL | Sistema modulare LED, in alluminio estruso verniciato bianco disponibile in varie misure, da incasso a scomparsa totale (trimless), per applicazioni in verticale o orizzontale per cartongesso/laterizio. Per una corretta e facile installazione nel cartongesso sono disponibili farfalle micro regolabili opzionali. Doppi schermi: il primo monouso per rasatura, stuccatura e verniciatura, il secondo definitivo in policarbonato o microprismato. Completo di driver e LED con flussi luminosi superiori ad una lampadina fluorescente HO T5. Su richiesta le versioni con emergenza integrata. Predisporre, se necessari, eventuali appendimenti. | Profilo componibile per installazione incassata a soffitto o parete in ambienti interni, con emissione diretta. Struttura a scomparsa per l'incasso in cartongesso, in alluminio estruso con verniciatura a polvere in colore bianco RAL 9003. Molle per l'aggancio del riflettore in acciaio inossidabile. Riflettore in alluminio con verniciatura poliacrilica in colore bianco RAL 9003. Fornito completo di moduli luminosi e alimentatore dimmerabile. Fornito completo di schermo monouso per rasatura, stuccatura e verniciatura della superficie di installazione. Schermo diffusore in policarbonato estruso con finitura opalina o microprismatico da ordinare separatamente. Accessori di fissaggio, giunzione e chiusura da ordinare separatamente. Dimensione del foro di incasso: 596x75mm (23,5x3") | LED | LED | 16W | dimmable (DALI/Push DIM)
XG2039-60 ECO DALI | NOLITA | 2039 ESTRUSO mm591 LED+DRIVER DALI/Push dim ECO | PROFILI | profili gr stat1 | INCASSO | 8056732855250 | PROFILI | 257 | 01 | bianco opaco | ARCHITECTURAL | Sistema modulare LED, in alluminio estruso verniciato bianco disponibile in varie misure, da incasso con bordo (trim), per applicazioni in verticale o orizzontale per cartongesso/laterizio. Per una corretta e facile installazione nel cartongesso sono disponibili farfalle regolabili opzionali. Diffusori in policarbonato o microprismato. Completa di driver e LED con flussi luminosi superiori ad una lampadina fluorescente HO T5. Su richiesta le versioni con emergenza integrata. Predisporre, se necessari, eventuali appendimenti. | Profilo componibile per installazione incassata a soffitto o parete in ambienti interni, con emissione diretta. Struttura per l'incasso in cartongesso, in alluminio estruso con verniciatura a polvere in colore bianco RAL 9003. Molle per l'aggancio del riflettore in acciaio inossidabile. Riflettore in alluminio con verniciatura poliacrilica in colore bianco RAL 9003. Fornito completo di moduli luminosi e alimentatore dimmerabile. Schermo diffusore in policarbonato estruso con finitura opalina o microprismatico da ordinare separatamente. Accessori di fissaggio, giunzione e chiusura da ordinare separatamente. Dimensione del foro di incasso: 596x75mm (23,5x3") | LED | LED | 16W | dimmable (DALI/Push DIM)
XP2038-60 ECO DALI | NOLITA | 2038XP ESTRUSO mm591 LED+DRIVER DALI/Push Dim ECO | PROFILI | profili gr stat1 | SOSPENSIONE/SOFFITTO | 8056732855076 | PROFILI | 257 | 01 | bianco opaco | ARCHITECTURAL | Sistema modulare LED in alluminio estruso verniciato bianco disponibile in varie misure da parete/plafone o a sospensione. Completa di driver e LED flussi luminosi superiori una lampadina fluorescente HO T5. Su richiesta le versioni con emergenza integrata. | Profilo componibile per installazione a sospensione o a soffitto in ambienti interni, con emissione diretta. Struttura in alluminio estruso con verniciatura a polvere in colore bianco RAL 9003. Molle per l'aggancio del riflettore in acciaio inossidabile. Riflettore in alluminio con verniciatura poliacrilica in colore bianco RAL 9003. Fornito completo di moduli luminosi e alimentatore dimmerabile. Schermo diffusore in policarbonato estruso con finitura opalina o microprismatico da ordinare separatamente. Accessori di collegamento, fissaggio, giunzione e chiusura da ordinare separatamente. | LED | LED | 16W | dimmable (DALI/Push DIM)
L24649.150.0101 | GIANO | GIANO SOSP LED DOPPIA ACCENSIONE ALL ESTRUSO NERO DIFFUSORE PRISMATO | INDOOR | SOSPENSIONE | SOSPENSIONE | 8056732859296 | INTERIOR | 582 | 49 | nero/schermo prismato | DESIGN | Sistema modulare in alluminio estruso disponibile in versione sospensione o parete. Sorgente luminosa composta da modulo LED a luce diretta e indiretta e driver ON/OFF con accensione separata o DALI/PUSH DIM integrato all’interno del profilo. Finitura con vernice poliacrilica in bianco o nero e finitura frontale del profilo liscia. Schermo in policarbonato estruso opale o microprismatico. Ideale per uffici, corridoi, scale. | Apparecchio di illuminazione per installazione a sospensione in ambienti interni, con emissione diretta e indiretta. Struttura in alluminio estruso con verniciatura a polvere in colore bianco RAL 9003 o nero. Schermi diffusori in policarbonato estruso con finitura opalina o microprismatici. Testate di chiusura in lamiera decapata con verniciatura poliacrilica. Kit di sospensione con dispositivi di regolazione rapida e funi in acciaio di lunghezza 2m (78,7"). Cavo di alimentazione in PVC trasparente di lunghezza 2,2m (86,6"). Rosone di alimentazione con staffa di fissaggio a soffitto in lamiera zincata e involucro in lamiera decapata con verniciatura poliacrilica in colore bianco RAL 9003 o nero. Fornito con cablaggio ad accensioni separate per modalità luce solo diretta, solo indiretta o luce diretta e indiretta. | LED | LED | 77W | ON-OFF | Fornito con predisposizione per doppia accensione
L24647.150.0102 | GIANO | GIANO SOSP LED DALI/PUSH DIM ALL ESTRUSO BIANCO DIFFUSORE PRISMATO | INDOOR | SOSPENSIONE | SOSPENSIONE | 8056732859197 | INTERIOR | 644 | 47 | bianco opaco/schermo prismato | DESIGN | Sistema modulare in alluminio estruso disponibile in versione sospensione o parete. Sorgente luminosa composta da modulo LED a luce diretta e indiretta e driver ON/OFF con accensione separata o DALI/PUSH DIM integrato all’interno del profilo. Finitura con vernice poliacrilica in bianco o nero e finitura frontale del profilo liscia. Schermo in policarbonato estruso opale o microprismatico. Ideale per uffici, corridoi, scale. | Apparecchio di illuminazione per installazione a sospensione in ambienti interni, con emissione diretta e indiretta. Struttura in alluminio estruso con verniciatura a polvere in colore bianco RAL 9003 o nero. Schermi diffusori in policarbonato estruso con finitura opalina o microprismatici. Testate di chiusura in lamiera decapata con verniciatura poliacrilica. Kit di sospensione con dispositivi di regolazione rapida e funi in acciaio di lunghezza 2m (78,7"). Cavo di alimentazione in PVC trasparente di lunghezza 2,2m (86,6"). Rosone di alimentazione con staffa di fissaggio a soffitto in lamiera zincata e involucro in lamiera decapata con verniciatura poliacrilica in colore bianco RAL 9003 o nero. | LED | LED | 75W | dimmable (DALI/Push DIM)
EA05401.000.0101 | DRACO | DRACO PARETE IP54 LED 6W 3000K ALL BCO OTTICA VAR | OUTDOOR | PARETE | PARETE | 8033229163081 | EXTERIOR | 260 | 01 | bianco opaco | DESIGN | Lampada da parete IP54 con LED in alluminio verniciato bianco, grigio metallizzato o marrone metallizzato. Ottica variabile. | Apparecchio di illuminazione per installazione a parete in ambienti interni o esterni, con emissione diretta e indiretta e fascio di apertura regolabile. Basetta di fissaggio a parete in alluminio pressofuso con verniciatura a polvere. Struttura in alluminio pressofuso con verniciatura a polvere in colore bianco opaco, grigio metallizzato o marrone metallizzato. Guarnizioni in silicone trasparente. Dissipatore in alluminio estruso. Schermi in vetro piano serigrafato. Alette orientabili per la regolazione del fascio luminoso in alluminio estruso con verniciatura a polvere. Passacavo in gomma. Viteria in acciaio inossidabile. | LED | LED | 9W | ON-OFF
EA05433.000.0101 | DRACO | DRACO PARETE IP54 LED 6W 3000K ALL GR MET OTT VAR | OUTDOOR | PARETE | PARETE | 8033229167706 | EXTERIOR | 260 | 33 | grigio metallizzato | DESIGN | Lampada da parete IP54 con LED in alluminio verniciato bianco, grigio metallizzato o marrone metallizzato. Ottica variabile. | Apparecchio di illuminazione per installazione a parete in ambienti interni o esterni, con emissione diretta e indiretta e fascio di apertura regolabile. Basetta di fissaggio a parete in alluminio pressofuso con verniciatura a polvere. Struttura in alluminio pressofuso con verniciatura a polvere in colore bianco opaco, grigio metallizzato o marrone metallizzato. Guarnizioni in silicone trasparente. Dissipatore in alluminio estruso. Schermi in vetro piano serigrafato. Alette orientabili per la regolazione del fascio luminoso in alluminio estruso con verniciatura a polvere. Passacavo in gomma. Viteria in acciaio inossidabile. | LED | LED | 9W | ON-OFF
EA05444.000.0101 | DRACO | DRACO PARETE IP54 LED 6W 3000K ALL MAR MET OTT VAR | OUTDOOR | PARETE | PARETE | 8033229162640 | EXTERIOR | 260 | 44 | marrone metallizzato | DESIGN | Lampada da parete IP54 con LED in alluminio verniciato bianco, grigio metallizzato o marrone metallizzato. Ottica variabile. | Apparecchio di illuminazione per installazione a parete in ambienti interni o esterni, con emissione diretta e indiretta e fascio di apertura regolabile. Basetta di fissaggio a parete in alluminio pressofuso con verniciatura a polvere. Struttura in alluminio pressofuso con verniciatura a polvere in colore bianco opaco, grigio metallizzato o marrone metallizzato. Guarnizioni in silicone trasparente. Dissipatore in alluminio estruso. Schermi in vetro piano serigrafato. Alette orientabili per la regolazione del fascio luminoso in alluminio estruso con verniciatura a polvere. Passacavo in gomma. Viteria in acciaio inossidabile. | LED | LED | 9W | ON-OFF
L24649.150.0102 | GIANO | GIANO SOSP LED DALI PUSH/DIM ALL ESTRUSO NERO DIFFUSORE PRISMATO | INDOOR | SOSPENSIONE | SOSPENSIONE | 8056732859302 | INTERIOR | 644 | 49 | nero/schermo prismato | DESIGN | Sistema modulare in alluminio estruso disponibile in versione sospensione o parete. Sorgente luminosa composta da modulo LED a luce diretta e indiretta e driver ON/OFF con accensione separata o DALI/PUSH DIM integrato all’interno del profilo. Finitura con vernice poliacrilica in bianco o nero e finitura frontale del profilo liscia. Schermo in policarbonato estruso opale o microprismatico. Ideale per uffici, corridoi, scale. | Apparecchio di illuminazione per installazione a sospensione in ambienti interni, con emissione diretta e indiretta. Struttura in alluminio estruso con verniciatura a polvere in colore bianco RAL 9003 o nero. Schermi diffusori in policarbonato estruso con finitura opalina o microprismatici. Testate di chiusura in lamiera decapata con verniciatura poliacrilica. Kit di sospensione con dispositivi di regolazione rapida e funi in acciaio di lunghezza 2m (78,7"). Cavo di alimentazione in PVC trasparente di lunghezza 2,2m (86,6"). Rosone di alimentazione con staffa di fissaggio a soffitto in lamiera zincata e involucro in lamiera decapata con verniciatura poliacrilica in colore bianco RAL 9003 o nero. | LED | LED | 75W | dimmable (DALI/Push DIM)
XG2038-90 ECO | NOLITA | 2038 ESTRUSO mm891 LED+DRIVER+SCHERMO ECO | PROFILI | profili gr stat1 | INCASSO | 8056732855083 | PROFILI | 260 | 01 | bianco opaco | ARCHITECTURAL | Sistema modulare LED, in alluminio estruso verniciato bianco disponibile in varie misure, da incasso a scomparsa totale (trimless), per applicazioni in verticale o orizzontale per cartongesso/laterizio. Per una corretta e facile installazione nel cartongesso sono disponibili farfalle micro regolabili opzionali. Doppi schermi: il primo monouso per rasatura, stuccatura e verniciatura, il secondo definitivo in policarbonato o microprismato. Completo di driver e LED con flussi luminosi superiori ad una lampadina fluorescente HO T5. Su richiesta le versioni con emergenza integrata. Predisporre, se necessari, eventuali appendimenti. | Profilo componibile per installazione incassata a soffitto o parete in ambienti interni, con emissione diretta. Struttura a scomparsa per l'incasso in cartongesso, in alluminio estruso con verniciatura a polvere in colore bianco RAL 9003. Molle per l'aggancio del riflettore in acciaio inossidabile. Riflettore in alluminio con verniciatura poliacrilica in colore bianco RAL 9003. Fornito completo di moduli luminosi e alimentatore. Fornito completo di schermo monouso per rasatura, stuccatura e verniciatura della superficie di installazione. Schermo diffusore in policarbonato estruso con finitura opalina o microprismatico da ordinare separatamente. Accessori di fissaggio, giunzione e chiusura da ordinare separatamente. Dimensione del foro di incasso: 896x75mm (35,3x3") | LED | LED | 23W | ON-OFF
XG2039-90 ECO | NOLITA | 2039 ESTRUSO mm891 LED+DRIVER ECO | PROFILI | profili gr stat1 | INCASSO | 8056732855281 | PROFILI | 260 | 01 | bianco opaco | ARCHITECTURAL | Sistema modulare LED, in alluminio estruso verniciato bianco disponibile in varie misure, da incasso con bordo (trim), per applicazioni in verticale o orizzontale per cartongesso/laterizio. Per una corretta e facile installazione nel cartongesso sono disponibili farfalle regolabili opzionali. Diffusori in policarbonato o microprismato. Completa di driver e LED con flussi luminosi superiori ad una lampadina fluorescente HO T5. Su richiesta le versioni con emergenza integrata. Predisporre, se necessari, eventuali appendimenti. | Profilo componibile per installazione incassata a soffitto o parete in ambienti interni, con emissione diretta. Struttura per l'incasso in cartongesso, in alluminio estruso con verniciatura a polvere in colore bianco RAL 9003. Molle per l'aggancio del riflettore in acciaio inossidabile. Riflettore in alluminio con verniciatura poliacrilica in colore bianco RAL 9003. Fornito completo di moduli luminosi e alimentatore. Schermo diffusore in policarbonato estruso con finitura opalina o microprismatico da ordinare separatamente. Accessori di fissaggio, giunzione e chiusura da ordinare separatamente. Dimensione del foro di incasso: 896x75mm (35,3x3") | LED | LED | 23W | ON-OFF
XP2038-90 ECO | NOLITA | 2038XP ESTRUSO mm891 LED+DRIVER ECO | PROFILI | profili gr stat1 | SOSPENSIONE/SOFFITTO | 8056732855014 | PROFILI | 260 | 01 | bianco opaco | ARCHITECTURAL | Sistema modulare LED in alluminio estruso verniciato bianco disponibile in varie misure da parete/plafone o a sospensione. Completa di driver e LED flussi luminosi superiori una lampadina fluorescente HO T5. Su richiesta le versioni con emergenza integrata. | Profilo componibile per installazione a sospensione o a soffitto in ambienti interni, con emissione diretta. Struttura in alluminio estruso con verniciatura a polvere in colore bianco RAL 9003. Molle per l'aggancio del riflettore in acciaio inossidabile. Riflettore in alluminio con verniciatura poliacrilica in colore bianco RAL 9003. Fornito completo di moduli luminosi e alimentatore. Schermo diffusore in policarbonato estruso con finitura opalina o microprismatico da ordinare separatamente. Accessori di collegamento, fissaggio, giunzione e chiusura da ordinare separatamente. | LED | LED | 23W | ON-OFF
L24647.200.0101 | GIANO | GIANO SOSP LED DOPPIA ACCENSIONE ALL ESTRUSO BIANCO DIFFUSORE PRISMATO | INDOOR | SOSPENSIONE | SOSPENSIONE | 8056732859210 | INTERIOR | 700 | 47 | bianco opaco/schermo prismato | DESIGN | Sistema modulare in alluminio estruso disponibile in versione sospensione o parete. Sorgente luminosa composta da modulo LED a luce diretta e indiretta e driver ON/OFF con accensione separata o DALI/PUSH DIM integrato all’interno del profilo. Finitura con vernice poliacrilica in bianco o nero e finitura frontale del profilo liscia. Schermo in policarbonato estruso opale o microprismatico. Ideale per uffici, corridoi, scale. | Apparecchio di illuminazione per installazione a sospensione in ambienti interni, con emissione diretta e indiretta. Struttura in alluminio estruso con verniciatura a polvere in colore bianco RAL 9003 o nero. Schermi diffusori in policarbonato estruso con finitura opalina o microprismatici. Testate di chiusura in lamiera decapata con verniciatura poliacrilica. Kit di sospensione con dispositivi di regolazione rapida e funi in acciaio di lunghezza 2m (78,7"). Cavo di alimentazione in PVC trasparente di lunghezza 2,2m (86,6"). Rosone di alimentazione con staffa di fissaggio a soffitto in lamiera zincata e involucro in lamiera decapata con verniciatura poliacrilica in colore bianco RAL 9003 o nero. Fornito con cablaggio ad accensioni separate per modalità luce solo diretta, solo indiretta o luce diretta e indiretta. | LED | LED | 100W | ON-OFF | Fornito con predisposizione per doppia accensione
L24649.200.0101 | GIANO | GIANO SOSP LED DOPPIA ACCENSIONE ALL ESTRUSO NERO DIFFUSORE PRISMATO | INDOOR | SOSPENSIONE | SOSPENSIONE | 8056732859319 | INTERIOR | 700 | 49 | nero/schermo prismato | DESIGN | Sistema modulare in alluminio estruso disponibile in versione sospensione o parete. Sorgente luminosa composta da modulo LED a luce diretta e indiretta e driver ON/OFF con accensione separata o DALI/PUSH DIM integrato all’interno del profilo. Finitura con vernice poliacrilica in bianco o nero e finitura frontale del profilo liscia. Schermo in policarbonato estruso opale o microprismatico. Ideale per uffici, corridoi, scale. | Apparecchio di illuminazione per installazione a sospensione in ambienti interni, con emissione diretta e indiretta. Struttura in alluminio estruso con verniciatura a polvere in colore bianco RAL 9003 o nero. Schermi diffusori in policarbonato estruso con finitura opalina o microprismatici. Testate di chiusura in lamiera decapata con verniciatura poliacrilica. Kit di sospensione con dispositivi di regolazione rapida e funi in acciaio di lunghezza 2m (78,7"). Cavo di alimentazione in PVC trasparente di lunghezza 2,2m (86,6"). Rosone di alimentazione con staffa di fissaggio a soffitto in lamiera zincata e involucro in lamiera decapata con verniciatura poliacrilica in colore bianco RAL 9003 o nero. Fornito con cablaggio ad accensioni separate per modalità luce solo diretta, solo indiretta o luce diretta e indiretta. | LED | LED | 100W | ON-OFF | Fornito con predisposizione per doppia accensione
L24647.200.0102 | GIANO | GIANO SOSP LED DALI PUSH/DIM ALL ESTRUSO BIANCO DIFFUSORE PRISMATO | INDOOR | SOSPENSIONE | SOSPENSIONE | 8056732859227 | INTERIOR | 762 | 47 | bianco opaco/schermo prismato | DESIGN | Sistema modulare in alluminio estruso disponibile in versione sospensione o parete. Sorgente luminosa composta da modulo LED a luce diretta e indiretta e driver ON/OFF con accensione separata o DALI/PUSH DIM integrato all’interno del profilo. Finitura con vernice poliacrilica in bianco o nero e finitura frontale del profilo liscia. Schermo in policarbonato estruso opale o microprismatico. Ideale per uffici, corridoi, scale. | Apparecchio di illuminazione per installazione a sospensione in ambienti interni, con emissione diretta e indiretta. Struttura in alluminio estruso con verniciatura a polvere in colore bianco RAL 9003 o nero. Schermi diffusori in policarbonato estruso con finitura opalina o microprismatici. Testate di chiusura in lamiera decapata con verniciatura poliacrilica. Kit di sospensione con dispositivi di regolazione rapida e funi in acciaio di lunghezza 2m (78,7"). Cavo di alimentazione in PVC trasparente di lunghezza 2,2m (86,6"). Rosone di alimentazione con staffa di fissaggio a soffitto in lamiera zincata e involucro in lamiera decapata con verniciatura poliacrilica in colore bianco RAL 9003 o nero. | LED | LED | 98W | dimmable (DALI/Push DIM)
EP04401.000.0106 | FOUR | FOUR PLAFONIERA IP65 BIANCO LED | OUTDOOR | PLAFONIERE | SOFFITTO/PARETE | 8056732854413 | EXTERIOR | 264 | 01 | bianco opaco | DESIGN | Lampada LED da parete/soffitto IP44 in fusione di alluminio e fronte in acciaio MARINO AISI 314 verniciato marrone metallizzato o bianco con vetro frontale. | Apparecchio di illuminazione per installazione a soffitto o parete in ambienti interni o esterni, con emissione diretta. Basetta di fissaggio a soffitto/parete in alluminio pressofuso con verniciatura poliacrilica in colore grigio metallizzato. Struttura in acciaio inossidabile AISI 316 con verniciatura poliacrilica in colore bianco opaco o marrone metallizzato. Guarnizione in gomma EPDM. Piastra di dissipazione in alluminio. Schermo diffusore in vetro piano acidato. Passacavo in gomma. Viteria in acciaio inossidabile. | LED | LED | 10W | ON-OFF
EP04444.000.0106 | FOUR | FOUR PLAFONIERA IP65 MARRONE MET LED | OUTDOOR | PLAFONIERE | SOFFITTO/PARETE | 8056732851030 | EXTERIOR | 264 | 44 | marrone metallizzato | DESIGN | Lampada LED da parete/soffitto IP44 in fusione di alluminio e fronte in acciaio MARINO AISI 314 verniciato marrone metallizzato o bianco con vetro frontale. | Apparecchio di illuminazione per installazione a soffitto o parete in ambienti interni o esterni, con emissione diretta. Basetta di fissaggio a soffitto/parete in alluminio pressofuso con verniciatura poliacrilica in colore grigio metallizzato. Struttura in acciaio inossidabile AISI 316 con verniciatura poliacrilica in colore bianco opaco o marrone metallizzato. Guarnizione in gomma EPDM. Piastra di dissipazione in alluminio. Schermo diffusore in vetro piano acidato. Passacavo in gomma. Viteria in acciaio inossidabile. | LED | LED | 10W | ON-OFF
L24649.200.0102 | GIANO | GIANO SOSP LED DALI PUSH/DIM ALL ESTRUSO NERO DIFFUSORE PRISMATO | INDOOR | SOSPENSIONE | SOSPENSIONE | 8056732859326 | INTERIOR | 762 | 49 | nero/schermo prismato | DESIGN | Sistema modulare in alluminio estruso disponibile in versione sospensione o parete. Sorgente luminosa composta da modulo LED a luce diretta e indiretta e driver ON/OFF con accensione separata o DALI/PUSH DIM integrato all’interno del profilo. Finitura con vernice poliacrilica in bianco o nero e finitura frontale del profilo liscia. Schermo in policarbonato estruso opale o microprismatico. Ideale per uffici, corridoi, scale. | Apparecchio di illuminazione per installazione a sospensione in ambienti interni, con emissione diretta e indiretta. Struttura in alluminio estruso con verniciatura a polvere in colore bianco RAL 9003 o nero. Schermi diffusori in policarbonato estruso con finitura opalina o microprismatici. Testate di chiusura in lamiera decapata con verniciatura poliacrilica. Kit di sospensione con dispositivi di regolazione rapida e funi in acciaio di lunghezza 2m (78,7"). Cavo di alimentazione in PVC trasparente di lunghezza 2,2m (86,6"). Rosone di alimentazione con staffa di fissaggio a soffitto in lamiera zincata e involucro in lamiera decapata con verniciatura poliacrilica in colore bianco RAL 9003 o nero. | LED | LED | 98W | dimmable (DALI/Push DIM)
P06501.037.0000 | GILBERT | GILBERT PLAFONIERA BIANCO | INDOOR | PLAFONIERE | SOFFITTO | 8056732850989 | INTERIOR | 185 | 01 | bianco opaco | DESIGN | Lampada a sospensione, tavolo o soffitto costituita da vetro opale satinato soffiato e montatura in metallo rifinita con vernice poliacrilica color bianco. Emissione di luce diffusa con possibilità di scelta di varie fonti luminose (LED, G9, E27). Omogenea diffusione della luce all’interno del vetro, senza zone in ombra. Ideale per un uso residenziale o per aree lobby in composizioni multiple. | Apparecchio di illuminazione per installazione a soffitto in ambienti interni, con emissione diretta e indiretta. Basetta con meccanismo di chiusura a leva in lamiera decapata stampata con verniciatura a polvere in colore bianco opaco. Schermo diffusore in vetro soffiato bianco satinato. | LED retrofit fluorescente compatta alogena | E27 | max 150W
L06501.022.0000 | GILBERT | GILBERT SOSPENSIONE BIANCO | INDOOR | SOSPENSIONE | SOSPENSIONE | 8056732850927 | INTERIOR | 207 | 01 | bianco opaco | DESIGN | Lampada a sospensione, tavolo o soffitto costituita da vetro opale satinato soffiato e montatura in metallo rifinita con vernice poliacrilica color bianco. Emissione di luce diffusa con possibilità di scelta di varie fonti luminose (LED, G9, E27). Omogenea diffusione della luce all’interno del vetro, senza zone in ombra. Ideale per un uso residenziale o per aree lobby in composizioni multiple. | Apparecchio di illuminazione per installazione a sospensione in ambienti interni, con emissione diretta e indiretta. Struttura in lamiera decapata stampata con verniciatura poliacrilica in colore bianco opaco. Schermo diffusore in vetro soffiato bianco satinato. Fune di sospensione in acciaio di lunghezza 2m (78,7"). Doppio cavo di alimentazione in Teflon rosso di lunghezza 2m (78,7"). Rosone di alimentazione con staffa di fissaggio a soffitto in lamiera zincata e involucro in lamiera decapata con verniciatura poliacrilica in colore bianco opaco. | LED retrofit alogena | G9 | max 60W
P06501.045.0000 | GILBERT | GILBERT PLAFONIERA BIANCO | INDOOR | PLAFONIERE | SOFFITTO | 8056732850972 | INTERIOR | 215 | 01 | bianco opaco | DESIGN | Lampada a sospensione, tavolo o soffitto costituita da vetro opale satinato soffiato e montatura in metallo rifinita con vernice poliacrilica color bianco. Emissione di luce diffusa con possibilità di scelta di varie fonti luminose (LED, G9, E27). Omogenea diffusione della luce all’interno del vetro, senza zone in ombra. Ideale per un uso residenziale o per aree lobby in composizioni multiple. | Apparecchio di illuminazione per installazione a soffitto in ambienti interni, con emissione diretta e indiretta. Basetta con meccanismo di chiusura a leva in lamiera decapata stampata con verniciatura a polvere in colore bianco opaco. Schermo diffusore in vetro soffiato bianco satinato. | LED retrofit fluorescente compatta alogena | E27 | max 150W
C06501.022.0101 | GILBERT | GILBERT TAVOLO LED | INDOOR | TAVOLO | TAVOLO | 8056732856479 | INTERIOR | 240 | 01 | bianco opaco | DESIGN | Lampada a sospensione, tavolo o soffitto costituita da vetro opale satinato soffiato e montatura in metallo rifinita con vernice poliacrilica color bianco. Emissione di luce diffusa con possibilità di scelta di varie fonti luminose (LED, G9, E27). Omogenea diffusione della luce all’interno del vetro, senza zone in ombra. Ideale per un uso residenziale o per aree lobby in composizioni multiple. | Apparecchio di illuminazione da tavolo per installazione in ambienti interni, con emissione diretta e indiretta. Base di appoggio in lamiera decapata tornita con verniciatura poliacrilica in colore bianco opaco. Piastra di dissipazione in alluminio. Schermo diffusore in vetro soffiato bianco satinato. Fornito completo di cavo di alimentazione in PVC trasparente di lunghezza 1,3m (51,2") con interruttore e spina. | LED | LED | 11W | ON-OFF
L06501.037.0000 | GILBERT | GILBERT SOSPENSIONE BIANCO | INDOOR | SOSPENSIONE | SOSPENSIONE | 8056732850934 | INTERIOR | 273 | 01 | bianco opaco | DESIGN | Lampada a sospensione, tavolo o soffitto costituita da vetro opale satinato soffiato e montatura in metallo rifinita con vernice poliacrilica color bianco. Emissione di luce diffusa con possibilità di scelta di varie fonti luminose (LED, G9, E27). Omogenea diffusione della luce all’interno del vetro, senza zone in ombra. Ideale per un uso residenziale o per aree lobby in composizioni multiple. | Apparecchio di illuminazione per installazione a sospensione in ambienti interni, con emissione diretta e indiretta. Struttura in lamiera decapata stampata con verniciatura poliacrilica in colore bianco opaco. Schermo diffusore in vetro soffiato bianco satinato. Fune di sospensione in acciaio di lunghezza 2m (78,7"). Doppio cavo di alimentazione in Teflon rosso di lunghezza 2m (78,7"). Rosone di alimentazione con staffa di fissaggio a soffitto in lamiera zincata e involucro in lamiera decapata con verniciatura poliacrilica in colore bianco opaco. | LED retrofit fluorescente compatta alogena | E27 | max 150W
L06501.022.0101 | GILBERT | GILBERT SOSPENSIONE BIANCO LED | INDOOR | SOSPENSIONE | SOSPENSIONE | 8056732851702 | INTERIOR | 277 | 01 | bianco opaco | DESIGN | Lampada a sospensione, tavolo o soffitto costituita da vetro opale satinato soffiato e montatura in metallo rifinita con vernice poliacrilica color bianco. Emissione di luce diffusa con possibilità di scelta di varie fonti luminose (LED, G9, E27). Omogenea diffusione della luce all’interno del vetro, senza zone in ombra. Ideale per un uso residenziale o per aree lobby in composizioni multiple. | Apparecchio di illuminazione per installazione a sospensione in ambienti interni, con emissione diretta e indiretta. Struttura in lamiera decapata stampata con verniciatura poliacrilica in colore bianco opaco. Piastra di dissipazione in alluminio. Schermo diffusore in vetro soffiato bianco satinato. Fune di sospensione in acciaio di lunghezza 2m (78,7"). Doppio cavo di alimentazione in Teflon rosso di lunghezza 2m (78,7"). Rosone di alimentazione con staffa di fissaggio a soffitto in lamiera zincata e involucro in lamiera decapata con verniciatura poliacrilica in colore bianco opaco. | LED | LED | 11W | ON-OFF
L06501.045.0000 | GILBERT | GILBERT SOSPENSIONE BIANCO | INDOOR | SOSPENSIONE | SOSPENSIONE | 8056732850965 | INTERIOR | 305 | 01 | bianco opaco | DESIGN | Lampada a sospensione, tavolo o soffitto costituita da vetro opale satinato soffiato e montatura in metallo rifinita con vernice poliacrilica color bianco. Emissione di luce diffusa con possibilità di scelta di varie fonti luminose (LED, G9, E27). Omogenea diffusione della luce all’interno del vetro, senza zone in ombra. Ideale per un uso residenziale o per aree lobby in composizioni multiple. | Apparecchio di illuminazione per installazione a sospensione in ambienti interni, con emissione diretta e indiretta. Struttura in lamiera decapata stampata con verniciatura poliacrilica in colore bianco opaco. Schermo diffusore in vetro soffiato bianco satinato. Fune di sospensione in acciaio di lunghezza 2m (78,7"). Doppio cavo di alimentazione in Teflon rosso di lunghezza 2m (78,7"). Rosone di alimentazione con staffa di fissaggio a soffitto in lamiera zincata e involucro in lamiera decapata con verniciatura poliacrilica in colore bianco opaco. | LED retrofit fluorescente compatta alogena | E27 | max 150W
P06501.037.0102 | GILBERT | GILBERT PLAFONIERA BIANCO LED DIM | INDOOR | PLAFONIERE | SOFFITTO | 8056732858817 | INTERIOR | 342 | 01 | bianco opaco | DESIGN | Lampada a sospensione, tavolo o soffitto costituita da vetro opale satinato soffiato e montatura in metallo rifinita con vernice poliacrilica color bianco. Emissione di luce diffusa con possibilità di scelta di varie fonti luminose (LED, G9, E27). Omogenea diffusione della luce all’interno del vetro, senza zone in ombra. Ideale per un uso residenziale o per aree lobby in composizioni multiple. | Apparecchio di illuminazione per installazione a soffitto in ambienti interni, con emissione diretta e indiretta. Staffa di fissaggio a soffitto in lamiera zincata. Struttura in lamiera decapata tornita con verniciatura poliacrilica in colore bianco opaco. Basetta con meccanismo di chiusura a leva in lamiera decapata stampata con verniciatura a polvere in colore bianco opaco. Dissipatore in alluminio estruso. Schermo diffusore in vetro soffiato bianco satinato. | LED | LED | 20W | dimmable (DALI/Push DIM)
P06501.045.0102 | GILBERT | GILBERT PLAFONIERA BIANCO LED DIM | INDOOR | PLAFONIERE | SOFFITTO | 8056732858824 | INTERIOR | 373 | 01 | bianco opaco | DESIGN | Lampada a sospensione, tavolo o soffitto costituita da vetro opale satinato soffiato e montatura in metallo rifinita con vernice poliacrilica color bianco. Emissione di luce diffusa con possibilità di scelta di varie fonti luminose (LED, G9, E27). Omogenea diffusione della luce all’interno del vetro, senza zone in ombra. Ideale per un uso residenziale o per aree lobby in composizioni multiple. | Apparecchio di illuminazione per installazione a soffitto in ambienti interni, con emissione diretta e indiretta. Staffa di fissaggio a soffitto in lamiera zincata. Struttura in lamiera decapata tornita con verniciatura poliacrilica in colore bianco opaco. Basetta con meccanismo di chiusura a leva in lamiera decapata stampata con verniciatura a polvere in colore bianco opaco. Dissipatore in alluminio estruso. Schermo diffusore in vetro soffiato bianco satinato. | LED | LED | 20W | dimmable (DALI/Push DIM)
L06501.037.0102 | GILBERT | GILBERT SOSPENSIONE BIANCO LED DIM | INDOOR | SOSPENSIONE | SOSPENSIONE | 8056732858794 | INTERIOR | 431 | 01 | bianco opaco | DESIGN | Lampada a sospensione, tavolo o soffitto costituita da vetro opale satinato soffiato e montatura in metallo rifinita con vernice poliacrilica color bianco. Emissione di luce diffusa con possibilità di scelta di varie fonti luminose (LED, G9, E27). Omogenea diffusione della luce all’interno del vetro, senza zone in ombra. Ideale per un uso residenziale o per aree lobby in composizioni multiple. | Apparecchio di illuminazione per installazione a sospensione in ambienti interni, con emissione diretta e indiretta. Struttura in lamiera decapata stampata con verniciatura poliacrilica in colore bianco opaco. Dissipatore in alluminio estruso. Schermo diffusore in vetro soffiato bianco satinato. Fune di sospensione in acciaio di lunghezza 2m (78,7"). Doppio cavo di alimentazione in Teflon rosso di lunghezza 2m (78,7"). Rosone di alimentazione con staffa di fissaggio a soffitto in lamiera zincata e involucro in lamiera decapata con verniciatura poliacrilica in colore bianco opaco. | LED | LED | 27W | dimmable (DALI/Push DIM)
L06501.045.0102 | GILBERT | GILBERT SOSPENSIONE BIANCO LED DIM | INDOOR | SOSPENSIONE | SOSPENSIONE | 8056732858800 | INTERIOR | 462 | 01 | bianco opaco | DESIGN | Lampada a sospensione, tavolo o soffitto costituita da vetro opale satinato soffiato e montatura in metallo rifinita con vernice poliacrilica color bianco. Emissione di luce diffusa con possibilità di scelta di varie fonti luminose (LED, G9, E27). Omogenea diffusione della luce all’interno del vetro, senza zone in ombra. Ideale per un uso residenziale o per aree lobby in composizioni multiple. | Apparecchio di illuminazione per installazione a sospensione in ambienti interni, con emissione diretta e indiretta. Struttura in lamiera decapata stampata con verniciatura poliacrilica in colore bianco opaco. Dissipatore in alluminio estruso. Schermo diffusore in vetro soffiato bianco satinato. Fune di sospensione in acciaio di lunghezza 2m (78,7"). Doppio cavo di alimentazione in Teflon rosso di lunghezza 2m (78,7"). Rosone di alimentazione con staffa di fissaggio a soffitto in lamiera zincata e involucro in lamiera decapata con verniciatura poliacrilica in colore bianco opaco. | LED | LED | 27W | dimmable (DALI/Push DIM)
P09280.050.0102 | GINEVRA | GINEVRA PLAFONE/PARETE NERO/ORO | INDOOR | PLAFONIERE | SOFFITTO/PARETE | 8050847801508 | INTERIOR | 590 | 80 | nero/oro | DESIGN | Una lampada studiata per unire in sé la tecnicità di un’emissione di luce controllata e l’estetica di un design ricercato. Ginevra offre un ventaglio di soluzioni che rispondono alla richiesta di una luce misurata e misurabile. La versione a sospensione combina emissione diretta dimmerabile e indiretta non dimmerabile con accensione separata. Il dettaglio del diffusore opale microprismato arretrato e la ricerca di profondità attraverso la creazione di una zona d’ombra tra la sorgente ed il corpo lampada sottolineano il valore di un prodotto che off re qualità della luce senza rinunciare all’attenzione per i dettagli nel disegno. Ginevra è disponibile con esterno nero e interno finitura oro. | Apparecchio di illuminazione per installazione a soffitto o parete in ambienti interni, con emissione diretta. Struttura in alluminio tornito con verniciatura poliacrilica in colore nero e oro. Piastra di supporto cablaggio in lamiera decapata con verniciatura poliacrilica. Schermo diffusore in policarbonato stampato microprismatico. | LED | LED | 28,6W | dimmable (DALI/Push DIM)
L09280.050.0102 | GINEVRA | GINEVRA SOSPENSIONE NERO/ORO LUCE DIR/INDIR | INDOOR | SOSPENSIONE | SOSPENSIONE | 8050847801447 | INTERIOR | 690 | 80 | nero/oro | DESIGN | Una lampada studiata per unire in sé la tecnicità di un’emissione di luce controllata e l’estetica di un design ricercato. Ginevra offre un ventaglio di soluzioni che rispondono alla richiesta di una luce misurata e misurabile. La versione a sospensione combina emissione diretta dimmerabile e indiretta non dimmerabile con accensione separata. Il dettaglio del diffusore opale microprismato arretrato e la ricerca di profondità attraverso la creazione di una zona d’ombra tra la sorgente ed il corpo lampada sottolineano il valore di un prodotto che off re qualità della luce senza rinunciare all’attenzione per i dettagli nel disegno. Ginevra è disponibile con esterno nero e interno finitura oro. | Apparecchio di illuminazione per installazione a sospensione in ambienti interni, con emissione diretta e indiretta. Fondello in lamiera decapata con verniciatura poliacrilica. Struttura in alluminio tornito con verniciatura poliacrilica in colore nero e oro. Piastra di supporto cablaggio in lamiera decapata con verniciatura poliacrilica. Schermo diffusore in policarbonato stampato microprismatico. Funi di sospensione in acciaio di lunghezza 2m (78,7"). Cavo di alimentazione in PVC trasparente di lunghezza 2,2m (86,6"). Rosone di alimentazione con staffa di fissaggio a soffitto in lamiera zincata e involucro in lamiera decapata con verniciatura poliacrilica in colore nero. | LED | LED | 45,6W | dimmable (DALI/Push DIM)
P09280.080.0102 | GINEVRA | GINEVRA PLAFONE/PARETE NERO/ORO | INDOOR | PLAFONIERE | SOFFITTO/PARETE | 8050847801515 | INTERIOR | 1240 | 80 | nero/oro | DESIGN | Una lampada studiata per unire in sé la tecnicità di un’emissione di luce controllata e l’estetica di un design ricercato. Ginevra offre un ventaglio di soluzioni che rispondono alla richiesta di una luce misurata e misurabile. La versione a sospensione combina emissione diretta dimmerabile e indiretta non dimmerabile con accensione separata. Il dettaglio del diffusore opale microprismato arretrato e la ricerca di profondità attraverso la creazione di una zona d’ombra tra la sorgente ed il corpo lampada sottolineano il valore di un prodotto che off re qualità della luce senza rinunciare all’attenzione per i dettagli nel disegno. Ginevra è disponibile con esterno nero e interno finitura oro. | Apparecchio di illuminazione per installazione a soffitto o parete in ambienti interni, con emissione diretta. Struttura in alluminio tornito con verniciatura poliacrilica in colore nero e oro. Piastra di supporto cablaggio in lamiera decapata con verniciatura poliacrilica. Schermo diffusore in policarbonato stampato microprismatico. | LED | LED | 72W | dimmable (DALI/Push DIM)
L09280.080.0102 | GINEVRA | GINEVRA SOSPENSIONE NERO/ORO LUCE DIR/INDIR | INDOOR | SOSPENSIONE | SOSPENSIONE | 8050847801454 | INTERIOR | 1340 | 80 | nero/oro | DESIGN | Una lampada studiata per unire in sé la tecnicità di un’emissione di luce controllata e l’estetica di un design ricercato. Ginevra offre un ventaglio di soluzioni che rispondono alla richiesta di una luce misurata e misurabile. La versione a sospensione combina emissione diretta dimmerabile e indiretta non dimmerabile con accensione separata. Il dettaglio del diffusore opale microprismato arretrato e la ricerca di profondità attraverso la creazione di una zona d’ombra tra la sorgente ed il corpo lampada sottolineano il valore di un prodotto che off re qualità della luce senza rinunciare all’attenzione per i dettagli nel disegno. Ginevra è disponibile con esterno nero e interno finitura oro. | Apparecchio di illuminazione per installazione a sospensione in ambienti interni, con emissione diretta e indiretta. Fondello in lamiera decapata con verniciatura poliacrilica. Struttura in alluminio tornito con verniciatura poliacrilica in colore nero e oro. Piastra di supporto cablaggio in lamiera decapata con verniciatura poliacrilica. Schermo diffusore in policarbonato stampato microprismatico. Funi di sospensione in acciaio di lunghezza 2m (78,7"). Cavo di alimentazione in PVC trasparente di lunghezza 2,2m (86,6"). Rosone di alimentazione con staffa di fissaggio a soffitto in lamiera zincata e involucro in lamiera decapata con verniciatura poliacrilica in colore nero. | LED | LED | 89W | dimmable (DALI/Push DIM)
M8121-6 | GOLDEN RING | GOLDEN RING ROSONE FOGLIA ORO 6 USCITE | INDOOR | ACCESSORI SOSPENSIONE |  | 8056732856127 | INTERIOR | 125 | 21 | foglia oro | DESIGN | Anello a sospensione in alluminio piegato con schermo superiore e inferiore in policarbonato opale ad alta trasmittanza. Emissione di luce diretta e indiretta (solo diretta nella versione L081_ _.080.0108) tramite modulo LED. Potenza apparecchio da 48W a 398W e flusso luminoso dell’apparecchio da 3421lm a 29327lm, con dimmerazione DALI/PUSH DIM di serie su tutte le versioni (tranne L081_ _.080.0108). Possibilità di avere LED 4000K su richiesta. Anello rifinito con vernice poliacrilica color bianco, nero o decorata a mano con foglia oro. Possibilità di personalizzare i colori. Sospensione tramite 3 cavi in acciaio (6 nella versione 3000). Spedizione del prodotto in un pezzo unico; la versione 3000 viene spedita in due semicerchi. Ideale per ambienti residenziali, grandi composizioni per uffici, strutture ricettive e spazi pubblici. | Rosone per collegamento elettrico e per raggruppamento di 6 funi in acciaio.
L08101.080.0108 | GOLDEN RING | GOLDEN RING SOSPENSIONE MONOEMISSIONE BIANCO | INDOOR | SOSPENSIONE | SOSPENSIONE | 8056732856035 | INTERIOR | 1004 | 01 | bianco opaco | DESIGN | Anello a sospensione in alluminio piegato con schermo superiore e inferiore in policarbonato opale ad alta trasmittanza. Emissione di luce diretta e indiretta (solo diretta nella versione L081_ _.080.0108) tramite modulo LED. Potenza apparecchio da 48W a 398W e flusso luminoso dell’apparecchio da 3421lm a 29327lm, con dimmerazione DALI/PUSH DIM di serie su tutte le versioni (tranne L081_ _.080.0108). Possibilità di avere LED 4000K su richiesta. Anello rifinito con vernice poliacrilica color bianco, nero o decorata a mano con foglia oro. Possibilità di personalizzare i colori. Sospensione tramite 3 cavi in acciaio (6 nella versione 3000). Spedizione del prodotto in un pezzo unico; la versione 3000 viene spedita in due semicerchi. Ideale per ambienti residenziali, grandi composizioni per uffici, strutture ricettive e spazi pubblici. | Apparecchio di illuminazione per installazione a sospensione in ambienti interni, con emissione diretta. Struttura in lamiera decapata con verniciatura poliacrilica. Piastre di dissipazione in alluminio. Fasce di copertura in alluminio e lamiera decapata con verniciatura poliacrilica in colore bianco opaco, nero, bronzo oppure con rivestimento in foglia oro. Schermo diffusore in policarbonato sagomato con finitura opalina. Kit di sospensione con dispositivi di regolazione rapida e funi in acciaio di lunghezza 2m (78,7"). Cavo di alimentazione in PVC trasparente di lunghezza 2,5m (98,4"). Rosone di alimentazione con staffa di fissaggio a soffitto in lamiera zincata e involucro in lamiera decapata con verniciatura poliacrilica in colore bianco opaco, nero, bronzo oppure con rivestimento in foglia oro. | LED | LED | 48W | ON-OFF
L08102.080.0108 | GOLDEN RING | GOLDEN RING SOSPENSIONE MONOEMISSIONE NERO | INDOOR | SOSPENSIONE | SOSPENSIONE | 8056732858879 | INTERIOR | 1004 | 02 | nero | DESIGN | Anello a sospensione in alluminio piegato con schermo superiore e inferiore in policarbonato opale ad alta trasmittanza. Emissione di luce diretta e indiretta (solo diretta nella versione L081_ _.080.0108) tramite modulo LED. Potenza apparecchio da 48W a 398W e flusso luminoso dell’apparecchio da 3421lm a 29327lm, con dimmerazione DALI/PUSH DIM di serie su tutte le versioni (tranne L081_ _.080.0108). Possibilità di avere LED 4000K su richiesta. Anello rifinito con vernice poliacrilica color bianco, nero o decorata a mano con foglia oro. Possibilità di personalizzare i colori. Sospensione tramite 3 cavi in acciaio (6 nella versione 3000). Spedizione del prodotto in un pezzo unico; la versione 3000 viene spedita in due semicerchi. Ideale per ambienti residenziali, grandi composizioni per uffici, strutture ricettive e spazi pubblici. | Apparecchio di illuminazione per installazione a sospensione in ambienti interni, con emissione diretta. Struttura in lamiera decapata con verniciatura poliacrilica. Piastre di dissipazione in alluminio. Fasce di copertura in alluminio e lamiera decapata con verniciatura poliacrilica in colore bianco opaco, nero, bronzo oppure con rivestimento in foglia oro. Schermo diffusore in policarbonato sagomato con finitura opalina. Kit di sospensione con dispositivi di regolazione rapida e funi in acciaio di lunghezza 2m (78,7"). Cavo di alimentazione in PVC trasparente di lunghezza 2,5m (98,4"). Rosone di alimentazione con staffa di fissaggio a soffitto in lamiera zincata e involucro in lamiera decapata con verniciatura poliacrilica in colore bianco opaco, nero, bronzo oppure con rivestimento in foglia oro. | LED | LED | 48W | ON-OFF
L08101.080.0102 | GOLDEN RING | GOLDEN RING SOSPENSIONE BIANCO BIEMISSIONE | INDOOR | SOSPENSIONE | SOSPENSIONE | 8056732856004 | INTERIOR | 1310 | 01 | bianco opaco | DESIGN | Anello a sospensione in alluminio piegato con schermo superiore e inferiore in policarbonato opale ad alta trasmittanza. Emissione di luce diretta e indiretta (solo diretta nella versione L081_ _.080.0108) tramite modulo LED. Potenza apparecchio da 48W a 398W e flusso luminoso dell’apparecchio da 3421lm a 29327lm, con dimmerazione DALI/PUSH DIM di serie su tutte le versioni (tranne L081_ _.080.0108). Possibilità di avere LED 4000K su richiesta. Anello rifinito con vernice poliacrilica color bianco, nero o decorata a mano con foglia oro. Possibilità di personalizzare i colori. Sospensione tramite 3 cavi in acciaio (6 nella versione 3000). Spedizione del prodotto in un pezzo unico; la versione 3000 viene spedita in due semicerchi. Ideale per ambienti residenziali, grandi composizioni per uffici, strutture ricettive e spazi pubblici. | Apparecchio di illuminazione per installazione a sospensione in ambienti interni, con emissione diretta e indiretta. Struttura in lamiera decapata con verniciatura poliacrilica. Piastre di dissipazione in alluminio. Fasce di copertura in alluminio e lamiera decapata con verniciatura poliacrilica in colore bianco opaco, nero, bronzo oppure con rivestimento in foglia oro. Schermi diffusori in policarbonato sagomato con finitura opalina. Kit di sospensione con dispositivi di regolazione rapida e funi in acciaio di lunghezza 2m (78,7"). Cavo di alimentazione in PVC trasparente di lunghezza 2,5m (98,4"). Rosone di alimentazione con staffa di fissaggio a soffitto in lamiera zincata e involucro in lamiera decapata con verniciatura poliacrilica in colore bianco opaco, nero, bronzo oppure con rivestimento in foglia oro. | LED | LED | 96W | dimmable (DALI/Push DIM)
L08102.080.0102 | GOLDEN RING | GOLDEN RING SOSPENSIONE NERO BIEMISSIONE | INDOOR | SOSPENSIONE | SOSPENSIONE | 8056732858862 | INTERIOR | 1310 | 02 | nero | DESIGN | Anello a sospensione in alluminio piegato con schermo superiore e inferiore in policarbonato opale ad alta trasmittanza. Emissione di luce diretta e indiretta (solo diretta nella versione L081_ _.080.0108) tramite modulo LED. Potenza apparecchio da 48W a 398W e flusso luminoso dell’apparecchio da 3421lm a 29327lm, con dimmerazione DALI/PUSH DIM di serie su tutte le versioni (tranne L081_ _.080.0108). Possibilità di avere LED 4000K su richiesta. Anello rifinito con vernice poliacrilica color bianco, nero o decorata a mano con foglia oro. Possibilità di personalizzare i colori. Sospensione tramite 3 cavi in acciaio (6 nella versione 3000). Spedizione del prodotto in un pezzo unico; la versione 3000 viene spedita in due semicerchi. Ideale per ambienti residenziali, grandi composizioni per uffici, strutture ricettive e spazi pubblici. | Apparecchio di illuminazione per installazione a sospensione in ambienti interni, con emissione diretta e indiretta. Struttura in lamiera decapata con verniciatura poliacrilica. Piastre di dissipazione in alluminio. Fasce di copertura in alluminio e lamiera decapata con verniciatura poliacrilica in colore bianco opaco, nero, bronzo oppure con rivestimento in foglia oro. Schermi diffusori in policarbonato sagomato con finitura opalina. Kit di sospensione con dispositivi di regolazione rapida e funi in acciaio di lunghezza 2m (78,7"). Cavo di alimentazione in PVC trasparente di lunghezza 2,5m (98,4"). Rosone di alimentazione con staffa di fissaggio a soffitto in lamiera zincata e involucro in lamiera decapata con verniciatura poliacrilica in colore bianco opaco, nero, bronzo oppure con rivestimento in foglia oro. | LED | LED | 96W | dimmable (DALI/Push DIM)
L08121.080.0108 | GOLDEN RING | GOLDEN RING SOSPENSIONE FOGLIA ORO MONOEMISS | INDOOR | SOSPENSIONE | SOSPENSIONE | 8056732856097 | INTERIOR | 1326 | 21 | foglia oro | DESIGN | Anello a sospensione in alluminio piegato con schermo superiore e inferiore in policarbonato opale ad alta trasmittanza. Emissione di luce diretta e indiretta (solo diretta nella versione L081_ _.080.0108) tramite modulo LED. Potenza apparecchio da 48W a 398W e flusso luminoso dell’apparecchio da 3421lm a 29327lm, con dimmerazione DALI/PUSH DIM di serie su tutte le versioni (tranne L081_ _.080.0108). Possibilità di avere LED 4000K su richiesta. Anello rifinito con vernice poliacrilica color bianco, nero o decorata a mano con foglia oro. Possibilità di personalizzare i colori. Sospensione tramite 3 cavi in acciaio (6 nella versione 3000). Spedizione del prodotto in un pezzo unico; la versione 3000 viene spedita in due semicerchi. Ideale per ambienti residenziali, grandi composizioni per uffici, strutture ricettive e spazi pubblici. | Apparecchio di illuminazione per installazione a sospensione in ambienti interni, con emissione diretta. Struttura in lamiera decapata con verniciatura poliacrilica. Piastre di dissipazione in alluminio. Fasce di copertura in alluminio e lamiera decapata con verniciatura poliacrilica in colore bianco opaco, nero, bronzo oppure con rivestimento in foglia oro. Schermo diffusore in policarbonato sagomato con finitura opalina. Kit di sospensione con dispositivi di regolazione rapida e funi in acciaio di lunghezza 2m (78,7"). Cavo di alimentazione in PVC trasparente di lunghezza 2,5m (98,4"). Rosone di alimentazione con staffa di fissaggio a soffitto in lamiera zincata e involucro in lamiera decapata con verniciatura poliacrilica in colore bianco opaco, nero, bronzo oppure con rivestimento in foglia oro. | LED | LED | 48W | ON-OFF
L08121.080.0102 | GOLDEN RING | GOLDEN RING SOSPENSIONE FOGLIA ORO BIEMISSIONE | INDOOR | SOSPENSIONE | SOSPENSIONE | 8056732856073 | INTERIOR | 1626 | 21 | foglia oro | DESIGN | Anello a sospensione in alluminio piegato con schermo superiore e inferiore in policarbonato opale ad alta trasmittanza. Emissione di luce diretta e indiretta (solo diretta nella versione L081_ _.080.0108) tramite modulo LED. Potenza apparecchio da 48W a 398W e flusso luminoso dell’apparecchio da 3421lm a 29327lm, con dimmerazione DALI/PUSH DIM di serie su tutte le versioni (tranne L081_ _.080.0108). Possibilità di avere LED 4000K su richiesta. Anello rifinito con vernice poliacrilica color bianco, nero o decorata a mano con foglia oro. Possibilità di personalizzare i colori. Sospensione tramite 3 cavi in acciaio (6 nella versione 3000). Spedizione del prodotto in un pezzo unico; la versione 3000 viene spedita in due semicerchi. Ideale per ambienti residenziali, grandi composizioni per uffici, strutture ricettive e spazi pubblici. | Apparecchio di illuminazione per installazione a sospensione in ambienti interni, con emissione diretta e indiretta. Struttura in lamiera decapata con verniciatura poliacrilica. Piastre di dissipazione in alluminio. Fasce di copertura in alluminio e lamiera decapata con verniciatura poliacrilica in colore bianco opaco, nero, bronzo oppure con rivestimento in foglia oro. Schermi diffusori in policarbonato sagomato con finitura opalina. Kit di sospensione con dispositivi di regolazione rapida e funi in acciaio di lunghezza 2m (78,7"). Cavo di alimentazione in PVC trasparente di lunghezza 2,5m (98,4"). Rosone di alimentazione con staffa di fissaggio a soffitto in lamiera zincata e involucro in lamiera decapata con verniciatura poliacrilica in colore bianco opaco, nero, bronzo oppure con rivestimento in foglia oro. | LED | LED | 96W | dimmable (DALI/Push DIM)
L08101.120.0102 | GOLDEN RING | GOLDEN RING SOSPENSIONE BIANCO | INDOOR | SOSPENSIONE | SOSPENSIONE | 8056732855977 | INTERIOR | 2336 | 01 | bianco opaco | DESIGN | Anello a sospensione in alluminio piegato con schermo superiore e inferiore in policarbonato opale ad alta trasmittanza. Emissione di luce diretta e indiretta (solo diretta nella versione L081_ _.080.0108) tramite modulo LED. Potenza apparecchio da 48W a 398W e flusso luminoso dell’apparecchio da 3421lm a 29327lm, con dimmerazione DALI/PUSH DIM di serie su tutte le versioni (tranne L081_ _.080.0108). Possibilità di avere LED 4000K su richiesta. Anello rifinito con vernice poliacrilica color bianco, nero o decorata a mano con foglia oro. Possibilità di personalizzare i colori. Sospensione tramite 3 cavi in acciaio (6 nella versione 3000). Spedizione del prodotto in un pezzo unico; la versione 3000 viene spedita in due semicerchi. Ideale per ambienti residenziali, grandi composizioni per uffici, strutture ricettive e spazi pubblici. | Apparecchio di illuminazione per installazione a sospensione in ambienti interni, con emissione diretta e indiretta. Struttura in lamiera decapata con verniciatura poliacrilica. Piastre di dissipazione in alluminio. Fasce di copertura in alluminio e lamiera decapata con verniciatura poliacrilica in colore bianco opaco, nero, bronzo oppure con rivestimento in foglia oro. Schermi diffusori in policarbonato sagomato con finitura opalina. Kit di sospensione con dispositivi di regolazione rapida e funi in acciaio di lunghezza 5m (196,9"). Cavo di alimentazione in PVC trasparente di lunghezza 5m (196,9"). Rosone di alimentazione con staffa di fissaggio a soffitto in lamiera zincata e involucro in lamiera decapata con verniciatura poliacrilica in colore bianco opaco, nero, bronzo oppure con rivestimento in foglia oro. | LED | LED | 160W | dimmable (DALI/Push DIM)
L08102.120.0102 | GOLDEN RING | GOLDEN RING SOSPENSIONE NERO | INDOOR | SOSPENSIONE | SOSPENSIONE | 8056732858831 | INTERIOR | 2336 | 02 | nero | DESIGN | Anello a sospensione in alluminio piegato con schermo superiore e inferiore in policarbonato opale ad alta trasmittanza. Emissione di luce diretta e indiretta (solo diretta nella versione L081_ _.080.0108) tramite modulo LED. Potenza apparecchio da 48W a 398W e flusso luminoso dell’apparecchio da 3421lm a 29327lm, con dimmerazione DALI/PUSH DIM di serie su tutte le versioni (tranne L081_ _.080.0108). Possibilità di avere LED 4000K su richiesta. Anello rifinito con vernice poliacrilica color bianco, nero o decorata a mano con foglia oro. Possibilità di personalizzare i colori. Sospensione tramite 3 cavi in acciaio (6 nella versione 3000). Spedizione del prodotto in un pezzo unico; la versione 3000 viene spedita in due semicerchi. Ideale per ambienti residenziali, grandi composizioni per uffici, strutture ricettive e spazi pubblici. | Apparecchio di illuminazione per installazione a sospensione in ambienti interni, con emissione diretta e indiretta. Struttura in lamiera decapata con verniciatura poliacrilica. Piastre di dissipazione in alluminio. Fasce di copertura in alluminio e lamiera decapata con verniciatura poliacrilica in colore bianco opaco, nero, bronzo oppure con rivestimento in foglia oro. Schermi diffusori in policarbonato sagomato con finitura opalina. Kit di sospensione con dispositivi di regolazione rapida e funi in acciaio di lunghezza 5m (196,9"). Cavo di alimentazione in PVC trasparente di lunghezza 5m (196,9"). Rosone di alimentazione con staffa di fissaggio a soffitto in lamiera zincata e involucro in lamiera decapata con verniciatura poliacrilica in colore bianco opaco, nero, bronzo oppure con rivestimento in foglia oro. | LED | LED | 160W | dimmable (DALI/Push DIM)
L08121.120.0102 | GOLDEN RING | GOLDEN RING SOSPENSIONE FOGLIA ORO | INDOOR | SOSPENSIONE | SOSPENSIONE | 8056732856042 | INTERIOR | 2988 | 21 | foglia oro | DESIGN | Anello a sospensione in alluminio piegato con schermo superiore e inferiore in policarbonato opale ad alta trasmittanza. Emissione di luce diretta e indiretta (solo diretta nella versione L081_ _.080.0108) tramite modulo LED. Potenza apparecchio da 48W a 398W e flusso luminoso dell’apparecchio da 3421lm a 29327lm, con dimmerazione DALI/PUSH DIM di serie su tutte le versioni (tranne L081_ _.080.0108). Possibilità di avere LED 4000K su richiesta. Anello rifinito con vernice poliacrilica color bianco, nero o decorata a mano con foglia oro. Possibilità di personalizzare i colori. Sospensione tramite 3 cavi in acciaio (6 nella versione 3000). Spedizione del prodotto in un pezzo unico; la versione 3000 viene spedita in due semicerchi. Ideale per ambienti residenziali, grandi composizioni per uffici, strutture ricettive e spazi pubblici. | Apparecchio di illuminazione per installazione a sospensione in ambienti interni, con emissione diretta e indiretta. Struttura in lamiera decapata con verniciatura poliacrilica. Piastre di dissipazione in alluminio. Fasce di copertura in alluminio e lamiera decapata con verniciatura poliacrilica in colore bianco opaco, nero, bronzo oppure con rivestimento in foglia oro. Schermi diffusori in policarbonato sagomato con finitura opalina. Kit di sospensione con dispositivi di regolazione rapida e funi in acciaio di lunghezza 5m (196,9"). Cavo di alimentazione in PVC trasparente di lunghezza 5m (196,9"). Rosone di alimentazione con staffa di fissaggio a soffitto in lamiera zincata e involucro in lamiera decapata con verniciatura poliacrilica in colore bianco opaco, nero, bronzo oppure con rivestimento in foglia oro. | LED | LED | 160W | dimmable (DALI/Push DIM)
L08101.180.0102 | GOLDEN RING | GOLDEN RING SOSPENSIONE BIANCO | INDOOR | SOSPENSIONE | SOSPENSIONE | 8056732856028 | INTERIOR | 4586 | 01 | bianco opaco | DESIGN | Anello a sospensione in alluminio piegato con schermo superiore e inferiore in policarbonato opale ad alta trasmittanza. Emissione di luce diretta e indiretta (solo diretta nella versione L081_ _.080.0108) tramite modulo LED. Potenza apparecchio da 48W a 398W e flusso luminoso dell’apparecchio da 3421lm a 29327lm, con dimmerazione DALI/PUSH DIM di serie su tutte le versioni (tranne L081_ _.080.0108). Possibilità di avere LED 4000K su richiesta. Anello rifinito con vernice poliacrilica color bianco, nero o decorata a mano con foglia oro. Possibilità di personalizzare i colori. Sospensione tramite 3 cavi in acciaio (6 nella versione 3000). Spedizione del prodotto in un pezzo unico; la versione 3000 viene spedita in due semicerchi. Ideale per ambienti residenziali, grandi composizioni per uffici, strutture ricettive e spazi pubblici. | Apparecchio di illuminazione per installazione a sospensione in ambienti interni, con emissione diretta e indiretta. Struttura in lamiera decapata con verniciatura poliacrilica. Piastre di dissipazione in alluminio. Fasce di copertura in alluminio e lamiera decapata con verniciatura poliacrilica in colore bianco opaco, nero, bronzo oppure con rivestimento in foglia oro. Schermi diffusori in policarbonato sagomato con finitura opalina. Kit di sospensione con dispositivi di regolazione rapida e funi in acciaio di lunghezza 5m (196,9"). Cavo di alimentazione in PVC trasparente di lunghezza 5m (196,9"). Rosone di alimentazione con staffa di fissaggio a soffitto in lamiera zincata e involucro in lamiera decapata con verniciatura poliacrilica in colore bianco opaco, nero, bronzo oppure con rivestimento in foglia oro. | LED | LED | 238W | dimmable (DALI/Push DIM)
L08102.180.0102 | GOLDEN RING | GOLDEN RING SOSPENSIONE NERO | INDOOR | SOSPENSIONE | SOSPENSIONE | 8056732858848 | INTERIOR | 4586 | 02 | nero | DESIGN | Anello a sospensione in alluminio piegato con schermo superiore e inferiore in policarbonato opale ad alta trasmittanza. Emissione di luce diretta e indiretta (solo diretta nella versione L081_ _.080.0108) tramite modulo LED. Potenza apparecchio da 48W a 398W e flusso luminoso dell’apparecchio da 3421lm a 29327lm, con dimmerazione DALI/PUSH DIM di serie su tutte le versioni (tranne L081_ _.080.0108). Possibilità di avere LED 4000K su richiesta. Anello rifinito con vernice poliacrilica color bianco, nero o decorata a mano con foglia oro. Possibilità di personalizzare i colori. Sospensione tramite 3 cavi in acciaio (6 nella versione 3000). Spedizione del prodotto in un pezzo unico; la versione 3000 viene spedita in due semicerchi. Ideale per ambienti residenziali, grandi composizioni per uffici, strutture ricettive e spazi pubblici. | Apparecchio di illuminazione per installazione a sospensione in ambienti interni, con emissione diretta e indiretta. Struttura in lamiera decapata con verniciatura poliacrilica. Piastre di dissipazione in alluminio. Fasce di copertura in alluminio e lamiera decapata con verniciatura poliacrilica in colore bianco opaco, nero, bronzo oppure con rivestimento in foglia oro. Schermi diffusori in policarbonato sagomato con finitura opalina. Kit di sospensione con dispositivi di regolazione rapida e funi in acciaio di lunghezza 5m (196,9"). Cavo di alimentazione in PVC trasparente di lunghezza 5m (196,9"). Rosone di alimentazione con staffa di fissaggio a soffitto in lamiera zincata e involucro in lamiera decapata con verniciatura poliacrilica in colore bianco opaco, nero, bronzo oppure con rivestimento in foglia oro. | LED | LED | 238W | dimmable (DALI/Push DIM)
L08121.180.0102 | GOLDEN RING | GOLDEN RING SOSPENSIONE FOGLIA ORO | INDOOR | SOSPENSIONE | SOSPENSIONE | 8056732856066 | INTERIOR | 5830 | 21 | foglia oro | DESIGN | Anello a sospensione in alluminio piegato con schermo superiore e inferiore in policarbonato opale ad alta trasmittanza. Emissione di luce diretta e indiretta (solo diretta nella versione L081_ _.080.0108) tramite modulo LED. Potenza apparecchio da 48W a 398W e flusso luminoso dell’apparecchio da 3421lm a 29327lm, con dimmerazione DALI/PUSH DIM di serie su tutte le versioni (tranne L081_ _.080.0108). Possibilità di avere LED 4000K su richiesta. Anello rifinito con vernice poliacrilica color bianco, nero o decorata a mano con foglia oro. Possibilità di personalizzare i colori. Sospensione tramite 3 cavi in acciaio (6 nella versione 3000). Spedizione del prodotto in un pezzo unico; la versione 3000 viene spedita in due semicerchi. Ideale per ambienti residenziali, grandi composizioni per uffici, strutture ricettive e spazi pubblici. | Apparecchio di illuminazione per installazione a sospensione in ambienti interni, con emissione diretta e indiretta. Struttura in lamiera decapata con verniciatura poliacrilica. Piastre di dissipazione in alluminio. Fasce di copertura in alluminio e lamiera decapata con verniciatura poliacrilica in colore bianco opaco, nero, bronzo oppure con rivestimento in foglia oro. Schermi diffusori in policarbonato sagomato con finitura opalina. Kit di sospensione con dispositivi di regolazione rapida e funi in acciaio di lunghezza 5m (196,9"). Cavo di alimentazione in PVC trasparente di lunghezza 5m (196,9"). Rosone di alimentazione con staffa di fissaggio a soffitto in lamiera zincata e involucro in lamiera decapata con verniciatura poliacrilica in colore bianco opaco, nero, bronzo oppure con rivestimento in foglia oro. | LED | LED | 238W | dimmable (DALI/Push DIM)
L08101.300.0102 | GOLDEN RING | GOLDEN RING SOSPENSIONE BIANCO | INDOOR | SOSPENSIONE | SOSPENSIONE | 8056732856240 | INTERIOR | 7533 | 01 | bianco opaco | DESIGN | Anello a sospensione in alluminio piegato con schermo superiore e inferiore in policarbonato opale ad alta trasmittanza. Emissione di luce diretta e indiretta (solo diretta nella versione L081_ _.080.0108) tramite modulo LED. Potenza apparecchio da 48W a 398W e flusso luminoso dell’apparecchio da 3421lm a 29327lm, con dimmerazione DALI/PUSH DIM di serie su tutte le versioni (tranne L081_ _.080.0108). Possibilità di avere LED 4000K su richiesta. Anello rifinito con vernice poliacrilica color bianco, nero o decorata a mano con foglia oro. Possibilità di personalizzare i colori. Sospensione tramite 3 cavi in acciaio (6 nella versione 3000). Spedizione del prodotto in un pezzo unico; la versione 3000 viene spedita in due semicerchi. Ideale per ambienti residenziali, grandi composizioni per uffici, strutture ricettive e spazi pubblici. | Apparecchio di illuminazione per installazione a sospensione in ambienti interni, con emissione diretta e indiretta. Struttura in lamiera decapata con verniciatura poliacrilica. Piastre di dissipazione in alluminio. Fasce di copertura in alluminio e lamiera decapata con verniciatura poliacrilica in colore bianco opaco, nero, bronzo oppure con rivestimento in foglia oro. Schermi diffusori in policarbonato sagomato con finitura opalina. Kit di sospensione con dispositivi di regolazione rapida e funi in acciaio di lunghezza 5m (196,9"). Cavo di alimentazione in PVC trasparente di lunghezza 5m (196,9"). Rosone di alimentazione con staffa di fissaggio a soffitto in lamiera zincata e involucro in lamiera decapata con verniciatura poliacrilica in colore bianco opaco, nero, bronzo oppure con rivestimento in foglia oro. | LED | LED | 398W | dimmable (DALI/Push DIM)
L08102.300.0102 | GOLDEN RING | GOLDEN RING SOSPENSIONE NERO | INDOOR | SOSPENSIONE | SOSPENSIONE | 8056732858855 | INTERIOR | 7533 | 02 | nero | DESIGN | Anello a sospensione in alluminio piegato con schermo superiore e inferiore in policarbonato opale ad alta trasmittanza. Emissione di luce diretta e indiretta (solo diretta nella versione L081_ _.080.0108) tramite modulo LED. Potenza apparecchio da 48W a 398W e flusso luminoso dell’apparecchio da 3421lm a 29327lm, con dimmerazione DALI/PUSH DIM di serie su tutte le versioni (tranne L081_ _.080.0108). Possibilità di avere LED 4000K su richiesta. Anello rifinito con vernice poliacrilica color bianco, nero o decorata a mano con foglia oro. Possibilità di personalizzare i colori. Sospensione tramite 3 cavi in acciaio (6 nella versione 3000). Spedizione del prodotto in un pezzo unico; la versione 3000 viene spedita in due semicerchi. Ideale per ambienti residenziali, grandi composizioni per uffici, strutture ricettive e spazi pubblici. | Apparecchio di illuminazione per installazione a sospensione in ambienti interni, con emissione diretta e indiretta. Struttura in lamiera decapata con verniciatura poliacrilica. Piastre di dissipazione in alluminio. Fasce di copertura in alluminio e lamiera decapata con verniciatura poliacrilica in colore bianco opaco, nero, bronzo oppure con rivestimento in foglia oro. Schermi diffusori in policarbonato sagomato con finitura opalina. Kit di sospensione con dispositivi di regolazione rapida e funi in acciaio di lunghezza 5m (196,9"). Cavo di alimentazione in PVC trasparente di lunghezza 5m (196,9"). Rosone di alimentazione con staffa di fissaggio a soffitto in lamiera zincata e involucro in lamiera decapata con verniciatura poliacrilica in colore bianco opaco, nero, bronzo oppure con rivestimento in foglia oro. | LED | LED | 398W | dimmable (DALI/Push DIM)
L08121.300.0102 | GOLDEN RING | GOLDEN RING SOSPENSIONE FOGLIA ORO | INDOOR | SOSPENSIONE | SOSPENSIONE | 8056732856257 | INTERIOR | 9266 | 21 | foglia oro | DESIGN | Anello a sospensione in alluminio piegato con schermo superiore e inferiore in policarbonato opale ad alta trasmittanza. Emissione di luce diretta e indiretta (solo diretta nella versione L081_ _.080.0108) tramite modulo LED. Potenza apparecchio da 48W a 398W e flusso luminoso dell’apparecchio da 3421lm a 29327lm, con dimmerazione DALI/PUSH DIM di serie su tutte le versioni (tranne L081_ _.080.0108). Possibilità di avere LED 4000K su richiesta. Anello rifinito con vernice poliacrilica color bianco, nero o decorata a mano con foglia oro. Possibilità di personalizzare i colori. Sospensione tramite 3 cavi in acciaio (6 nella versione 3000). Spedizione del prodotto in un pezzo unico; la versione 3000 viene spedita in due semicerchi. Ideale per ambienti residenziali, grandi composizioni per uffici, strutture ricettive e spazi pubblici. | Apparecchio di illuminazione per installazione a sospensione in ambienti interni, con emissione diretta e indiretta. Struttura in lamiera decapata con verniciatura poliacrilica. Piastre di dissipazione in alluminio. Fasce di copertura in alluminio e lamiera decapata con verniciatura poliacrilica in colore bianco opaco, nero, bronzo oppure con rivestimento in foglia oro. Schermi diffusori in policarbonato sagomato con finitura opalina. Kit di sospensione con dispositivi di regolazione rapida e funi in acciaio di lunghezza 5m (196,9"). Cavo di alimentazione in PVC trasparente di lunghezza 5m (196,9"). Rosone di alimentazione con staffa di fissaggio a soffitto in lamiera zincata e involucro in lamiera decapata con verniciatura poliacrilica in colore bianco opaco, nero, bronzo oppure con rivestimento in foglia oro. | LED | LED | 398W | dimmable (DALI/Push DIM)
L09301.060.0102 | GONG | GONG SOSPENSIONE BIANCO | INDOOR | SOSPENSIONE | SOSPENSIONE | 8050847801461 | INTERIOR | 780 | 01 | bianco opaco | DESIGN | Una lampada dalla forte identità, Gong caratterizza lo spazio in cui si inserisce ed attrae oltre che per le importanti dimensioni, soprattutto per la bellezza insita nella semplicità della sua forma. Un disco puro che accenna alla tridimensionalità grazie all’attento lavoro di tornitura a cui viene sottoposto. Una sospensione con emissione di luce indiretta e tecnologia LED DALI/PUSH DIMMING integrata. Declinabile in bianco, nero e foglia oro, Gong è un viaggio nel tempo, può proiettare nel futuro o riportare alla memoria tutto il calore di un’antica lavorazione a mano che continuiamo a tramandare da generazioni. | Apparecchio di illuminazione per installazione a sospensione in ambienti interni, con emissione indiretta. Struttura in alluminio e lamiera decapata con verniciatura poliacrilica. Riflettore in alluminio tornito con verniciatura poliacrilica in colore bianco opaco, nero o con rivestimento in foglia oro. Schermo diffusore in policarbonato stampato con finitura opalina. Funi di sospensione in acciaio di lunghezza 2m (78,7"). Cavo di alimentazione in PVC trasparente di lunghezza 2,2m (86,6"). Rosone di alimentazione con involucro in lamiera decapata con verniciatura poliacrilica in colore bianco opaco, nero o con rivestimento in foglia oro. | LED | LED | 43W | dimmable (DALI/Push DIM)
L09302.060.0102 | GONG | GONG SOSPENSIONE NERO | INDOOR | SOSPENSIONE | SOSPENSIONE | 8050847801522 | INTERIOR | 780 | 02 | nero | DESIGN | Una lampada dalla forte identità, Gong caratterizza lo spazio in cui si inserisce ed attrae oltre che per le importanti dimensioni, soprattutto per la bellezza insita nella semplicità della sua forma. Un disco puro che accenna alla tridimensionalità grazie all’attento lavoro di tornitura a cui viene sottoposto. Una sospensione con emissione di luce indiretta e tecnologia LED DALI/PUSH DIMMING integrata. Declinabile in bianco, nero e foglia oro, Gong è un viaggio nel tempo, può proiettare nel futuro o riportare alla memoria tutto il calore di un’antica lavorazione a mano che continuiamo a tramandare da generazioni. | Apparecchio di illuminazione per installazione a sospensione in ambienti interni, con emissione indiretta. Struttura in alluminio e lamiera decapata con verniciatura poliacrilica. Riflettore in alluminio tornito con verniciatura poliacrilica in colore bianco opaco, nero o con rivestimento in foglia oro. Schermo diffusore in policarbonato stampato con finitura opalina. Funi di sospensione in acciaio di lunghezza 2m (78,7"). Cavo di alimentazione in PVC trasparente di lunghezza 2,2m (86,6"). Rosone di alimentazione con involucro in lamiera decapata con verniciatura poliacrilica in colore bianco opaco, nero o con rivestimento in foglia oro. | LED | LED | 43W | dimmable (DALI/Push DIM)
L09321.060.0102 | GONG | GONG SOSPENSIONE FOGLIA ORO | INDOOR | SOSPENSIONE | SOSPENSIONE | 8050847801539 | INTERIOR | 1000 | 21 | foglia oro | DESIGN | Una lampada dalla forte identità, Gong caratterizza lo spazio in cui si inserisce ed attrae oltre che per le importanti dimensioni, soprattutto per la bellezza insita nella semplicità della sua forma. Un disco puro che accenna alla tridimensionalità grazie all’attento lavoro di tornitura a cui viene sottoposto. Una sospensione con emissione di luce indiretta e tecnologia LED DALI/PUSH DIMMING integrata. Declinabile in bianco, nero e foglia oro, Gong è un viaggio nel tempo, può proiettare nel futuro o riportare alla memoria tutto il calore di un’antica lavorazione a mano che continuiamo a tramandare da generazioni. | Apparecchio di illuminazione per installazione a sospensione in ambienti interni, con emissione indiretta. Struttura in alluminio e lamiera decapata con verniciatura poliacrilica. Riflettore in alluminio tornito con verniciatura poliacrilica in colore bianco opaco, nero o con rivestimento in foglia oro. Schermo diffusore in policarbonato stampato con finitura opalina. Funi di sospensione in acciaio di lunghezza 2m (78,7"). Cavo di alimentazione in PVC trasparente di lunghezza 2,2m (86,6"). Rosone di alimentazione con involucro in lamiera decapata con verniciatura poliacrilica in colore bianco opaco, nero o con rivestimento in foglia oro. | LED | LED | 43W | dimmable (DALI/Push DIM)
L09301.100.0102 | GONG | GONG SOSPENSIONE BIANCO | INDOOR | SOSPENSIONE | SOSPENSIONE | 8050847801546 | INTERIOR | 1320 | 01 | bianco opaco | DESIGN | Una lampada dalla forte identità, Gong caratterizza lo spazio in cui si inserisce ed attrae oltre che per le importanti dimensioni, soprattutto per la bellezza insita nella semplicità della sua forma. Un disco puro che accenna alla tridimensionalità grazie all’attento lavoro di tornitura a cui viene sottoposto. Una sospensione con emissione di luce indiretta e tecnologia LED DALI/PUSH DIMMING integrata. Declinabile in bianco, nero e foglia oro, Gong è un viaggio nel tempo, può proiettare nel futuro o riportare alla memoria tutto il calore di un’antica lavorazione a mano che continuiamo a tramandare da generazioni. | Apparecchio di illuminazione per installazione a sospensione in ambienti interni, con emissione indiretta. Struttura in alluminio e lamiera decapata con verniciatura poliacrilica. Riflettore in alluminio tornito con verniciatura poliacrilica in colore bianco opaco, nero o con rivestimento in foglia oro. Schermo diffusore in policarbonato stampato con finitura opalina. Funi di sospensione in acciaio di lunghezza 2m (78,7"). Cavo di alimentazione in PVC trasparente di lunghezza 2,2m (86,6"). Rosone di alimentazione con involucro in lamiera decapata con verniciatura poliacrilica in colore bianco opaco, nero o con rivestimento in foglia oro. | LED | LED | 85W | dimmable (DALI/Push DIM)
L09302.100.0102 | GONG | GONG SOSPENSIONE NERO | INDOOR | SOSPENSIONE | SOSPENSIONE | 8050847801553 | INTERIOR | 1320 | 02 | nero | DESIGN | Una lampada dalla forte identità, Gong caratterizza lo spazio in cui si inserisce ed attrae oltre che per le importanti dimensioni, soprattutto per la bellezza insita nella semplicità della sua forma. Un disco puro che accenna alla tridimensionalità grazie all’attento lavoro di tornitura a cui viene sottoposto. Una sospensione con emissione di luce indiretta e tecnologia LED DALI/PUSH DIMMING integrata. Declinabile in bianco, nero e foglia oro, Gong è un viaggio nel tempo, può proiettare nel futuro o riportare alla memoria tutto il calore di un’antica lavorazione a mano che continuiamo a tramandare da generazioni. | Apparecchio di illuminazione per installazione a sospensione in ambienti interni, con emissione indiretta. Struttura in alluminio e lamiera decapata con verniciatura poliacrilica. Riflettore in alluminio tornito con verniciatura poliacrilica in colore bianco opaco, nero o con rivestimento in foglia oro. Schermo diffusore in policarbonato stampato con finitura opalina. Funi di sospensione in acciaio di lunghezza 2m (78,7"). Cavo di alimentazione in PVC trasparente di lunghezza 2,2m (86,6"). Rosone di alimentazione con involucro in lamiera decapata con verniciatura poliacrilica in colore bianco opaco, nero o con rivestimento in foglia oro. | LED | LED | 85W | dimmable (DALI/Push DIM)
L09321.100.0102 | GONG | GONG SOSPENSIONE FOGLIA ORO | INDOOR | SOSPENSIONE | SOSPENSIONE | 8050847801560 | INTERIOR | 1680 | 21 | foglia oro | DESIGN | Una lampada dalla forte identità, Gong caratterizza lo spazio in cui si inserisce ed attrae oltre che per le importanti dimensioni, soprattutto per la bellezza insita nella semplicità della sua forma. Un disco puro che accenna alla tridimensionalità grazie all’attento lavoro di tornitura a cui viene sottoposto. Una sospensione con emissione di luce indiretta e tecnologia LED DALI/PUSH DIMMING integrata. Declinabile in bianco, nero e foglia oro, Gong è un viaggio nel tempo, può proiettare nel futuro o riportare alla memoria tutto il calore di un’antica lavorazione a mano che continuiamo a tramandare da generazioni. | Apparecchio di illuminazione per installazione a sospensione in ambienti interni, con emissione indiretta. Struttura in alluminio e lamiera decapata con verniciatura poliacrilica. Riflettore in alluminio tornito con verniciatura poliacrilica in colore bianco opaco, nero o con rivestimento in foglia oro. Schermo diffusore in policarbonato stampato con finitura opalina. Funi di sospensione in acciaio di lunghezza 2m (78,7"). Cavo di alimentazione in PVC trasparente di lunghezza 2,2m (86,6"). Rosone di alimentazione con involucro in lamiera decapata con verniciatura poliacrilica in colore bianco opaco, nero o con rivestimento in foglia oro. | LED | LED | 85W | dimmable (DALI/Push DIM)
P07701.000.0101 | JACKIE | JACKIE SPOT SOFFITTO BIANCO | INDOOR | PARETE | SOFFITTO/PARETE | 8056732856424 | INTERIOR | 186 | 01 | bianco opaco | DESIGN | Lampada da tavolo, terra o parete/soffitto costituita da estruso in alluminio per la struttura e pressofusione di alluminio per la testa e lo snodo. Diffusore in policarbonato con perimetro luminescente e doppia serigrafia appositamente studiata per ottimizzare il fascio luminoso e ridurre l’abbagliamento. Fascio luminoso orientabile ottenuto da 1 modulo LED composto da 18 diodi. Potenza apparecchio da 8.5W (702lm) fino a 10W (526lm). Luce dimmerabile con CRI=90 per tutte le versioni (tranne versione P/B) con tecnologia STEP DIM a 5 regolazioni di intensità luminosa e luce di cortesia. Struttura rifinita con vernice poliacrilica in bianco, rosso, nero, spazzolato e verniciato colore titanio, spazzolato e verniciato colore oro satinato. Testa rotante su 2 assi grazie a un doppio snodo. Miniaturizzazione del giunto a snodo con possibilità di regolarne la tenuta. Disponibili accessori nella versione C: morsetto, perno e braccio parete. Ideale per uffici, scrivanie, studi, zone notte. | Apparecchio di illuminazione per installazione a soffitto o parete in ambienti interni, con fascio orientabile. Staffa di fissaggio a soffitto/parete in lamiera decapata con verniciatura poliacrilica. Basetta in alluminio pressofuso con verniciatura poliacrilica. Struttura in alluminio pressofuso con verniciatura poliacrilica in colore bianco opaco, nero, rosso o titanio. Testa orientabile su due assi, in alluminio pressofuso con verniciatura poliacrilica. Schermo diffusore in materiale acrilico con doppia serigrafia. | LED | LED | 9W | ON-OFF
P07702.000.0101 | JACKIE | JACKIE SPOT SOFFITTO NERO | INDOOR | PARETE | SOFFITTO/PARETE | 8056732856431 | INTERIOR | 186 | 02 | nero | DESIGN | Lampada da tavolo, terra o parete/soffitto costituita da estruso in alluminio per la struttura e pressofusione di alluminio per la testa e lo snodo. Diffusore in policarbonato con perimetro luminescente e doppia serigrafia appositamente studiata per ottimizzare il fascio luminoso e ridurre l’abbagliamento. Fascio luminoso orientabile ottenuto da 1 modulo LED composto da 18 diodi. Potenza apparecchio da 8.5W (702lm) fino a 10W (526lm). Luce dimmerabile con CRI=90 per tutte le versioni (tranne versione P/B) con tecnologia STEP DIM a 5 regolazioni di intensità luminosa e luce di cortesia. Struttura rifinita con vernice poliacrilica in bianco, rosso, nero, spazzolato e verniciato colore titanio, spazzolato e verniciato colore oro satinato. Testa rotante su 2 assi grazie a un doppio snodo. Miniaturizzazione del giunto a snodo con possibilità di regolarne la tenuta. Disponibili accessori nella versione C: morsetto, perno e braccio parete. Ideale per uffici, scrivanie, studi, zone notte. | Apparecchio di illuminazione per installazione a soffitto o parete in ambienti interni, con fascio orientabile. Staffa di fissaggio a soffitto/parete in lamiera decapata con verniciatura poliacrilica. Basetta in alluminio pressofuso con verniciatura poliacrilica. Struttura in alluminio pressofuso con verniciatura poliacrilica in colore bianco opaco, nero, rosso o titanio. Testa orientabile su due assi, in alluminio pressofuso con verniciatura poliacrilica. Schermo diffusore in materiale acrilico con doppia serigrafia. | LED | LED | 9W | ON-OFF
P07703.000.0101 | JACKIE | JACKIE SPOT SOFFITTO ROSSO | INDOOR | PARETE | SOFFITTO/PARETE | 8056732856455 | INTERIOR | 202 | 03 | rosso | DESIGN | Lampada da tavolo, terra o parete/soffitto costituita da estruso in alluminio per la struttura e pressofusione di alluminio per la testa e lo snodo. Diffusore in policarbonato con perimetro luminescente e doppia serigrafia appositamente studiata per ottimizzare il fascio luminoso e ridurre l’abbagliamento. Fascio luminoso orientabile ottenuto da 1 modulo LED composto da 18 diodi. Potenza apparecchio da 8.5W (702lm) fino a 10W (526lm). Luce dimmerabile con CRI=90 per tutte le versioni (tranne versione P/B) con tecnologia STEP DIM a 5 regolazioni di intensità luminosa e luce di cortesia. Struttura rifinita con vernice poliacrilica in bianco, rosso, nero, spazzolato e verniciato colore titanio, spazzolato e verniciato colore oro satinato. Testa rotante su 2 assi grazie a un doppio snodo. Miniaturizzazione del giunto a snodo con possibilità di regolarne la tenuta. Disponibili accessori nella versione C: morsetto, perno e braccio parete. Ideale per uffici, scrivanie, studi, zone notte. | Apparecchio di illuminazione per installazione a soffitto o parete in ambienti interni, con fascio orientabile. Staffa di fissaggio a soffitto/parete in lamiera decapata con verniciatura poliacrilica. Basetta in alluminio pressofuso con verniciatura poliacrilica. Struttura in alluminio pressofuso con verniciatura poliacrilica in colore bianco opaco, nero, rosso o titanio. Testa orientabile su due assi, in alluminio pressofuso con verniciatura poliacrilica. Schermo diffusore in materiale acrilico con doppia serigrafia. | LED | LED | 9W | ON-OFF
XG2038-ANG 60/120 ECO | NOLITA | 2038 ANG 60/120 LED+DRIVER+SCHERMO ECO | PROFILI | profili gr stat1 | INCASSO | 8056732856165 | PROFILI | 284 | 01 | bianco opaco | ARCHITECTURAL | Sistema modulare LED, in alluminio estruso verniciato bianco disponibile in varie misure, da incasso a scomparsa totale (trimless), per applicazioni in verticale o orizzontale per cartongesso/laterizio. Per una corretta e facile installazione nel cartongesso sono disponibili farfalle micro regolabili opzionali. Doppi schermi: il primo monouso per rasatura, stuccatura e verniciatura, il secondo definitivo in policarbonato o microprismato. Completo di driver e LED con flussi luminosi superiori ad una lampadina fluorescente HO T5. Su richiesta le versioni con emergenza integrata. Predisporre, se necessari, eventuali appendimenti. | Elemento di collegamento per quattro linee di profili componibili con angolo di giunzione piano di 60°/120°, per installazione incassata a soffitto o parete in ambienti interni, con emissione diretta. Struttura a scomparsa per l'incasso in cartongesso, in alluminio estruso con verniciatura a polvere in colore bianco RAL 9003. Molle per l'aggancio del riflettore in acciaio inossidabile. Riflettore in alluminio con verniciatura poliacrilica in colore bianco RAL 9003. Piastrine di giunzione in lamiera zincata. Fornito completo di moduli luminosi e alimentatore. Fornito completo di schermo monouso per rasatura, stuccatura e verniciatura della superficie di installazione. Schermo diffusore in policarbonato estruso con finitura opalina o microprismatico da ordinare separatamente. | LED | LED | 16W | ON-OFF
XGQ1211 LED DIM | INVISIBILI | INVISIBILI GESSO FISSO C/VETRO LED DIM | INCASSI | FARETTO | INVISIBILE | 8056732852129 | INVISIBILI | 285 | 42 | gesso | ARCHITECTURAL | Incasso in gesso fisso con vetro. | Apparecchio di illuminazione per installazione incassata a soffitto o parete in ambienti interni, con emissione indiretta. Struttura in gesso a scomparsa per l'incasso in muratura o cartongesso. Piastra di dissipazione in alluminio. Schermo diffusore in vetro piano acidato. Staffe di fissaggio in lamiera microforata. Cassaforma per l'incasso in muratura in lamiera zincata da ordinare separatamente. Dimensione del foro di incasso: 305x440mm (12x17,3") | LED | LED | 15W | dimmable (DALI/Push DIM)
B07701.000.0101 | JACKIE | JACKIE FARETTO BIANCO PER BINARIO | INDOOR | FARETTO | BINARIO ELETTRIFICATO | 8056732857971 | INTERIOR | 208 | 01 | bianco opaco | DESIGN | Faretto in pressofusione di alluminio per binario elettrificato. Diffusore in policarbonato con perimetro luminescente e doppia serigrafia studiata per ottimizzare il fascio luminoso e ridurre l’abbagliamento. Fascio luminoso orientabile generato da 1 modulo LED composto da 18 diodi. Potenza apparecchio 8,5W (702lm). Struttura rifinita con vernice poliacrilica in bianco, rosso o nero o spazzolato e verniciato colore titanio. Testa rotante su 2 assi grazie a un doppio snodo anche per luce indiretta. | Apparecchio di illuminazione per installazione su binario elettrificato in ambienti interni, con fascio orientabile. Staffa di fissaggio in lamiera decapata con verniciatura poliacrilica. Struttura in alluminio pressofuso con verniciatura poliacrilica in colore bianco opaco, nero, rosso o titanio. Testa orientabile su due assi, in alluminio pressofuso con verniciatura poliacrilica. Schermo diffusore in materiale acrilico con doppia serigrafia. Fornito completo di adattatore elettrico e meccanico per installazione su binari elettrificati trifase. | LED | LED | 9W | ON-OFF
XG2038-240TRACK | NOLITA | 2038 ESTRUSO mm2391 SCHERMO | PROFILI | profili gr stat1 | INCASSO | 8056732853799 | PROFILI | 286 | 01 | bianco opaco | ARCHITECTURAL | Sistema modulare LED, in alluminio estruso verniciato bianco disponibile in varie misure, da incasso a scomparsa totale (trimless), per applicazioni in verticale o orizzontale per cartongesso/laterizio. Per una corretta e facile installazione nel cartongesso sono disponibili farfalle micro regolabili opzionali. Doppi schermi: il primo monouso per rasatura, stuccatura e verniciatura, il secondo definitivo in policarbonato o microprismato. Completo di driver e LED con flussi luminosi superiori ad una lampadina fluorescente HO T5. Su richiesta le versioni con emergenza integrata. Predisporre, se necessari, eventuali appendimenti. | Profilo componibile per installazione incassata a soffitto o parete in ambienti interni, con emissione diretta. Struttura a scomparsa per l'incasso in cartongesso, in alluminio estruso con verniciatura a polvere in colore bianco RAL 9003. Molle per l'aggancio del riflettore in acciaio inossidabile. Riflettore in alluminio con verniciatura poliacrilica in colore bianco RAL 9003. Fornito completo di schermo monouso per rasatura, stuccatura e verniciatura della superficie di installazione. Moduli luminosi e alimentatore da ordinare separatamente. Schermo diffusore in policarbonato estruso con finitura opalina o microprismatico da ordinare separatamente. Accessori di fissaggio, giunzione e chiusura da ordinare separatamente. Dimensione del foro di incasso: 2387x75mm (94x3") | LED | LED | max 46W/m |  | Fornito completo di schermo monouso + schermo diffusore
XG2039-240TRACK | NOLITA | 2039 ESTRUSO mm2391 SCHERMO | PROFILI | profili gr stat1 | INCASSO | 8056732853843 | PROFILI | 286 | 01 | bianco opaco | ARCHITECTURAL | Sistema modulare LED, in alluminio estruso verniciato bianco disponibile in varie misure, da incasso con bordo (trim), per applicazioni in verticale o orizzontale per cartongesso/laterizio. Per una corretta e facile installazione nel cartongesso sono disponibili farfalle regolabili opzionali. Diffusori in policarbonato o microprismato. Completa di driver e LED con flussi luminosi superiori ad una lampadina fluorescente HO T5. Su richiesta le versioni con emergenza integrata. Predisporre, se necessari, eventuali appendimenti. | Profilo componibile per installazione incassata a soffitto o parete in ambienti interni, con emissione diretta. Struttura per l'incasso in cartongesso, in alluminio estruso con verniciatura a polvere in colore bianco RAL 9003. Molle per l'aggancio del riflettore in acciaio inossidabile. Riflettore in alluminio con verniciatura poliacrilica in colore bianco RAL 9003. Moduli luminosi e alimentatore da ordinare separatamente. Schermo diffusore in policarbonato estruso con finitura opalina o microprismatico da ordinare separatamente. Accessori di fissaggio, giunzione e chiusura da ordinare separatamente. Dimensione del foro di incasso: 2387x75mm (94x3") | LED | LED | max 46W/m |  | Fornito completo di schermo diffusore
B07702.000.0101 | JACKIE | JACKIE FARETTO NERO PER BINARIO | INDOOR | FARETTO | BINARIO ELETTRIFICATO | 8056732857988 | INTERIOR | 208 | 02 | nero | DESIGN | Faretto in pressofusione di alluminio per binario elettrificato. Diffusore in policarbonato con perimetro luminescente e doppia serigrafia studiata per ottimizzare il fascio luminoso e ridurre l’abbagliamento. Fascio luminoso orientabile generato da 1 modulo LED composto da 18 diodi. Potenza apparecchio 8,5W (702lm). Struttura rifinita con vernice poliacrilica in bianco, rosso o nero o spazzolato e verniciato colore titanio. Testa rotante su 2 assi grazie a un doppio snodo anche per luce indiretta. | Apparecchio di illuminazione per installazione su binario elettrificato in ambienti interni, con fascio orientabile. Staffa di fissaggio in lamiera decapata con verniciatura poliacrilica. Struttura in alluminio pressofuso con verniciatura poliacrilica in colore bianco opaco, nero, rosso o titanio. Testa orientabile su due assi, in alluminio pressofuso con verniciatura poliacrilica. Schermo diffusore in materiale acrilico con doppia serigrafia. Fornito completo di adattatore elettrico e meccanico per installazione su binari elettrificati trifase. | LED | LED | 9W | ON-OFF
XG2038-60 DALI | NOLITA | 2038 ESTRUSO mm591 LED+DRIVER DALI/Push dim+SCHERMO | PROFILI | profili gr stat1 | INCASSO | 8056732852204 | PROFILI | 287 | 01 | bianco opaco | ARCHITECTURAL | Sistema modulare LED, in alluminio estruso verniciato bianco disponibile in varie misure, da incasso a scomparsa totale (trimless), per applicazioni in verticale o orizzontale per cartongesso/laterizio. Per una corretta e facile installazione nel cartongesso sono disponibili farfalle micro regolabili opzionali. Doppi schermi: il primo monouso per rasatura, stuccatura e verniciatura, il secondo definitivo in policarbonato o microprismato. Completo di driver e LED con flussi luminosi superiori ad una lampadina fluorescente HO T5. Su richiesta le versioni con emergenza integrata. Predisporre, se necessari, eventuali appendimenti. | Profilo componibile per installazione incassata a soffitto o parete in ambienti interni, con emissione diretta. Struttura a scomparsa per l'incasso in cartongesso, in alluminio estruso con verniciatura a polvere in colore bianco RAL 9003. Molle per l'aggancio del riflettore in acciaio inossidabile. Riflettore in alluminio con verniciatura poliacrilica in colore bianco RAL 9003. Fornito completo di moduli luminosi e alimentatore dimmerabile. Fornito completo di schermo monouso per rasatura, stuccatura e verniciatura della superficie di installazione. Schermo diffusore in policarbonato estruso con finitura opalina o microprismatico da ordinare separatamente. Accessori di fissaggio, giunzione e chiusura da ordinare separatamente. Dimensione del foro di incasso: 596x75mm (23,5x3") | LED | LED | 25W | dimmable (DALI/Push DIM)
XG2039-60 DALI | NOLITA | 2039 ESTRUSO mm591 LED+DRIVER DALI/Push dim | PROFILI | profili gr stat1 | INCASSO | 8056732853195 | PROFILI | 287 | 01 | bianco opaco | ARCHITECTURAL | Sistema modulare LED, in alluminio estruso verniciato bianco disponibile in varie misure, da incasso con bordo (trim), per applicazioni in verticale o orizzontale per cartongesso/laterizio. Per una corretta e facile installazione nel cartongesso sono disponibili farfalle regolabili opzionali. Diffusori in policarbonato o microprismato. Completa di driver e LED con flussi luminosi superiori ad una lampadina fluorescente HO T5. Su richiesta le versioni con emergenza integrata. Predisporre, se necessari, eventuali appendimenti. | Profilo componibile per installazione incassata a soffitto o parete in ambienti interni, con emissione diretta. Struttura per l'incasso in cartongesso, in alluminio estruso con verniciatura a polvere in colore bianco RAL 9003. Molle per l'aggancio del riflettore in acciaio inossidabile. Riflettore in alluminio con verniciatura poliacrilica in colore bianco RAL 9003. Fornito completo di moduli luminosi e alimentatore dimmerabile. Schermo diffusore in policarbonato estruso con finitura opalina o microprismatico da ordinare separatamente. Accessori di fissaggio, giunzione e chiusura da ordinare separatamente. Dimensione del foro di incasso: 596x75mm (23,5x3") | LED | LED | 25W | dimmable (DALI/Push DIM)
XP2038-60 DALI | NOLITA | 2038XP ESTRUSO mm591 LED+DRIVER DALI/Push dim | PROFILI | profili gr stat1 | SOSPENSIONE/SOFFITTO | 8056732853430 | PROFILI | 287 | 01 | bianco opaco | ARCHITECTURAL | Sistema modulare LED in alluminio estruso verniciato bianco disponibile in varie misure da parete/plafone o a sospensione. Completa di driver e LED flussi luminosi superiori una lampadina fluorescente HO T5. Su richiesta le versioni con emergenza integrata. | Profilo componibile per installazione a sospensione o a soffitto in ambienti interni, con emissione diretta. Struttura in alluminio estruso con verniciatura a polvere in colore bianco RAL 9003. Molle per l'aggancio del riflettore in acciaio inossidabile. Riflettore in alluminio con verniciatura poliacrilica in colore bianco RAL 9003. Fornito completo di moduli luminosi e alimentatore dimmerabile. Schermo diffusore in policarbonato estruso con finitura opalina o microprismatico da ordinare separatamente. Accessori di collegamento, fissaggio, giunzione e chiusura da ordinare separatamente. | LED | LED | 25W | dimmable (DALI/Push DIM)
P07730.000.0101 | JACKIE | JACKIE SPOT SOFFITTO TITANIO | INDOOR | PARETE | SOFFITTO/PARETE | 8056732856448 | INTERIOR | 211 | 30 | titanio | DESIGN | Lampada da tavolo, terra o parete/soffitto costituita da estruso in alluminio per la struttura e pressofusione di alluminio per la testa e lo snodo. Diffusore in policarbonato con perimetro luminescente e doppia serigrafia appositamente studiata per ottimizzare il fascio luminoso e ridurre l’abbagliamento. Fascio luminoso orientabile ottenuto da 1 modulo LED composto da 18 diodi. Potenza apparecchio da 8.5W (702lm) fino a 10W (526lm). Luce dimmerabile con CRI=90 per tutte le versioni (tranne versione P/B) con tecnologia STEP DIM a 5 regolazioni di intensità luminosa e luce di cortesia. Struttura rifinita con vernice poliacrilica in bianco, rosso, nero, spazzolato e verniciato colore titanio, spazzolato e verniciato colore oro satinato. Testa rotante su 2 assi grazie a un doppio snodo. Miniaturizzazione del giunto a snodo con possibilità di regolarne la tenuta. Disponibili accessori nella versione C: morsetto, perno e braccio parete. Ideale per uffici, scrivanie, studi, zone notte. | Apparecchio di illuminazione per installazione a soffitto o parete in ambienti interni, con fascio orientabile. Staffa di fissaggio a soffitto/parete in lamiera decapata con verniciatura poliacrilica. Basetta in alluminio pressofuso con verniciatura poliacrilica. Struttura in alluminio pressofuso con verniciatura poliacrilica in colore bianco opaco, nero, rosso o titanio. Testa orientabile su due assi, in alluminio pressofuso con verniciatura poliacrilica. Schermo diffusore in materiale acrilico con doppia serigrafia. | LED | LED | 9W | ON-OFF
A07701.000.0409 | JACKIE | JACKIE SPOT PARETE BIANCO LED | INDOOR | PARETE | PARETE | 8033229168253 | INTERIOR | 215 | 01 | bianco opaco | DESIGN | Lampada da tavolo, terra o parete/soffitto costituita da estruso in alluminio per la struttura e pressofusione di alluminio per la testa e lo snodo. Diffusore in policarbonato con perimetro luminescente e doppia serigrafia appositamente studiata per ottimizzare il fascio luminoso e ridurre l’abbagliamento. Fascio luminoso orientabile ottenuto da 1 modulo LED composto da 18 diodi. Potenza apparecchio da 8.5W (702lm) fino a 10W (526lm). Luce dimmerabile con CRI=90 per tutte le versioni (tranne versione P/B) con tecnologia STEP DIM a 5 regolazioni di intensità luminosa e luce di cortesia. Struttura rifinita con vernice poliacrilica in bianco, rosso, nero, spazzolato e verniciato colore titanio, spazzolato e verniciato colore oro satinato. Testa rotante su 2 assi grazie a un doppio snodo. Miniaturizzazione del giunto a snodo con possibilità di regolarne la tenuta. Disponibili accessori nella versione C: morsetto, perno e braccio parete. Ideale per uffici, scrivanie, studi, zone notte. | Apparecchio di illuminazione per installazione a parete in ambienti interni, con fascio orientabile. Staffa di fissaggio a parete in lamiera decapata con verniciatura poliacrilica. Basetta in alluminio pressofuso con verniciatura poliacrilica. Struttura in alluminio pressofuso con verniciatura poliacrilica in colore bianco opaco, nero, rosso o titanio. Testa orientabile su due assi, in alluminio pressofuso con verniciatura poliacrilica. Schermo diffusore in materiale acrilico con doppia serigrafia. Pulsante per la regolazione dell'intensità luminosa secondo 5 livelli di comfort visivo. | LED | LED | 10W | dimmable (Step DIM)
A07702.000.0409 | JACKIE | JACKIE SPOT PARETE NERO LED | INDOOR | PARETE | PARETE | 8056732855984 | INTERIOR | 215 | 02 | nero | DESIGN | Lampada da tavolo, terra o parete/soffitto costituita da estruso in alluminio per la struttura e pressofusione di alluminio per la testa e lo snodo. Diffusore in policarbonato con perimetro luminescente e doppia serigrafia appositamente studiata per ottimizzare il fascio luminoso e ridurre l’abbagliamento. Fascio luminoso orientabile ottenuto da 1 modulo LED composto da 18 diodi. Potenza apparecchio da 8.5W (702lm) fino a 10W (526lm). Luce dimmerabile con CRI=90 per tutte le versioni (tranne versione P/B) con tecnologia STEP DIM a 5 regolazioni di intensità luminosa e luce di cortesia. Struttura rifinita con vernice poliacrilica in bianco, rosso, nero, spazzolato e verniciato colore titanio, spazzolato e verniciato colore oro satinato. Testa rotante su 2 assi grazie a un doppio snodo. Miniaturizzazione del giunto a snodo con possibilità di regolarne la tenuta. Disponibili accessori nella versione C: morsetto, perno e braccio parete. Ideale per uffici, scrivanie, studi, zone notte. | Apparecchio di illuminazione per installazione a parete in ambienti interni, con fascio orientabile. Staffa di fissaggio a parete in lamiera decapata con verniciatura poliacrilica. Basetta in alluminio pressofuso con verniciatura poliacrilica. Struttura in alluminio pressofuso con verniciatura poliacrilica in colore bianco opaco, nero, rosso o titanio. Testa orientabile su due assi, in alluminio pressofuso con verniciatura poliacrilica. Schermo diffusore in materiale acrilico con doppia serigrafia. Pulsante per la regolazione dell'intensità luminosa secondo 5 livelli di comfort visivo. | LED | LED | 10W | dimmable (Step DIM)
B07703.000.0101 | JACKIE | JACKIE FARETTO ROSSO PER BINARIO | INDOOR | FARETTO | BINARIO ELETTRIFICATO | 8056732857995 | INTERIOR | 224 | 03 | rosso | DESIGN | Faretto in pressofusione di alluminio per binario elettrificato. Diffusore in policarbonato con perimetro luminescente e doppia serigrafia studiata per ottimizzare il fascio luminoso e ridurre l’abbagliamento. Fascio luminoso orientabile generato da 1 modulo LED composto da 18 diodi. Potenza apparecchio 8,5W (702lm). Struttura rifinita con vernice poliacrilica in bianco, rosso o nero o spazzolato e verniciato colore titanio. Testa rotante su 2 assi grazie a un doppio snodo anche per luce indiretta. | Apparecchio di illuminazione per installazione su binario elettrificato in ambienti interni, con fascio orientabile. Staffa di fissaggio in lamiera decapata con verniciatura poliacrilica. Struttura in alluminio pressofuso con verniciatura poliacrilica in colore bianco opaco, nero, rosso o titanio. Testa orientabile su due assi, in alluminio pressofuso con verniciatura poliacrilica. Schermo diffusore in materiale acrilico con doppia serigrafia. Fornito completo di adattatore elettrico e meccanico per installazione su binari elettrificati trifase. | LED | LED | 9W | ON-OFF
A07703.000.0409 | JACKIE | JACKIE SPOT PARETE ROSSA LED | INDOOR | PARETE | PARETE | 8056732855991 | INTERIOR | 232 | 03 | rosso | DESIGN | Lampada da tavolo, terra o parete/soffitto costituita da estruso in alluminio per la struttura e pressofusione di alluminio per la testa e lo snodo. Diffusore in policarbonato con perimetro luminescente e doppia serigrafia appositamente studiata per ottimizzare il fascio luminoso e ridurre l’abbagliamento. Fascio luminoso orientabile ottenuto da 1 modulo LED composto da 18 diodi. Potenza apparecchio da 8.5W (702lm) fino a 10W (526lm). Luce dimmerabile con CRI=90 per tutte le versioni (tranne versione P/B) con tecnologia STEP DIM a 5 regolazioni di intensità luminosa e luce di cortesia. Struttura rifinita con vernice poliacrilica in bianco, rosso, nero, spazzolato e verniciato colore titanio, spazzolato e verniciato colore oro satinato. Testa rotante su 2 assi grazie a un doppio snodo. Miniaturizzazione del giunto a snodo con possibilità di regolarne la tenuta. Disponibili accessori nella versione C: morsetto, perno e braccio parete. Ideale per uffici, scrivanie, studi, zone notte. | Apparecchio di illuminazione per installazione a parete in ambienti interni, con fascio orientabile. Staffa di fissaggio a parete in lamiera decapata con verniciatura poliacrilica. Basetta in alluminio pressofuso con verniciatura poliacrilica. Struttura in alluminio pressofuso con verniciatura poliacrilica in colore bianco opaco, nero, rosso o titanio. Testa orientabile su due assi, in alluminio pressofuso con verniciatura poliacrilica. Schermo diffusore in materiale acrilico con doppia serigrafia. Pulsante per la regolazione dell'intensità luminosa secondo 5 livelli di comfort visivo. | LED | LED | 10W | dimmable (Step DIM)
B07730.000.0101 | JACKIE | JACKIE FARETTO TITANIO PER BINARIO | INDOOR | FARETTO | BINARIO ELETTRIFICATO | 8056732858008 | INTERIOR | 233 | 30 | titanio | DESIGN | Faretto in pressofusione di alluminio per binario elettrificato. Diffusore in policarbonato con perimetro luminescente e doppia serigrafia studiata per ottimizzare il fascio luminoso e ridurre l’abbagliamento. Fascio luminoso orientabile generato da 1 modulo LED composto da 18 diodi. Potenza apparecchio 8,5W (702lm). Struttura rifinita con vernice poliacrilica in bianco, rosso o nero o spazzolato e verniciato colore titanio. Testa rotante su 2 assi grazie a un doppio snodo anche per luce indiretta. | Apparecchio di illuminazione per installazione su binario elettrificato in ambienti interni, con fascio orientabile. Staffa di fissaggio in lamiera decapata con verniciatura poliacrilica. Struttura in alluminio pressofuso con verniciatura poliacrilica in colore bianco opaco, nero, rosso o titanio. Testa orientabile su due assi, in alluminio pressofuso con verniciatura poliacrilica. Schermo diffusore in materiale acrilico con doppia serigrafia. Fornito completo di adattatore elettrico e meccanico per installazione su binari elettrificati trifase. | LED | LED | 9W | ON-OFF
CP07701.000.0409 | JACKIE | JACKIE PERNO TAVOLO BIANCA | INDOOR | TAVOLO | TAVOLO | 8056732856394 | INTERIOR | 234 | 01 | bianco opaco | DESIGN | Lampada da tavolo, terra o parete/soffitto costituita da estruso in alluminio per la struttura e pressofusione di alluminio per la testa e lo snodo. Diffusore in policarbonato con perimetro luminescente e doppia serigrafia appositamente studiata per ottimizzare il fascio luminoso e ridurre l’abbagliamento. Fascio luminoso orientabile ottenuto da 1 modulo LED composto da 18 diodi. Potenza apparecchio da 8.5W (702lm) fino a 10W (526lm). Luce dimmerabile con CRI=90 per tutte le versioni (tranne versione P/B) con tecnologia STEP DIM a 5 regolazioni di intensità luminosa e luce di cortesia. Struttura rifinita con vernice poliacrilica in bianco, rosso, nero, spazzolato e verniciato colore titanio, spazzolato e verniciato colore oro satinato. Testa rotante su 2 assi grazie a un doppio snodo. Miniaturizzazione del giunto a snodo con possibilità di regolarne la tenuta. Disponibili accessori nella versione C: morsetto, perno e braccio parete. Ideale per uffici, scrivanie, studi, zone notte. | Apparecchio di illuminazione da tavolo per installazione in ambienti interni, con fascio orientabile. Perno di fissaggio alla superficie in acciaio zincato. Struttura in alluminio estruso con verniciatura poliacrilica in colore bianco opaco, nero, rosso o titanio. Snodi in alluminio pressofuso con verniciatura poliacrilica. Tiranti in fune di acciaio. Testa orientabile su due assi, in alluminio pressofuso con verniciatura poliacrilica. Schermo diffusore in materiale acrilico con doppia serigrafia. Pulsante per la regolazione dell'intensità luminosa secondo 5 livelli di comfort visivo. Fornito completo di cavo di alimentazione di lunghezza 1,6m (63") con connettore USB e adattatore a spina. | LED | LED | 10W | dimmable (Step DIM)
CP07702.000.0409 | JACKIE | JACKIE PERNO TAVOLO NERA | INDOOR | TAVOLO | TAVOLO | 8056732856400 | INTERIOR | 234 | 02 | nero | DESIGN | Lampada da tavolo, terra o parete/soffitto costituita da estruso in alluminio per la struttura e pressofusione di alluminio per la testa e lo snodo. Diffusore in policarbonato con perimetro luminescente e doppia serigrafia appositamente studiata per ottimizzare il fascio luminoso e ridurre l’abbagliamento. Fascio luminoso orientabile ottenuto da 1 modulo LED composto da 18 diodi. Potenza apparecchio da 8.5W (702lm) fino a 10W (526lm). Luce dimmerabile con CRI=90 per tutte le versioni (tranne versione P/B) con tecnologia STEP DIM a 5 regolazioni di intensità luminosa e luce di cortesia. Struttura rifinita con vernice poliacrilica in bianco, rosso, nero, spazzolato e verniciato colore titanio, spazzolato e verniciato colore oro satinato. Testa rotante su 2 assi grazie a un doppio snodo. Miniaturizzazione del giunto a snodo con possibilità di regolarne la tenuta. Disponibili accessori nella versione C: morsetto, perno e braccio parete. Ideale per uffici, scrivanie, studi, zone notte. | Apparecchio di illuminazione da tavolo per installazione in ambienti interni, con fascio orientabile. Perno di fissaggio alla superficie in acciaio zincato. Struttura in alluminio estruso con verniciatura poliacrilica in colore bianco opaco, nero, rosso o titanio. Snodi in alluminio pressofuso con verniciatura poliacrilica. Tiranti in fune di acciaio. Testa orientabile su due assi, in alluminio pressofuso con verniciatura poliacrilica. Schermo diffusore in materiale acrilico con doppia serigrafia. Pulsante per la regolazione dell'intensità luminosa secondo 5 livelli di comfort visivo. Fornito completo di cavo di alimentazione di lunghezza 1,6m (63") con connettore USB e adattatore a spina. | LED | LED | 10W | dimmable (Step DIM)
A07730.000.0409 | JACKIE | JACKIE SPOT PARETE TITANIO LED | INDOOR | PARETE | PARETE | 8056732856011 | INTERIOR | 240 | 30 | titanio | DESIGN | Lampada da tavolo, terra o parete/soffitto costituita da estruso in alluminio per la struttura e pressofusione di alluminio per la testa e lo snodo. Diffusore in policarbonato con perimetro luminescente e doppia serigrafia appositamente studiata per ottimizzare il fascio luminoso e ridurre l’abbagliamento. Fascio luminoso orientabile ottenuto da 1 modulo LED composto da 18 diodi. Potenza apparecchio da 8.5W (702lm) fino a 10W (526lm). Luce dimmerabile con CRI=90 per tutte le versioni (tranne versione P/B) con tecnologia STEP DIM a 5 regolazioni di intensità luminosa e luce di cortesia. Struttura rifinita con vernice poliacrilica in bianco, rosso, nero, spazzolato e verniciato colore titanio, spazzolato e verniciato colore oro satinato. Testa rotante su 2 assi grazie a un doppio snodo. Miniaturizzazione del giunto a snodo con possibilità di regolarne la tenuta. Disponibili accessori nella versione C: morsetto, perno e braccio parete. Ideale per uffici, scrivanie, studi, zone notte. | Apparecchio di illuminazione per installazione a parete in ambienti interni, con fascio orientabile. Staffa di fissaggio a parete in lamiera decapata con verniciatura poliacrilica. Basetta in alluminio pressofuso con verniciatura poliacrilica. Struttura in alluminio pressofuso con verniciatura poliacrilica in colore bianco opaco, nero, rosso o titanio. Testa orientabile su due assi, in alluminio pressofuso con verniciatura poliacrilica. Schermo diffusore in materiale acrilico con doppia serigrafia. Pulsante per la regolazione dell'intensità luminosa secondo 5 livelli di comfort visivo. | LED | LED | 10W | dimmable (Step DIM)
CA07701.000.0409 | JACKIE | JACKIE MENSOLA PARETE BIANCA | INDOOR | TAVOLO | PARETE | 8056732856264 | INTERIOR | 244 | 01 | bianco opaco | DESIGN | Lampada da tavolo, terra o parete/soffitto costituita da estruso in alluminio per la struttura e pressofusione di alluminio per la testa e lo snodo. Diffusore in policarbonato con perimetro luminescente e doppia serigrafia appositamente studiata per ottimizzare il fascio luminoso e ridurre l’abbagliamento. Fascio luminoso orientabile ottenuto da 1 modulo LED composto da 18 diodi. Potenza apparecchio da 8.5W (702lm) fino a 10W (526lm). Luce dimmerabile con CRI=90 per tutte le versioni (tranne versione P/B) con tecnologia STEP DIM a 5 regolazioni di intensità luminosa e luce di cortesia. Struttura rifinita con vernice poliacrilica in bianco, rosso, nero, spazzolato e verniciato colore titanio, spazzolato e verniciato colore oro satinato. Testa rotante su 2 assi grazie a un doppio snodo. Miniaturizzazione del giunto a snodo con possibilità di regolarne la tenuta. Disponibili accessori nella versione C: morsetto, perno e braccio parete. Ideale per uffici, scrivanie, studi, zone notte. | Apparecchio di illuminazione per installazione a parete in ambienti interni, con fascio orientabile. Staffa di fissaggio a parete in lamiera decapata con verniciatura poliacrilica. Struttura in alluminio estruso con verniciatura poliacrilica in colore bianco opaco, nero, rosso o titanio. Snodi in alluminio pressofuso con verniciatura poliacrilica. Tiranti in fune di acciaio. Testa orientabile su due assi, in alluminio pressofuso con verniciatura poliacrilica. Schermo diffusore in materiale acrilico con doppia serigrafia. Pulsante per la regolazione dell'intensità luminosa secondo 5 livelli di comfort visivo. Fornito completo di cavo di alimentazione di lunghezza 1,6m (63") con connettore USB e adattatore a spina. | LED | LED | 10W | dimmable (Step DIM)
XGQ1205 LED | INVISIBILI | INVISIBILI GESSO FISSO LED 18W | INCASSI | FARETTO | INVISIBILE | 8056732851436 | INVISIBILI | 296 | 42 | gesso | ARCHITECTURAL | Incasso in gesso fisso con vetro. | Apparecchio di illuminazione per installazione incassata a soffitto in ambienti interni, con emissione diretta. Struttura in gesso a scomparsa per l'incasso in controsoffitti fissi. Piastra di dissipazione in alluminio. Schermo diffusore in vetro piano acidato. Staffe per il fissaggio su controsoffitto in lamiera microforata. Dimensione del foro di incasso: 265x265mm (10,4x10,4") | LED | LED | 20W | ON-OFF
XGR1206 LED | INVISIBILI | INVISIBILI GESSO FISSO LED 18W CON VETRO | INCASSI | FARETTO | INVISIBILE | 8056732851474 | INVISIBILI | 296 | 42 | gesso | ARCHITECTURAL | Incasso in gesso fisso con vetro. | Apparecchio di illuminazione per installazione incassata a soffitto in ambienti interni, con emissione diretta. Struttura in gesso a scomparsa per l'incasso in controsoffitti fissi. Piastra di dissipazione in alluminio. Schermo diffusore in vetro piano acidato. Staffe per il fissaggio su controsoffitto in lamiera microforata. Dimensione del foro di incasso: Ø 290mm (Ø 11,4") | LED | LED | 20W | ON-OFF
CA07702.000.0409 | JACKIE | JACKIE MENSOLA PARETE NERA | INDOOR | TAVOLO | PARETE | 8056732856271 | INTERIOR | 244 | 02 | nero | DESIGN | Lampada da tavolo, terra o parete/soffitto costituita da estruso in alluminio per la struttura e pressofusione di alluminio per la testa e lo snodo. Diffusore in policarbonato con perimetro luminescente e doppia serigrafia appositamente studiata per ottimizzare il fascio luminoso e ridurre l’abbagliamento. Fascio luminoso orientabile ottenuto da 1 modulo LED composto da 18 diodi. Potenza apparecchio da 8.5W (702lm) fino a 10W (526lm). Luce dimmerabile con CRI=90 per tutte le versioni (tranne versione P/B) con tecnologia STEP DIM a 5 regolazioni di intensità luminosa e luce di cortesia. Struttura rifinita con vernice poliacrilica in bianco, rosso, nero, spazzolato e verniciato colore titanio, spazzolato e verniciato colore oro satinato. Testa rotante su 2 assi grazie a un doppio snodo. Miniaturizzazione del giunto a snodo con possibilità di regolarne la tenuta. Disponibili accessori nella versione C: morsetto, perno e braccio parete. Ideale per uffici, scrivanie, studi, zone notte. | Apparecchio di illuminazione per installazione a parete in ambienti interni, con fascio orientabile. Staffa di fissaggio a parete in lamiera decapata con verniciatura poliacrilica. Struttura in alluminio estruso con verniciatura poliacrilica in colore bianco opaco, nero, rosso o titanio. Snodi in alluminio pressofuso con verniciatura poliacrilica. Tiranti in fune di acciaio. Testa orientabile su due assi, in alluminio pressofuso con verniciatura poliacrilica. Schermo diffusore in materiale acrilico con doppia serigrafia. Pulsante per la regolazione dell'intensità luminosa secondo 5 livelli di comfort visivo. Fornito completo di cavo di alimentazione di lunghezza 1,6m (63") con connettore USB e adattatore a spina. | LED | LED | 10W | dimmable (Step DIM)
CM07701.000.0409 | JACKIE | JACKIE MORSETTO TAVOLO BIANCA | INDOOR | TAVOLO | TAVOLO | 8056732856349 | INTERIOR | 244 | 01 | bianco opaco | DESIGN | Lampada da tavolo, terra o parete/soffitto costituita da estruso in alluminio per la struttura e pressofusione di alluminio per la testa e lo snodo. Diffusore in policarbonato con perimetro luminescente e doppia serigrafia appositamente studiata per ottimizzare il fascio luminoso e ridurre l’abbagliamento. Fascio luminoso orientabile ottenuto da 1 modulo LED composto da 18 diodi. Potenza apparecchio da 8.5W (702lm) fino a 10W (526lm). Luce dimmerabile con CRI=90 per tutte le versioni (tranne versione P/B) con tecnologia STEP DIM a 5 regolazioni di intensità luminosa e luce di cortesia. Struttura rifinita con vernice poliacrilica in bianco, rosso, nero, spazzolato e verniciato colore titanio, spazzolato e verniciato colore oro satinato. Testa rotante su 2 assi grazie a un doppio snodo. Miniaturizzazione del giunto a snodo con possibilità di regolarne la tenuta. Disponibili accessori nella versione C: morsetto, perno e braccio parete. Ideale per uffici, scrivanie, studi, zone notte. | Apparecchio di illuminazione da tavolo per installazione in ambienti interni, con fascio orientabile. Morsetto di fissaggio alla superficie in lamiera decapata con verniciatura poliacrilica. Struttura in alluminio estruso con verniciatura poliacrilica in colore bianco opaco, nero, rosso o titanio. Snodi in alluminio pressofuso con verniciatura poliacrilica. Tiranti in fune di acciaio. Testa orientabile su due assi, in alluminio pressofuso con verniciatura poliacrilica. Schermo diffusore in materiale acrilico con doppia serigrafia. Pulsante per la regolazione dell'intensità luminosa secondo 5 livelli di comfort visivo. Fornito completo di cavo di alimentazione di lunghezza 1,6m (63") con connettore USB e adattatore a spina. | LED | LED | 10W | dimmable (Step DIM)
CM07702.000.0409 | JACKIE | JACKIE MORSETTO TAVOLO NERA | INDOOR | TAVOLO | TAVOLO | 8056732856356 | INTERIOR | 244 | 02 | nero | DESIGN | Lampada da tavolo, terra o parete/soffitto costituita da estruso in alluminio per la struttura e pressofusione di alluminio per la testa e lo snodo. Diffusore in policarbonato con perimetro luminescente e doppia serigrafia appositamente studiata per ottimizzare il fascio luminoso e ridurre l’abbagliamento. Fascio luminoso orientabile ottenuto da 1 modulo LED composto da 18 diodi. Potenza apparecchio da 8.5W (702lm) fino a 10W (526lm). Luce dimmerabile con CRI=90 per tutte le versioni (tranne versione P/B) con tecnologia STEP DIM a 5 regolazioni di intensità luminosa e luce di cortesia. Struttura rifinita con vernice poliacrilica in bianco, rosso, nero, spazzolato e verniciato colore titanio, spazzolato e verniciato colore oro satinato. Testa rotante su 2 assi grazie a un doppio snodo. Miniaturizzazione del giunto a snodo con possibilità di regolarne la tenuta. Disponibili accessori nella versione C: morsetto, perno e braccio parete. Ideale per uffici, scrivanie, studi, zone notte. | Apparecchio di illuminazione da tavolo per installazione in ambienti interni, con fascio orientabile. Morsetto di fissaggio alla superficie in lamiera decapata con verniciatura poliacrilica. Struttura in alluminio estruso con verniciatura poliacrilica in colore bianco opaco, nero, rosso o titanio. Snodi in alluminio pressofuso con verniciatura poliacrilica. Tiranti in fune di acciaio. Testa orientabile su due assi, in alluminio pressofuso con verniciatura poliacrilica. Schermo diffusore in materiale acrilico con doppia serigrafia. Pulsante per la regolazione dell'intensità luminosa secondo 5 livelli di comfort visivo. Fornito completo di cavo di alimentazione di lunghezza 1,6m (63") con connettore USB e adattatore a spina. | LED | LED | 10W | dimmable (Step DIM)
CP07703.000.0409 | JACKIE | JACKIE PERNO TAVOLO ROSSA | INDOOR | TAVOLO | TAVOLO | 8056732856417 | INTERIOR | 262 | 03 | rosso | DESIGN | Lampada da tavolo, terra o parete/soffitto costituita da estruso in alluminio per la struttura e pressofusione di alluminio per la testa e lo snodo. Diffusore in policarbonato con perimetro luminescente e doppia serigrafia appositamente studiata per ottimizzare il fascio luminoso e ridurre l’abbagliamento. Fascio luminoso orientabile ottenuto da 1 modulo LED composto da 18 diodi. Potenza apparecchio da 8.5W (702lm) fino a 10W (526lm). Luce dimmerabile con CRI=90 per tutte le versioni (tranne versione P/B) con tecnologia STEP DIM a 5 regolazioni di intensità luminosa e luce di cortesia. Struttura rifinita con vernice poliacrilica in bianco, rosso, nero, spazzolato e verniciato colore titanio, spazzolato e verniciato colore oro satinato. Testa rotante su 2 assi grazie a un doppio snodo. Miniaturizzazione del giunto a snodo con possibilità di regolarne la tenuta. Disponibili accessori nella versione C: morsetto, perno e braccio parete. Ideale per uffici, scrivanie, studi, zone notte. | Apparecchio di illuminazione da tavolo per installazione in ambienti interni, con fascio orientabile. Perno di fissaggio alla superficie in acciaio zincato. Struttura in alluminio estruso con verniciatura poliacrilica in colore bianco opaco, nero, rosso o titanio. Snodi in alluminio pressofuso con verniciatura poliacrilica. Tiranti in fune di acciaio. Testa orientabile su due assi, in alluminio pressofuso con verniciatura poliacrilica. Schermo diffusore in materiale acrilico con doppia serigrafia. Pulsante per la regolazione dell'intensità luminosa secondo 5 livelli di comfort visivo. Fornito completo di cavo di alimentazione di lunghezza 1,6m (63") con connettore USB e adattatore a spina. | LED | LED | 10W | dimmable (Step DIM)
XG2038-90 | NOLITA | 2038 ESTRUSO mm891 LED+DRIVER+SCHERMO | PROFILI | profili gr stat1 | INCASSO | 8056732852167 | PROFILI | 300 | 01 | bianco opaco | ARCHITECTURAL | Sistema modulare LED, in alluminio estruso verniciato bianco disponibile in varie misure, da incasso a scomparsa totale (trimless), per applicazioni in verticale o orizzontale per cartongesso/laterizio. Per una corretta e facile installazione nel cartongesso sono disponibili farfalle micro regolabili opzionali. Doppi schermi: il primo monouso per rasatura, stuccatura e verniciatura, il secondo definitivo in policarbonato o microprismato. Completo di driver e LED con flussi luminosi superiori ad una lampadina fluorescente HO T5. Su richiesta le versioni con emergenza integrata. Predisporre, se necessari, eventuali appendimenti. | Profilo componibile per installazione incassata a soffitto o parete in ambienti interni, con emissione diretta. Struttura a scomparsa per l'incasso in cartongesso, in alluminio estruso con verniciatura a polvere in colore bianco RAL 9003. Molle per l'aggancio del riflettore in acciaio inossidabile. Riflettore in alluminio con verniciatura poliacrilica in colore bianco RAL 9003. Fornito completo di moduli luminosi e alimentatore. Fornito completo di schermo monouso per rasatura, stuccatura e verniciatura della superficie di installazione. Schermo diffusore in policarbonato estruso con finitura opalina o microprismatico da ordinare separatamente. Accessori di fissaggio, giunzione e chiusura da ordinare separatamente. Dimensione del foro di incasso: 896x75mm (35,3x3") | LED | LED | 35W | ON-OFF
XG2039-90 | NOLITA | 2039 ESTRUSO mm891 LED+DRIVER | PROFILI | profili gr stat1 | INCASSO | 8056732853201 | PROFILI | 300 | 01 | bianco opaco | ARCHITECTURAL | Sistema modulare LED, in alluminio estruso verniciato bianco disponibile in varie misure, da incasso con bordo (trim), per applicazioni in verticale o orizzontale per cartongesso/laterizio. Per una corretta e facile installazione nel cartongesso sono disponibili farfalle regolabili opzionali. Diffusori in policarbonato o microprismato. Completa di driver e LED con flussi luminosi superiori ad una lampadina fluorescente HO T5. Su richiesta le versioni con emergenza integrata. Predisporre, se necessari, eventuali appendimenti. | Profilo componibile per installazione incassata a soffitto o parete in ambienti interni, con emissione diretta. Struttura per l'incasso in cartongesso, in alluminio estruso con verniciatura a polvere in colore bianco RAL 9003. Molle per l'aggancio del riflettore in acciaio inossidabile. Riflettore in alluminio con verniciatura poliacrilica in colore bianco RAL 9003. Fornito completo di moduli luminosi e alimentatore. Schermo diffusore in policarbonato estruso con finitura opalina o microprismatico da ordinare separatamente. Accessori di fissaggio, giunzione e chiusura da ordinare separatamente. Dimensione del foro di incasso: 896x75mm (35,3x3") | LED | LED | 35W | ON-OFF
XP2038-90 | NOLITA | 2038XP ESTRUSO mm891 LED+DRIVER | PROFILI | profili gr stat1 | SOSPENSIONE/SOFFITTO | 8056732853447 | PROFILI | 300 | 01 | bianco opaco | ARCHITECTURAL | Sistema modulare LED in alluminio estruso verniciato bianco disponibile in varie misure da parete/plafone o a sospensione. Completa di driver e LED flussi luminosi superiori una lampadina fluorescente HO T5. Su richiesta le versioni con emergenza integrata. | Profilo componibile per installazione a sospensione o a soffitto in ambienti interni, con emissione diretta. Struttura in alluminio estruso con verniciatura a polvere in colore bianco RAL 9003. Molle per l'aggancio del riflettore in acciaio inossidabile. Riflettore in alluminio con verniciatura poliacrilica in colore bianco RAL 9003. Fornito completo di moduli luminosi e alimentatore. Schermo diffusore in policarbonato estruso con finitura opalina o microprismatico da ordinare separatamente. Accessori di collegamento, fissaggio, giunzione e chiusura da ordinare separatamente. | LED | LED | 35W | ON-OFF
CA07703.000.0409 | JACKIE | JACKIE MENSOLA PARETE ROSSA | INDOOR | TAVOLO | PARETE | 8056732856295 | INTERIOR | 274 | 03 | rosso | DESIGN | Lampada da tavolo, terra o parete/soffitto costituita da estruso in alluminio per la struttura e pressofusione di alluminio per la testa e lo snodo. Diffusore in policarbonato con perimetro luminescente e doppia serigrafia appositamente studiata per ottimizzare il fascio luminoso e ridurre l’abbagliamento. Fascio luminoso orientabile ottenuto da 1 modulo LED composto da 18 diodi. Potenza apparecchio da 8.5W (702lm) fino a 10W (526lm). Luce dimmerabile con CRI=90 per tutte le versioni (tranne versione P/B) con tecnologia STEP DIM a 5 regolazioni di intensità luminosa e luce di cortesia. Struttura rifinita con vernice poliacrilica in bianco, rosso, nero, spazzolato e verniciato colore titanio, spazzolato e verniciato colore oro satinato. Testa rotante su 2 assi grazie a un doppio snodo. Miniaturizzazione del giunto a snodo con possibilità di regolarne la tenuta. Disponibili accessori nella versione C: morsetto, perno e braccio parete. Ideale per uffici, scrivanie, studi, zone notte. | Apparecchio di illuminazione per installazione a parete in ambienti interni, con fascio orientabile. Staffa di fissaggio a parete in lamiera decapata con verniciatura poliacrilica. Struttura in alluminio estruso con verniciatura poliacrilica in colore bianco opaco, nero, rosso o titanio. Snodi in alluminio pressofuso con verniciatura poliacrilica. Tiranti in fune di acciaio. Testa orientabile su due assi, in alluminio pressofuso con verniciatura poliacrilica. Schermo diffusore in materiale acrilico con doppia serigrafia. Pulsante per la regolazione dell'intensità luminosa secondo 5 livelli di comfort visivo. Fornito completo di cavo di alimentazione di lunghezza 1,6m (63") con connettore USB e adattatore a spina. | LED | LED | 10W | dimmable (Step DIM)
CM07703.000.0409 | JACKIE | JACKIE MORSETTO TAVOLO ROSSA | INDOOR | TAVOLO | TAVOLO | 8056732856363 | INTERIOR | 274 | 03 | rosso | DESIGN | Lampada da tavolo, terra o parete/soffitto costituita da estruso in alluminio per la struttura e pressofusione di alluminio per la testa e lo snodo. Diffusore in policarbonato con perimetro luminescente e doppia serigrafia appositamente studiata per ottimizzare il fascio luminoso e ridurre l’abbagliamento. Fascio luminoso orientabile ottenuto da 1 modulo LED composto da 18 diodi. Potenza apparecchio da 8.5W (702lm) fino a 10W (526lm). Luce dimmerabile con CRI=90 per tutte le versioni (tranne versione P/B) con tecnologia STEP DIM a 5 regolazioni di intensità luminosa e luce di cortesia. Struttura rifinita con vernice poliacrilica in bianco, rosso, nero, spazzolato e verniciato colore titanio, spazzolato e verniciato colore oro satinato. Testa rotante su 2 assi grazie a un doppio snodo. Miniaturizzazione del giunto a snodo con possibilità di regolarne la tenuta. Disponibili accessori nella versione C: morsetto, perno e braccio parete. Ideale per uffici, scrivanie, studi, zone notte. | Apparecchio di illuminazione da tavolo per installazione in ambienti interni, con fascio orientabile. Morsetto di fissaggio alla superficie in lamiera decapata con verniciatura poliacrilica. Struttura in alluminio estruso con verniciatura poliacrilica in colore bianco opaco, nero, rosso o titanio. Snodi in alluminio pressofuso con verniciatura poliacrilica. Tiranti in fune di acciaio. Testa orientabile su due assi, in alluminio pressofuso con verniciatura poliacrilica. Schermo diffusore in materiale acrilico con doppia serigrafia. Pulsante per la regolazione dell'intensità luminosa secondo 5 livelli di comfort visivo. Fornito completo di cavo di alimentazione di lunghezza 1,6m (63") con connettore USB e adattatore a spina. | LED | LED | 10W | dimmable (Step DIM)
CP07730.000.0409 | JACKIE | JACKIE PERNO TAVOLO TITANIO | INDOOR | TAVOLO | TAVOLO | 8056732856387 | INTERIOR | 275 | 30 | titanio | DESIGN | Lampada da tavolo, terra o parete/soffitto costituita da estruso in alluminio per la struttura e pressofusione di alluminio per la testa e lo snodo. Diffusore in policarbonato con perimetro luminescente e doppia serigrafia appositamente studiata per ottimizzare il fascio luminoso e ridurre l’abbagliamento. Fascio luminoso orientabile ottenuto da 1 modulo LED composto da 18 diodi. Potenza apparecchio da 8.5W (702lm) fino a 10W (526lm). Luce dimmerabile con CRI=90 per tutte le versioni (tranne versione P/B) con tecnologia STEP DIM a 5 regolazioni di intensità luminosa e luce di cortesia. Struttura rifinita con vernice poliacrilica in bianco, rosso, nero, spazzolato e verniciato colore titanio, spazzolato e verniciato colore oro satinato. Testa rotante su 2 assi grazie a un doppio snodo. Miniaturizzazione del giunto a snodo con possibilità di regolarne la tenuta. Disponibili accessori nella versione C: morsetto, perno e braccio parete. Ideale per uffici, scrivanie, studi, zone notte. | Apparecchio di illuminazione da tavolo per installazione in ambienti interni, con fascio orientabile. Perno di fissaggio alla superficie in acciaio zincato. Struttura in alluminio estruso con verniciatura poliacrilica in colore bianco opaco, nero, rosso o titanio. Snodi in alluminio pressofuso con verniciatura poliacrilica. Tiranti in fune di acciaio. Testa orientabile su due assi, in alluminio pressofuso con verniciatura poliacrilica. Schermo diffusore in materiale acrilico con doppia serigrafia. Pulsante per la regolazione dell'intensità luminosa secondo 5 livelli di comfort visivo. Fornito completo di cavo di alimentazione di lunghezza 1,6m (63") con connettore USB e adattatore a spina. | LED | LED | 10W | dimmable (Step DIM)
XG2038-120 ECO | NOLITA | 2038 ESTRUSO mm1191 LED+DRIVER+SCHERMO ECO | PROFILI | profili gr stat1 | INCASSO | 8056732854895 | PROFILI | 302 | 01 | bianco opaco | ARCHITECTURAL | Sistema modulare LED, in alluminio estruso verniciato bianco disponibile in varie misure, da incasso a scomparsa totale (trimless), per applicazioni in verticale o orizzontale per cartongesso/laterizio. Per una corretta e facile installazione nel cartongesso sono disponibili farfalle micro regolabili opzionali. Doppi schermi: il primo monouso per rasatura, stuccatura e verniciatura, il secondo definitivo in policarbonato o microprismato. Completo di driver e LED con flussi luminosi superiori ad una lampadina fluorescente HO T5. Su richiesta le versioni con emergenza integrata. Predisporre, se necessari, eventuali appendimenti. | Profilo componibile per installazione incassata a soffitto o parete in ambienti interni, con emissione diretta. Struttura a scomparsa per l'incasso in cartongesso, in alluminio estruso con verniciatura a polvere in colore bianco RAL 9003. Molle per l'aggancio del riflettore in acciaio inossidabile. Riflettore in alluminio con verniciatura poliacrilica in colore bianco RAL 9003. Fornito completo di moduli luminosi e alimentatore. Fornito completo di schermo monouso per rasatura, stuccatura e verniciatura della superficie di installazione. Schermo diffusore in policarbonato estruso con finitura opalina o microprismatico da ordinare separatamente. Accessori di fissaggio, giunzione e chiusura da ordinare separatamente. Dimensione del foro di incasso: 1196x75mm (47,1x3") | LED | LED | 29W | ON-OFF
XG2039-120 ECO | NOLITA | 2039 ESTRUSO mm1191 LED+DRIVER ECO | PROFILI | profili gr stat1 | INCASSO | 8056732855106 | PROFILI | 302 | 01 | bianco opaco | ARCHITECTURAL | Sistema modulare LED, in alluminio estruso verniciato bianco disponibile in varie misure, da incasso con bordo (trim), per applicazioni in verticale o orizzontale per cartongesso/laterizio. Per una corretta e facile installazione nel cartongesso sono disponibili farfalle regolabili opzionali. Diffusori in policarbonato o microprismato. Completa di driver e LED con flussi luminosi superiori ad una lampadina fluorescente HO T5. Su richiesta le versioni con emergenza integrata. Predisporre, se necessari, eventuali appendimenti. | Profilo componibile per installazione incassata a soffitto o parete in ambienti interni, con emissione diretta. Struttura per l'incasso in cartongesso, in alluminio estruso con verniciatura a polvere in colore bianco RAL 9003. Molle per l'aggancio del riflettore in acciaio inossidabile. Riflettore in alluminio con verniciatura poliacrilica in colore bianco RAL 9003. Fornito completo di moduli luminosi e alimentatore. Schermo diffusore in policarbonato estruso con finitura opalina o microprismatico da ordinare separatamente. Accessori di fissaggio, giunzione e chiusura da ordinare separatamente. Dimensione del foro di incasso: 1196x75mm (47,1x3") | LED | LED | 29W | ON-OFF
XGQ1031 LED | INVISIBILI | INVISIBILI GESSO FISSO CON VETRO LED 11W | INCASSI | FARETTO | INVISIBILE | 8056732850866 | INVISIBILI | 302 | 42 | gesso | ARCHITECTURAL | Incasso in gesso fisso con vetro. | Apparecchio di illuminazione per installazione incassata a parete in ambienti interni, con emissione indiretta. Struttura in gesso a scomparsa per l'incasso in muratura o cartongesso. Piastra di dissipazione in alluminio. Schermo diffusore in vetro piano acidato. Staffe di fissaggio in lamiera microforata. Cassaforma per l'incasso in muratura in lamiera zincata da ordinare separatamente. Dimensione del foro di incasso: 410x310mm (16,1x12,2") | LED | LED | 13W | ON-OFF
XP2038-120 ECO | NOLITA | 2038XP ESTRUSO mm1191 LED+DRIVER ECO | PROFILI | profili gr stat1 | SOSPENSIONE/SOFFITTO | 8056732855212 | PROFILI | 302 | 01 | bianco opaco | ARCHITECTURAL | Sistema modulare LED in alluminio estruso verniciato bianco disponibile in varie misure da parete/plafone o a sospensione. Completa di driver e LED flussi luminosi superiori una lampadina fluorescente HO T5. Su richiesta le versioni con emergenza integrata. | Profilo componibile per installazione a sospensione o a soffitto in ambienti interni, con emissione diretta. Struttura in alluminio estruso con verniciatura a polvere in colore bianco RAL 9003. Molle per l'aggancio del riflettore in acciaio inossidabile. Riflettore in alluminio con verniciatura poliacrilica in colore bianco RAL 9003. Fornito completo di moduli luminosi e alimentatore. Schermo diffusore in policarbonato estruso con finitura opalina o microprismatico da ordinare separatamente. Accessori di collegamento, fissaggio, giunzione e chiusura da ordinare separatamente. | LED | LED | 29W | ON-OFF
CA07730.000.0409 | JACKIE | JACKIE MENSOLA PARETE TITANO | INDOOR | TAVOLO | PARETE | 8056732856325 | INTERIOR | 287 | 30 | titanio | DESIGN | Lampada da tavolo, terra o parete/soffitto costituita da estruso in alluminio per la struttura e pressofusione di alluminio per la testa e lo snodo. Diffusore in policarbonato con perimetro luminescente e doppia serigrafia appositamente studiata per ottimizzare il fascio luminoso e ridurre l’abbagliamento. Fascio luminoso orientabile ottenuto da 1 modulo LED composto da 18 diodi. Potenza apparecchio da 8.5W (702lm) fino a 10W (526lm). Luce dimmerabile con CRI=90 per tutte le versioni (tranne versione P/B) con tecnologia STEP DIM a 5 regolazioni di intensità luminosa e luce di cortesia. Struttura rifinita con vernice poliacrilica in bianco, rosso, nero, spazzolato e verniciato colore titanio, spazzolato e verniciato colore oro satinato. Testa rotante su 2 assi grazie a un doppio snodo. Miniaturizzazione del giunto a snodo con possibilità di regolarne la tenuta. Disponibili accessori nella versione C: morsetto, perno e braccio parete. Ideale per uffici, scrivanie, studi, zone notte. | Apparecchio di illuminazione per installazione a parete in ambienti interni, con fascio orientabile. Staffa di fissaggio a parete in lamiera decapata con verniciatura poliacrilica. Struttura in alluminio estruso con verniciatura poliacrilica in colore bianco opaco, nero, rosso o titanio. Snodi in alluminio pressofuso con verniciatura poliacrilica. Tiranti in fune di acciaio. Testa orientabile su due assi, in alluminio pressofuso con verniciatura poliacrilica. Schermo diffusore in materiale acrilico con doppia serigrafia. Pulsante per la regolazione dell'intensità luminosa secondo 5 livelli di comfort visivo. Fornito completo di cavo di alimentazione di lunghezza 1,6m (63") con connettore USB e adattatore a spina. | LED | LED | 10W | dimmable (Step DIM)
CM07730.000.0409 | JACKIE | JACKIE MORSETTO TAVOLO TITANIO | INDOOR | TAVOLO | TAVOLO |  | INTERIOR | 289 | 30 | titanio | DESIGN | Lampada da tavolo, terra o parete/soffitto costituita da estruso in alluminio per la struttura e pressofusione di alluminio per la testa e lo snodo. Diffusore in policarbonato con perimetro luminescente e doppia serigrafia appositamente studiata per ottimizzare il fascio luminoso e ridurre l’abbagliamento. Fascio luminoso orientabile ottenuto da 1 modulo LED composto da 18 diodi. Potenza apparecchio da 8.5W (702lm) fino a 10W (526lm). Luce dimmerabile con CRI=90 per tutte le versioni (tranne versione P/B) con tecnologia STEP DIM a 5 regolazioni di intensità luminosa e luce di cortesia. Struttura rifinita con vernice poliacrilica in bianco, rosso, nero, spazzolato e verniciato colore titanio, spazzolato e verniciato colore oro satinato. Testa rotante su 2 assi grazie a un doppio snodo. Miniaturizzazione del giunto a snodo con possibilità di regolarne la tenuta. Disponibili accessori nella versione C: morsetto, perno e braccio parete. Ideale per uffici, scrivanie, studi, zone notte. | Apparecchio di illuminazione da tavolo per installazione in ambienti interni, con fascio orientabile. Morsetto di fissaggio alla superficie in lamiera decapata con verniciatura poliacrilica. Struttura in alluminio estruso con verniciatura poliacrilica in colore bianco opaco, nero, rosso o titanio. Snodi in alluminio pressofuso con verniciatura poliacrilica. Tiranti in fune di acciaio. Testa orientabile su due assi, in alluminio pressofuso con verniciatura poliacrilica. Schermo diffusore in materiale acrilico con doppia serigrafia. Pulsante per la regolazione dell'intensità luminosa secondo 5 livelli di comfort visivo. Fornito completo di cavo di alimentazione di lunghezza 1,6m (63") con connettore USB e adattatore a spina. | LED | LED | 10W | dimmable (Step DIM)
C07701.000.0409 | JACKIE | JACKIE TAVOLO BIANCA | INDOOR | TAVOLO | TAVOLO | 8056732856059 | INTERIOR | 294 | 01 | bianco opaco | DESIGN | Lampada da tavolo, terra o parete/soffitto costituita da estruso in alluminio per la struttura e pressofusione di alluminio per la testa e lo snodo. Diffusore in policarbonato con perimetro luminescente e doppia serigrafia appositamente studiata per ottimizzare il fascio luminoso e ridurre l’abbagliamento. Fascio luminoso orientabile ottenuto da 1 modulo LED composto da 18 diodi. Potenza apparecchio da 8.5W (702lm) fino a 10W (526lm). Luce dimmerabile con CRI=90 per tutte le versioni (tranne versione P/B) con tecnologia STEP DIM a 5 regolazioni di intensità luminosa e luce di cortesia. Struttura rifinita con vernice poliacrilica in bianco, rosso, nero, spazzolato e verniciato colore titanio, spazzolato e verniciato colore oro satinato. Testa rotante su 2 assi grazie a un doppio snodo. Miniaturizzazione del giunto a snodo con possibilità di regolarne la tenuta. Disponibili accessori nella versione C: morsetto, perno e braccio parete. Ideale per uffici, scrivanie, studi, zone notte. | Apparecchio di illuminazione da tavolo per installazione in ambienti interni, con fascio orientabile. Base di appoggio in lamiera decapata con verniciatura poliacrilica. Struttura in alluminio estruso con verniciatura poliacrilica in colore bianco opaco, nero, rosso, titanio oppure oro satinato. Snodi in alluminio pressofuso con verniciatura poliacrilica. Tiranti in fune di acciaio. Testa orientabile su due assi, in alluminio pressofuso con verniciatura poliacrilica. Schermo diffusore in materiale acrilico con doppia serigrafia. Pulsante per la regolazione dell'intensità luminosa secondo 5 livelli di comfort visivo. Fornito completo di cavo di alimentazione di lunghezza 1,6m (63") con connettore USB e adattatore a spina. | LED | LED | 10W | dimmable (Step DIM)
C07702.000.0409 | JACKIE | JACKIE TAVOLO NERA | INDOOR | TAVOLO | TAVOLO | 8056732856134 | INTERIOR | 294 | 02 | nero | DESIGN | Lampada da tavolo, terra o parete/soffitto costituita da estruso in alluminio per la struttura e pressofusione di alluminio per la testa e lo snodo. Diffusore in policarbonato con perimetro luminescente e doppia serigrafia appositamente studiata per ottimizzare il fascio luminoso e ridurre l’abbagliamento. Fascio luminoso orientabile ottenuto da 1 modulo LED composto da 18 diodi. Potenza apparecchio da 8.5W (702lm) fino a 10W (526lm). Luce dimmerabile con CRI=90 per tutte le versioni (tranne versione P/B) con tecnologia STEP DIM a 5 regolazioni di intensità luminosa e luce di cortesia. Struttura rifinita con vernice poliacrilica in bianco, rosso, nero, spazzolato e verniciato colore titanio, spazzolato e verniciato colore oro satinato. Testa rotante su 2 assi grazie a un doppio snodo. Miniaturizzazione del giunto a snodo con possibilità di regolarne la tenuta. Disponibili accessori nella versione C: morsetto, perno e braccio parete. Ideale per uffici, scrivanie, studi, zone notte. | Apparecchio di illuminazione da tavolo per installazione in ambienti interni, con fascio orientabile. Base di appoggio in lamiera decapata con verniciatura poliacrilica. Struttura in alluminio estruso con verniciatura poliacrilica in colore bianco opaco, nero, rosso, titanio oppure oro satinato. Snodi in alluminio pressofuso con verniciatura poliacrilica. Tiranti in fune di acciaio. Testa orientabile su due assi, in alluminio pressofuso con verniciatura poliacrilica. Schermo diffusore in materiale acrilico con doppia serigrafia. Pulsante per la regolazione dell'intensità luminosa secondo 5 livelli di comfort visivo. Fornito completo di cavo di alimentazione di lunghezza 1,6m (63") con connettore USB e adattatore a spina. | LED | LED | 10W | dimmable (Step DIM)
XP24646.300.0099 | GIANO | 246XP ESTRUSO mm3015 BIANCO+DIFFUSORI OPALI | PROFILI | profili gr stat1 | SOSPENSIONE/PARETE | 8050847800211 | PROFILI | 309 | 46 | bianco opaco/schermo opalino | ARCHITECTURAL | Sistema modulare in alluminio estruso disponibile in versione sospensione o parete. Sorgente luminosa composta da modulo LED a luce diretta e indiretta e driver ON/OFF con accensione separata o DALI/PUSH DIM integrato all’interno del profilo. Finitura con vernice poliacrilica in bianco o nero e finitura frontale del profilo liscia. Schermo in policarbonato estruso opale o microprismatico. Ideale per uffici, corridoi, scale. | Profilo componibile per installazione a sospensione o a parete in ambienti interni, con emissione diretta e indiretta. Struttura in alluminio estruso con verniciatura a polvere in colore bianco RAL 9003 o nero. Schermi diffusori in policarbonato estruso con finitura opalina. Moduli luminosi e alimentatore da ordinare separatamente. Schermo diffusore in policarbonato estruso microprismatico da ordinare separatamente. Accessori di collegamento, fissaggio, giunzione e chiusura da ordinare separatamente. | LED | LED | max 17W/m |  | Fornito completo di schermi diffusori
XP24648.300.0099 | GIANO | 246XP ESTRUSO mm3015 NERO+DIFFUSORI OPALI | PROFILI | profili gr stat1 | SOSPENSIONE/PARETE | 8050847800259 | PROFILI | 309 | 48 | nero/schermo opalino | ARCHITECTURAL | Sistema modulare in alluminio estruso disponibile in versione sospensione o parete. Sorgente luminosa composta da modulo LED a luce diretta e indiretta e driver ON/OFF con accensione separata o DALI/PUSH DIM integrato all’interno del profilo. Finitura con vernice poliacrilica in bianco o nero e finitura frontale del profilo liscia. Schermo in policarbonato estruso opale o microprismatico. Ideale per uffici, corridoi, scale. | Profilo componibile per installazione a sospensione o a parete in ambienti interni, con emissione diretta e indiretta. Struttura in alluminio estruso con verniciatura a polvere in colore bianco RAL 9003 o nero. Schermi diffusori in policarbonato estruso con finitura opalina. Moduli luminosi e alimentatore da ordinare separatamente. Schermo diffusore in policarbonato estruso microprismatico da ordinare separatamente. Accessori di collegamento, fissaggio, giunzione e chiusura da ordinare separatamente. | LED | LED | max 17W/m |  | Fornito completo di schermi diffusori
C07703.000.0409 | JACKIE | JACKIE TAVOLO ROSSA | INDOOR | TAVOLO | TAVOLO | 8056732856158 | INTERIOR | 331 | 03 | rosso | DESIGN | Lampada da tavolo, terra o parete/soffitto costituita da estruso in alluminio per la struttura e pressofusione di alluminio per la testa e lo snodo. Diffusore in policarbonato con perimetro luminescente e doppia serigrafia appositamente studiata per ottimizzare il fascio luminoso e ridurre l’abbagliamento. Fascio luminoso orientabile ottenuto da 1 modulo LED composto da 18 diodi. Potenza apparecchio da 8.5W (702lm) fino a 10W (526lm). Luce dimmerabile con CRI=90 per tutte le versioni (tranne versione P/B) con tecnologia STEP DIM a 5 regolazioni di intensità luminosa e luce di cortesia. Struttura rifinita con vernice poliacrilica in bianco, rosso, nero, spazzolato e verniciato colore titanio, spazzolato e verniciato colore oro satinato. Testa rotante su 2 assi grazie a un doppio snodo. Miniaturizzazione del giunto a snodo con possibilità di regolarne la tenuta. Disponibili accessori nella versione C: morsetto, perno e braccio parete. Ideale per uffici, scrivanie, studi, zone notte. | Apparecchio di illuminazione da tavolo per installazione in ambienti interni, con fascio orientabile. Base di appoggio in lamiera decapata con verniciatura poliacrilica. Struttura in alluminio estruso con verniciatura poliacrilica in colore bianco opaco, nero, rosso, titanio oppure oro satinato. Snodi in alluminio pressofuso con verniciatura poliacrilica. Tiranti in fune di acciaio. Testa orientabile su due assi, in alluminio pressofuso con verniciatura poliacrilica. Schermo diffusore in materiale acrilico con doppia serigrafia. Pulsante per la regolazione dell'intensità luminosa secondo 5 livelli di comfort visivo. Fornito completo di cavo di alimentazione di lunghezza 1,6m (63") con connettore USB e adattatore a spina. | LED | LED | 10W | dimmable (Step DIM)
C07718.000.0409 | JACKIE | JACKIE TAVOLO RAME SATINATO | INDOOR | TAVOLO | TAVOLO | 8050847801409 | INTERIOR | 344 | 18 | rame satinato | DESIGN | Lampada da tavolo, terra o parete/soffitto costituita da estruso in alluminio per la struttura e pressofusione di alluminio per la testa e lo snodo. Diffusore in policarbonato con perimetro luminescente e doppia serigrafia appositamente studiata per ottimizzare il fascio luminoso e ridurre l’abbagliamento. Fascio luminoso orientabile ottenuto da 1 modulo LED composto da 18 diodi. Potenza apparecchio da 8.5W (702lm) fino a 10W (526lm). Luce dimmerabile con CRI=90 per tutte le versioni (tranne versione P/B) con tecnologia STEP DIM a 5 regolazioni di intensità luminosa e luce di cortesia. Struttura rifinita con vernice poliacrilica in bianco, rosso, nero, spazzolato e verniciato colore titanio, spazzolato e verniciato colore oro satinato. Testa rotante su 2 assi grazie a un doppio snodo. Miniaturizzazione del giunto a snodo con possibilità di regolarne la tenuta. Disponibili accessori nella versione C: morsetto, perno e braccio parete. Ideale per uffici, scrivanie, studi, zone notte. | Apparecchio di illuminazione da tavolo per installazione in ambienti interni, con fascio orientabile. Base di appoggio in lamiera decapata con verniciatura poliacrilica. Struttura in alluminio estruso con verniciatura poliacrilica in colore bianco opaco, nero, rosso, titanio oppure oro satinato. Snodi in alluminio pressofuso con verniciatura poliacrilica. Tiranti in fune di acciaio. Testa orientabile su due assi, in alluminio pressofuso con verniciatura poliacrilica. Schermo diffusore in materiale acrilico con doppia serigrafia. Pulsante per la regolazione dell'intensità luminosa secondo 5 livelli di comfort visivo. Fornito completo di cavo di alimentazione di lunghezza 1,6m (63") con connettore USB e adattatore a spina. | LED | LED | 10W | dimmable (Step DIM)
XG2038-90 ECO DALI | NOLITA | 2038 ESTRUSO mm891 LED+DRIVER DALI/Push dim+SCHERMO ECO | PROFILI | profili gr stat1 | INCASSO | 8056732855090 | PROFILI | 315 | 01 | bianco opaco | ARCHITECTURAL | Sistema modulare LED, in alluminio estruso verniciato bianco disponibile in varie misure, da incasso a scomparsa totale (trimless), per applicazioni in verticale o orizzontale per cartongesso/laterizio. Per una corretta e facile installazione nel cartongesso sono disponibili farfalle micro regolabili opzionali. Doppi schermi: il primo monouso per rasatura, stuccatura e verniciatura, il secondo definitivo in policarbonato o microprismato. Completo di driver e LED con flussi luminosi superiori ad una lampadina fluorescente HO T5. Su richiesta le versioni con emergenza integrata. Predisporre, se necessari, eventuali appendimenti. | Profilo componibile per installazione incassata a soffitto o parete in ambienti interni, con emissione diretta. Struttura a scomparsa per l'incasso in cartongesso, in alluminio estruso con verniciatura a polvere in colore bianco RAL 9003. Molle per l'aggancio del riflettore in acciaio inossidabile. Riflettore in alluminio con verniciatura poliacrilica in colore bianco RAL 9003. Fornito completo di moduli luminosi e alimentatore dimmerabile. Fornito completo di schermo monouso per rasatura, stuccatura e verniciatura della superficie di installazione. Schermo diffusore in policarbonato estruso con finitura opalina o microprismatico da ordinare separatamente. Accessori di fissaggio, giunzione e chiusura da ordinare separatamente. Dimensione del foro di incasso: 896x75mm (35,3x3") | LED | LED | 23W | dimmable (DALI/Push DIM)
XG2039-90 ECO DALI | NOLITA | 2039 ESTRUSO mm891 LED+DRIVER DALI/Push dim ECO | PROFILI | profili gr stat1 | INCASSO | 8056732855298 | PROFILI | 315 | 01 | bianco opaco | ARCHITECTURAL | Sistema modulare LED, in alluminio estruso verniciato bianco disponibile in varie misure, da incasso con bordo (trim), per applicazioni in verticale o orizzontale per cartongesso/laterizio. Per una corretta e facile installazione nel cartongesso sono disponibili farfalle regolabili opzionali. Diffusori in policarbonato o microprismato. Completa di driver e LED con flussi luminosi superiori ad una lampadina fluorescente HO T5. Su richiesta le versioni con emergenza integrata. Predisporre, se necessari, eventuali appendimenti. | Profilo componibile per installazione incassata a soffitto o parete in ambienti interni, con emissione diretta. Struttura per l'incasso in cartongesso, in alluminio estruso con verniciatura a polvere in colore bianco RAL 9003. Molle per l'aggancio del riflettore in acciaio inossidabile. Riflettore in alluminio con verniciatura poliacrilica in colore bianco RAL 9003. Fornito completo di moduli luminosi e alimentatore dimmerabile. Schermo diffusore in policarbonato estruso con finitura opalina o microprismatico da ordinare separatamente. Accessori di fissaggio, giunzione e chiusura da ordinare separatamente. Dimensione del foro di incasso: 896x75mm (35,3x3") | LED | LED | 23W | dimmable (DALI/Push DIM)
XG23101.180.0099 | BROOKLYN ROUND | 231 ESTRUSO 180° Ø100 PROTEZIONE MONOUSO INCL | PROFILI | profili gr stat1 | INCASSO | 8050847800044 | PROFILI | 315 | 01 | bianco opaco | ARCHITECTURAL | Sistema modulare in alluminio estruso sottoposto a curvatura con raggio 500mm e 1000mm disponibile in versione sospensione, plafone/parete e incasso a scomparsa, per creare anelli o composizioni miste di linee e curve su soffitto o parete. Sorgente luminosa composta da modulo LED a luce diretta e dimmerazione inserita nel rosone o in remoto. Finitura con vernice poliacrilica in bianco o nero e finitura laterale del profilo a coste. Schermo in policarbonato opale estruso e curvato. Ideale per uffici, hall, zone living, grandi spazi. | Profilo componibile per installazione incassata a soffitto o parete in ambienti interni, con emissione diretta. Struttura a scomparsa per l'incasso in cartongesso, in alluminio estruso curvato con verniciatura a polvere in colore bianco RAL 9003. Schermo diffusore in policarbonato estruso con finitura opalina. Fornito completo di schermo monouso per rasatura, stuccatura e verniciatura della superficie di installazione. Fornito completo di farfalle di fissaggio. Moduli luminosi e alimentatore da ordinare separatamente. Accessori di giunzione e chiusura da ordinare separatamente. Dimensione del foro di incasso: Ø esterno 1005mm (39,6") / Ø interno 926mm (36,5") | LED | LED | max 26,4W |  | Fornito completo di schermo monouso + schermo diffusore
XP2038-90 ECO DALI | NOLITA | 2038XP ESTRUSO mm891 LED+DRIVER DALI/Push Dim ECO | PROFILI | profili gr stat1 | SOSPENSIONE/SOFFITTO | 8056732855038 | PROFILI | 315 | 01 | bianco opaco | ARCHITECTURAL | Sistema modulare LED in alluminio estruso verniciato bianco disponibile in varie misure da parete/plafone o a sospensione. Completa di driver e LED flussi luminosi superiori una lampadina fluorescente HO T5. Su richiesta le versioni con emergenza integrata. | Profilo componibile per installazione a sospensione o a soffitto in ambienti interni, con emissione diretta. Struttura in alluminio estruso con verniciatura a polvere in colore bianco RAL 9003. Molle per l'aggancio del riflettore in acciaio inossidabile. Riflettore in alluminio con verniciatura poliacrilica in colore bianco RAL 9003. Fornito completo di moduli luminosi e alimentatore dimmerabile. Schermo diffusore in policarbonato estruso con finitura opalina o microprismatico da ordinare separatamente. Accessori di collegamento, fissaggio, giunzione e chiusura da ordinare separatamente. | LED | LED | 23W | dimmable (DALI/Push DIM)
C07719.000.0409 | JACKIE | JACKIE TAVOLO ORO SATINATO | INDOOR | TAVOLO | TAVOLO | 8056732856851 | INTERIOR | 344 | 19 | ottone satinato | DESIGN | Lampada da tavolo, terra o parete/soffitto costituita da estruso in alluminio per la struttura e pressofusione di alluminio per la testa e lo snodo. Diffusore in policarbonato con perimetro luminescente e doppia serigrafia appositamente studiata per ottimizzare il fascio luminoso e ridurre l’abbagliamento. Fascio luminoso orientabile ottenuto da 1 modulo LED composto da 18 diodi. Potenza apparecchio da 8.5W (702lm) fino a 10W (526lm). Luce dimmerabile con CRI=90 per tutte le versioni (tranne versione P/B) con tecnologia STEP DIM a 5 regolazioni di intensità luminosa e luce di cortesia. Struttura rifinita con vernice poliacrilica in bianco, rosso, nero, spazzolato e verniciato colore titanio, spazzolato e verniciato colore oro satinato. Testa rotante su 2 assi grazie a un doppio snodo. Miniaturizzazione del giunto a snodo con possibilità di regolarne la tenuta. Disponibili accessori nella versione C: morsetto, perno e braccio parete. Ideale per uffici, scrivanie, studi, zone notte. | Apparecchio di illuminazione da tavolo per installazione in ambienti interni, con fascio orientabile. Base di appoggio in lamiera decapata con verniciatura poliacrilica. Struttura in alluminio estruso con verniciatura poliacrilica in colore bianco opaco, nero, rosso, titanio oppure oro satinato. Snodi in alluminio pressofuso con verniciatura poliacrilica. Tiranti in fune di acciaio. Testa orientabile su due assi, in alluminio pressofuso con verniciatura poliacrilica. Schermo diffusore in materiale acrilico con doppia serigrafia. Pulsante per la regolazione dell'intensità luminosa secondo 5 livelli di comfort visivo. Fornito completo di cavo di alimentazione di lunghezza 1,6m (63") con connettore USB e adattatore a spina. | LED | LED | 10W | dimmable (Step DIM)
C07730.000.0409 | JACKIE | JACKIE TAVOLO TITANIO | INDOOR | TAVOLO | TAVOLO | 8056732856189 | INTERIOR | 344 | 30 | titanio | DESIGN | Lampada da tavolo, terra o parete/soffitto costituita da estruso in alluminio per la struttura e pressofusione di alluminio per la testa e lo snodo. Diffusore in policarbonato con perimetro luminescente e doppia serigrafia appositamente studiata per ottimizzare il fascio luminoso e ridurre l’abbagliamento. Fascio luminoso orientabile ottenuto da 1 modulo LED composto da 18 diodi. Potenza apparecchio da 8.5W (702lm) fino a 10W (526lm). Luce dimmerabile con CRI=90 per tutte le versioni (tranne versione P/B) con tecnologia STEP DIM a 5 regolazioni di intensità luminosa e luce di cortesia. Struttura rifinita con vernice poliacrilica in bianco, rosso, nero, spazzolato e verniciato colore titanio, spazzolato e verniciato colore oro satinato. Testa rotante su 2 assi grazie a un doppio snodo. Miniaturizzazione del giunto a snodo con possibilità di regolarne la tenuta. Disponibili accessori nella versione C: morsetto, perno e braccio parete. Ideale per uffici, scrivanie, studi, zone notte. | Apparecchio di illuminazione da tavolo per installazione in ambienti interni, con fascio orientabile. Base di appoggio in lamiera decapata con verniciatura poliacrilica. Struttura in alluminio estruso con verniciatura poliacrilica in colore bianco opaco, nero, rosso, titanio oppure oro satinato. Snodi in alluminio pressofuso con verniciatura poliacrilica. Tiranti in fune di acciaio. Testa orientabile su due assi, in alluminio pressofuso con verniciatura poliacrilica. Schermo diffusore in materiale acrilico con doppia serigrafia. Pulsante per la regolazione dell'intensità luminosa secondo 5 livelli di comfort visivo. Fornito completo di cavo di alimentazione di lunghezza 1,6m (63") con connettore USB e adattatore a spina. | LED | LED | 10W | dimmable (Step DIM)
XG2038-U90-300 ECO DALI | NOLITA | ACC. GIUNZIONE PIANA 90° 345mm LED+DRIVER DALI/push dim TRIMLESS ECO | PROFILI | profili gr stat1 | INCASSO | 8056732856233 | PROFILI | 319 | 01 | bianco opaco | ARCHITECTURAL | Sistema modulare LED, in alluminio estruso verniciato bianco disponibile in varie misure, da incasso a scomparsa totale (trimless), per applicazioni in verticale o orizzontale per cartongesso/laterizio. Per una corretta e facile installazione nel cartongesso sono disponibili farfalle micro regolabili opzionali. Doppi schermi: il primo monouso per rasatura, stuccatura e verniciatura, il secondo definitivo in policarbonato o microprismato. Completo di driver e LED con flussi luminosi superiori ad una lampadina fluorescente HO T5. Su richiesta le versioni con emergenza integrata. Predisporre, se necessari, eventuali appendimenti. | Elemento di collegamento per due linee di profili componibili con angolo di giunzione piano di 90°, per installazione incassata a soffitto o parete in ambienti interni, con emissione diretta. Struttura a scomparsa per l'incasso in cartongesso, in alluminio estruso con verniciatura a polvere in colore bianco RAL 9003. Riflettore in alluminio con verniciatura poliacrilica in colore bianco RAL 9003. Piastrine di giunzione in lamiera zincata. Fornito completo di moduli luminosi e alimentatore dimmerabile. Schermo diffusore in policarbonato estruso con finitura opalina o microprismatico da ordinare separatamente. | LED | LED | 16W | dimmable (DALI/Push DIM)
XG2038-U90-300XP ECO DALI | NOLITA | ACC. GIUNZIONE PIANA 90° 345mm LED+DRIVER DALI/push dim TRIMLESS ECO | PROFILI | profili gr stat1 | SOSPENSIONE/SOFFITTO | 8056732856615 | PROFILI | 319 | 01 | bianco opaco | ARCHITECTURAL | Sistema modulare LED, in alluminio estruso verniciato bianco disponibile in varie misure, da incasso a scomparsa totale (trimless), per applicazioni in verticale o orizzontale per cartongesso/laterizio. Per una corretta e facile installazione nel cartongesso sono disponibili farfalle micro regolabili opzionali. Doppi schermi: il primo monouso per rasatura, stuccatura e verniciatura, il secondo definitivo in policarbonato o microprismato. Completo di driver e LED con flussi luminosi superiori ad una lampadina fluorescente HO T5. Su richiesta le versioni con emergenza integrata. Predisporre, se necessari, eventuali appendimenti. | Elemento di collegamento per due linee di profili componibili con angolo di giunzione piano di 90°, per installazione a sospensione o a soffitto in ambienti interni, con emissione diretta. Struttura in alluminio estruso con verniciatura a polvere in colore bianco RAL 9003. Riflettore in alluminio con verniciatura poliacrilica in colore bianco RAL 9003. Piastrine di giunzione in lamiera zincata. Fornito completo di moduli luminosi e alimentatore dimmerabile. Schermo diffusore in policarbonato estruso con finitura opalina o microprismatico da ordinare separatamente. | LED | LED | 16W | dimmable (DALI/Push DIM)
XG2039-U90-300 ECO DALI | NOLITA | ACC. GIUNZIONE PIANA 90° 350mm LED+DRIVER DALI/Push dim TRIM ECO | PROFILI | profili gr stat1 | INCASSO | 8056732856226 | PROFILI | 319 | 01 | bianco opaco | ARCHITECTURAL | Sistema modulare LED, in alluminio estruso verniciato bianco disponibile in varie misure, da incasso con bordo (trim), per applicazioni in verticale o orizzontale per cartongesso/laterizio. Per una corretta e facile installazione nel cartongesso sono disponibili farfalle regolabili opzionali. Diffusori in policarbonato o microprismato. Completa di driver e LED con flussi luminosi superiori ad una lampadina fluorescente HO T5. Su richiesta le versioni con emergenza integrata. Predisporre, se necessari, eventuali appendimenti. | Elemento di collegamento per due linee di profili componibili con angolo di giunzione piano di 90°, per installazione incassata a soffitto o parete in ambienti interni, con emissione diretta. Struttura per l'incasso in cartongesso, in alluminio estruso con verniciatura a polvere in colore bianco RAL 9003. Riflettore in alluminio con verniciatura poliacrilica in colore bianco RAL 9003. Piastrine di giunzione in lamiera zincata. Fornito completo di moduli luminosi e alimentatore dimmerabile. Schermo diffusore in policarbonato estruso con finitura opalina o microprismatico da ordinare separatamente. | LED | LED | 16W | dimmable (DALI/Push DIM)
T07701.000.0409 | JACKIE | JACKIE TERRA BIANCA | INDOOR | TERRA | TERRA | 8056732856288 | INTERIOR | 435 | 01 | bianco opaco | DESIGN | Lampada da tavolo, terra o parete/soffitto costituita da estruso in alluminio per la struttura e pressofusione di alluminio per la testa e lo snodo. Diffusore in policarbonato con perimetro luminescente e doppia serigrafia appositamente studiata per ottimizzare il fascio luminoso e ridurre l’abbagliamento. Fascio luminoso orientabile ottenuto da 1 modulo LED composto da 18 diodi. Potenza apparecchio da 8.5W (702lm) fino a 10W (526lm). Luce dimmerabile con CRI=90 per tutte le versioni (tranne versione P/B) con tecnologia STEP DIM a 5 regolazioni di intensità luminosa e luce di cortesia. Struttura rifinita con vernice poliacrilica in bianco, rosso, nero, spazzolato e verniciato colore titanio, spazzolato e verniciato colore oro satinato. Testa rotante su 2 assi grazie a un doppio snodo. Miniaturizzazione del giunto a snodo con possibilità di regolarne la tenuta. Disponibili accessori nella versione C: morsetto, perno e braccio parete. Ideale per uffici, scrivanie, studi, zone notte. | Apparecchio di illuminazione da terra per installazione in ambienti interni, con fascio orientabile. Base di appoggio in lamiera decapata con verniciatura poliacrilica. Struttura in alluminio estruso con verniciatura poliacrilica in colore bianco opaco, nero, rosso o titanio. Snodi in alluminio pressofuso con verniciatura poliacrilica. Tiranti in fune di acciaio. Testa orientabile su due assi, in alluminio pressofuso con verniciatura poliacrilica. Schermo diffusore in materiale acrilico con doppia serigrafia. Pulsante per la regolazione dell'intensità luminosa secondo 5 livelli di comfort visivo. Fornito completo di cavo di alimentazione di lunghezza 2,3m (90,6") con connettore USB e adattatore a spina. | LED | LED | 10W | dimmable (Step DIM)
T07702.000.0409 | JACKIE | JACKIE TERRA NERA | INDOOR | TERRA | TERRA | 8056732856301 | INTERIOR | 435 | 02 | nero | DESIGN | Lampada da tavolo, terra o parete/soffitto costituita da estruso in alluminio per la struttura e pressofusione di alluminio per la testa e lo snodo. Diffusore in policarbonato con perimetro luminescente e doppia serigrafia appositamente studiata per ottimizzare il fascio luminoso e ridurre l’abbagliamento. Fascio luminoso orientabile ottenuto da 1 modulo LED composto da 18 diodi. Potenza apparecchio da 8.5W (702lm) fino a 10W (526lm). Luce dimmerabile con CRI=90 per tutte le versioni (tranne versione P/B) con tecnologia STEP DIM a 5 regolazioni di intensità luminosa e luce di cortesia. Struttura rifinita con vernice poliacrilica in bianco, rosso, nero, spazzolato e verniciato colore titanio, spazzolato e verniciato colore oro satinato. Testa rotante su 2 assi grazie a un doppio snodo. Miniaturizzazione del giunto a snodo con possibilità di regolarne la tenuta. Disponibili accessori nella versione C: morsetto, perno e braccio parete. Ideale per uffici, scrivanie, studi, zone notte. | Apparecchio di illuminazione da terra per installazione in ambienti interni, con fascio orientabile. Base di appoggio in lamiera decapata con verniciatura poliacrilica. Struttura in alluminio estruso con verniciatura poliacrilica in colore bianco opaco, nero, rosso o titanio. Snodi in alluminio pressofuso con verniciatura poliacrilica. Tiranti in fune di acciaio. Testa orientabile su due assi, in alluminio pressofuso con verniciatura poliacrilica. Schermo diffusore in materiale acrilico con doppia serigrafia. Pulsante per la regolazione dell'intensità luminosa secondo 5 livelli di comfort visivo. Fornito completo di cavo di alimentazione di lunghezza 2,3m (90,6") con connettore USB e adattatore a spina. | LED | LED | 10W | dimmable (Step DIM)
T07703.000.0409 | JACKIE | JACKIE TERRA ROSSA | INDOOR | TERRA | TERRA | 8056732856318 | INTERIOR | 490 | 03 | rosso | DESIGN | Lampada da tavolo, terra o parete/soffitto costituita da estruso in alluminio per la struttura e pressofusione di alluminio per la testa e lo snodo. Diffusore in policarbonato con perimetro luminescente e doppia serigrafia appositamente studiata per ottimizzare il fascio luminoso e ridurre l’abbagliamento. Fascio luminoso orientabile ottenuto da 1 modulo LED composto da 18 diodi. Potenza apparecchio da 8.5W (702lm) fino a 10W (526lm). Luce dimmerabile con CRI=90 per tutte le versioni (tranne versione P/B) con tecnologia STEP DIM a 5 regolazioni di intensità luminosa e luce di cortesia. Struttura rifinita con vernice poliacrilica in bianco, rosso, nero, spazzolato e verniciato colore titanio, spazzolato e verniciato colore oro satinato. Testa rotante su 2 assi grazie a un doppio snodo. Miniaturizzazione del giunto a snodo con possibilità di regolarne la tenuta. Disponibili accessori nella versione C: morsetto, perno e braccio parete. Ideale per uffici, scrivanie, studi, zone notte. | Apparecchio di illuminazione da terra per installazione in ambienti interni, con fascio orientabile. Base di appoggio in lamiera decapata con verniciatura poliacrilica. Struttura in alluminio estruso con verniciatura poliacrilica in colore bianco opaco, nero, rosso o titanio. Snodi in alluminio pressofuso con verniciatura poliacrilica. Tiranti in fune di acciaio. Testa orientabile su due assi, in alluminio pressofuso con verniciatura poliacrilica. Schermo diffusore in materiale acrilico con doppia serigrafia. Pulsante per la regolazione dell'intensità luminosa secondo 5 livelli di comfort visivo. Fornito completo di cavo di alimentazione di lunghezza 2,3m (90,6") con connettore USB e adattatore a spina. | LED | LED | 10W | dimmable (Step DIM)
XG2038-ANG 60/120 | NOLITA | 2038 ANG 60/120 LED+DRIVER+SCHERMO | PROFILI | profili gr stat1 | INCASSO | 8056732853089 | PROFILI | 326 | 01 | bianco opaco | ARCHITECTURAL | Sistema modulare LED, in alluminio estruso verniciato bianco disponibile in varie misure, da incasso a scomparsa totale (trimless), per applicazioni in verticale o orizzontale per cartongesso/laterizio. Per una corretta e facile installazione nel cartongesso sono disponibili farfalle micro regolabili opzionali. Doppi schermi: il primo monouso per rasatura, stuccatura e verniciatura, il secondo definitivo in policarbonato o microprismato. Completo di driver e LED con flussi luminosi superiori ad una lampadina fluorescente HO T5. Su richiesta le versioni con emergenza integrata. Predisporre, se necessari, eventuali appendimenti. | Elemento di collegamento per quattro linee di profili componibili con angolo di giunzione piano di 60°/120°, per installazione incassata a soffitto o parete in ambienti interni, con emissione diretta. Struttura a scomparsa per l'incasso in cartongesso, in alluminio estruso con verniciatura a polvere in colore bianco RAL 9003. Molle per l'aggancio del riflettore in acciaio inossidabile. Riflettore in alluminio con verniciatura poliacrilica in colore bianco RAL 9003. Piastrine di giunzione in lamiera zincata. Fornito completo di moduli luminosi e alimentatore. Fornito completo di schermo monouso per rasatura, stuccatura e verniciatura della superficie di installazione. Schermo diffusore in policarbonato estruso con finitura opalina o microprismatico da ordinare separatamente. | LED | LED | 25W | ON-OFF
T07730.000.0409 | JACKIE | JACKIE TERRA TITANIO | INDOOR | TERRA | TERRA | 8056732856332 | INTERIOR | 508 | 30 | titanio | DESIGN | Lampada da tavolo, terra o parete/soffitto costituita da estruso in alluminio per la struttura e pressofusione di alluminio per la testa e lo snodo. Diffusore in policarbonato con perimetro luminescente e doppia serigrafia appositamente studiata per ottimizzare il fascio luminoso e ridurre l’abbagliamento. Fascio luminoso orientabile ottenuto da 1 modulo LED composto da 18 diodi. Potenza apparecchio da 8.5W (702lm) fino a 10W (526lm). Luce dimmerabile con CRI=90 per tutte le versioni (tranne versione P/B) con tecnologia STEP DIM a 5 regolazioni di intensità luminosa e luce di cortesia. Struttura rifinita con vernice poliacrilica in bianco, rosso, nero, spazzolato e verniciato colore titanio, spazzolato e verniciato colore oro satinato. Testa rotante su 2 assi grazie a un doppio snodo. Miniaturizzazione del giunto a snodo con possibilità di regolarne la tenuta. Disponibili accessori nella versione C: morsetto, perno e braccio parete. Ideale per uffici, scrivanie, studi, zone notte. | Apparecchio di illuminazione da terra per installazione in ambienti interni, con fascio orientabile. Base di appoggio in lamiera decapata con verniciatura poliacrilica. Struttura in alluminio estruso con verniciatura poliacrilica in colore bianco opaco, nero, rosso o titanio. Snodi in alluminio pressofuso con verniciatura poliacrilica. Tiranti in fune di acciaio. Testa orientabile su due assi, in alluminio pressofuso con verniciatura poliacrilica. Schermo diffusore in materiale acrilico con doppia serigrafia. Pulsante per la regolazione dell'intensità luminosa secondo 5 livelli di comfort visivo. Fornito completo di cavo di alimentazione di lunghezza 2,3m (90,6") con connettore USB e adattatore a spina. | LED | LED | 10W | dimmable (Step DIM)
A07701.000.0413 | JACKIE IoT | JACKIE SPOT PARETE BIANCO LED IoT | INDOOR | PARETE | PARETE | 8033229162039 | INTERIOR | 308 | 01 | bianco opaco | DESIGN | La versione Jackie IoT, oltre alla regolazione tramite TOUCH DIM, integra la versione stand alone di dimmerazione usando L’App di Panzeri su smartphone o tablet. Grazie al sensore ed al modulo Bluetooth integrato, nella lampada sono disponibili le funzioni di rilevamento presenza, accensione programmata e rilevamento di luminosità/temperatura/umidità all’interno dell’ambiente. Il sensore assicura delle misurazioni accurate in qualsiasi ambiente. Inoltre, queste integrazioni tecnologiche permettono a Jackie IoT di essere abilitata ad interagire e diventare fulcro del sistema Otomo®: un sistema di Building Automation nato per garantire il massimo risparmio energetico in ambienti direzionali. Ogni apparecchio Jackie IoT funziona da ripetitore wireless creando una rete mesh e garantendo la regolazione automatica ed il controllo (luci, temperatura, tapparelle) di vari ambienti. | Apparecchio di illuminazione per installazione a parete in ambienti interni, con fascio orientabile. Staffa di fissaggio a parete in lamiera decapata con verniciatura poliacrilica. Basetta in alluminio pressofuso con verniciatura poliacrilica. Struttura in alluminio pressofuso con verniciatura poliacrilica in colore bianco opaco, nero, rosso o titanio. Testa orientabile su due assi, in alluminio pressofuso con verniciatura poliacrilica. Schermo diffusore in materiale acrilico con doppia serigrafia. Pulsante per la regolazione dell'intensità luminosa secondo 5 livelli di comfort visivo. Modulo per la regolazione automatica del flusso luminoso, completo di sensore per il rilevamento delle condizioni ambientali e di antenna per la gestione via Bluetooth del dispositivo o per l'inserimento in un sistema di Building Automation. | LED | LED | 10W | dimmable (IoT/Step DIM)
A07702.000.0413 | JACKIE IoT | JACKIE SPOT PARETE NERO LED IoT | INDOOR | PARETE | PARETE | 8033229162916 | INTERIOR | 308 | 02 | nero | DESIGN | La versione Jackie IoT, oltre alla regolazione tramite TOUCH DIM, integra la versione stand alone di dimmerazione usando L’App di Panzeri su smartphone o tablet. Grazie al sensore ed al modulo Bluetooth integrato, nella lampada sono disponibili le funzioni di rilevamento presenza, accensione programmata e rilevamento di luminosità/temperatura/umidità all’interno dell’ambiente. Il sensore assicura delle misurazioni accurate in qualsiasi ambiente. Inoltre, queste integrazioni tecnologiche permettono a Jackie IoT di essere abilitata ad interagire e diventare fulcro del sistema Otomo®: un sistema di Building Automation nato per garantire il massimo risparmio energetico in ambienti direzionali. Ogni apparecchio Jackie IoT funziona da ripetitore wireless creando una rete mesh e garantendo la regolazione automatica ed il controllo (luci, temperatura, tapparelle) di vari ambienti. | Apparecchio di illuminazione per installazione a parete in ambienti interni, con fascio orientabile. Staffa di fissaggio a parete in lamiera decapata con verniciatura poliacrilica. Basetta in alluminio pressofuso con verniciatura poliacrilica. Struttura in alluminio pressofuso con verniciatura poliacrilica in colore bianco opaco, nero, rosso o titanio. Testa orientabile su due assi, in alluminio pressofuso con verniciatura poliacrilica. Schermo diffusore in materiale acrilico con doppia serigrafia. Pulsante per la regolazione dell'intensità luminosa secondo 5 livelli di comfort visivo. Modulo per la regolazione automatica del flusso luminoso, completo di sensore per il rilevamento delle condizioni ambientali e di antenna per la gestione via Bluetooth del dispositivo o per l'inserimento in un sistema di Building Automation. | LED | LED | 10W | dimmable (IoT/Step DIM)
A07703.000.0413 | JACKIE IoT | JACKIE SPOT PARETE ROSSO LED IoT | INDOOR | PARETE | PARETE | 8033229162923 | INTERIOR | 324 | 03 | rosso | DESIGN | La versione Jackie IoT, oltre alla regolazione tramite TOUCH DIM, integra la versione stand alone di dimmerazione usando L’App di Panzeri su smartphone o tablet. Grazie al sensore ed al modulo Bluetooth integrato, nella lampada sono disponibili le funzioni di rilevamento presenza, accensione programmata e rilevamento di luminosità/temperatura/umidità all’interno dell’ambiente. Il sensore assicura delle misurazioni accurate in qualsiasi ambiente. Inoltre, queste integrazioni tecnologiche permettono a Jackie IoT di essere abilitata ad interagire e diventare fulcro del sistema Otomo®: un sistema di Building Automation nato per garantire il massimo risparmio energetico in ambienti direzionali. Ogni apparecchio Jackie IoT funziona da ripetitore wireless creando una rete mesh e garantendo la regolazione automatica ed il controllo (luci, temperatura, tapparelle) di vari ambienti. | Apparecchio di illuminazione per installazione a parete in ambienti interni, con fascio orientabile. Staffa di fissaggio a parete in lamiera decapata con verniciatura poliacrilica. Basetta in alluminio pressofuso con verniciatura poliacrilica. Struttura in alluminio pressofuso con verniciatura poliacrilica in colore bianco opaco, nero, rosso o titanio. Testa orientabile su due assi, in alluminio pressofuso con verniciatura poliacrilica. Schermo diffusore in materiale acrilico con doppia serigrafia. Pulsante per la regolazione dell'intensità luminosa secondo 5 livelli di comfort visivo. Modulo per la regolazione automatica del flusso luminoso, completo di sensore per il rilevamento delle condizioni ambientali e di antenna per la gestione via Bluetooth del dispositivo o per l'inserimento in un sistema di Building Automation. | LED | LED | 10W | dimmable (IoT/Step DIM)
CP07701.000.0413 | JACKIE IoT | JACKIE PERNO TAVOLO BIANCA IoT | INDOOR | TAVOLO | TAVOLO | 8056732859968 | INTERIOR | 327 | 01 | bianco opaco | DESIGN | La versione Jackie IoT, oltre alla regolazione tramite TOUCH DIM, integra la versione stand alone di dimmerazione usando L’App di Panzeri su smartphone o tablet. Grazie al sensore ed al modulo Bluetooth integrato, nella lampada sono disponibili le funzioni di rilevamento presenza, accensione programmata e rilevamento di luminosità/temperatura/umidità all’interno dell’ambiente. Il sensore assicura delle misurazioni accurate in qualsiasi ambiente. Inoltre, queste integrazioni tecnologiche permettono a Jackie IoT di essere abilitata ad interagire e diventare fulcro del sistema Otomo®: un sistema di Building Automation nato per garantire il massimo risparmio energetico in ambienti direzionali. Ogni apparecchio Jackie IoT funziona da ripetitore wireless creando una rete mesh e garantendo la regolazione automatica ed il controllo (luci, temperatura, tapparelle) di vari ambienti. | Apparecchio di illuminazione da tavolo per installazione in ambienti interni, con fascio orientabile. Perno di fissaggio alla superficie in acciaio zincato. Struttura in alluminio estruso con verniciatura poliacrilica in colore bianco opaco, nero, rosso o titanio. Snodi in alluminio pressofuso con verniciatura poliacrilica. Tiranti in fune di acciaio. Testa orientabile su due assi, in alluminio pressofuso con verniciatura poliacrilica. Schermo diffusore in materiale acrilico con doppia serigrafia. Pulsante per la regolazione dell'intensità luminosa secondo 5 livelli di comfort visivo. Modulo per la regolazione automatica del flusso luminoso, completo di sensore per il rilevamento delle condizioni ambientali e di antenna per la gestione via Bluetooth del dispositivo o per l'inserimento in un sistema di Building Automation. Fornito completo di cavo di alimentazione di lunghezza 1,6m (63") con connettore USB e adattatore a spina. | LED | LED | 10W | dimmable (IoT/Step DIM)
CP07702.000.0413 | JACKIE IoT | JACKIE PERNO TAVOLO NERA IoT | INDOOR | TAVOLO | TAVOLO | 8056732859975 | INTERIOR | 327 | 02 | nero | DESIGN | La versione Jackie IoT, oltre alla regolazione tramite TOUCH DIM, integra la versione stand alone di dimmerazione usando L’App di Panzeri su smartphone o tablet. Grazie al sensore ed al modulo Bluetooth integrato, nella lampada sono disponibili le funzioni di rilevamento presenza, accensione programmata e rilevamento di luminosità/temperatura/umidità all’interno dell’ambiente. Il sensore assicura delle misurazioni accurate in qualsiasi ambiente. Inoltre, queste integrazioni tecnologiche permettono a Jackie IoT di essere abilitata ad interagire e diventare fulcro del sistema Otomo®: un sistema di Building Automation nato per garantire il massimo risparmio energetico in ambienti direzionali. Ogni apparecchio Jackie IoT funziona da ripetitore wireless creando una rete mesh e garantendo la regolazione automatica ed il controllo (luci, temperatura, tapparelle) di vari ambienti. | Apparecchio di illuminazione da tavolo per installazione in ambienti interni, con fascio orientabile. Perno di fissaggio alla superficie in acciaio zincato. Struttura in alluminio estruso con verniciatura poliacrilica in colore bianco opaco, nero, rosso o titanio. Snodi in alluminio pressofuso con verniciatura poliacrilica. Tiranti in fune di acciaio. Testa orientabile su due assi, in alluminio pressofuso con verniciatura poliacrilica. Schermo diffusore in materiale acrilico con doppia serigrafia. Pulsante per la regolazione dell'intensità luminosa secondo 5 livelli di comfort visivo. Modulo per la regolazione automatica del flusso luminoso, completo di sensore per il rilevamento delle condizioni ambientali e di antenna per la gestione via Bluetooth del dispositivo o per l'inserimento in un sistema di Building Automation. Fornito completo di cavo di alimentazione di lunghezza 1,6m (63") con connettore USB e adattatore a spina. | LED | LED | 10W | dimmable (IoT/Step DIM)
XGQ1034-3 BLA | INVISIBILI | INC.CORNICE GESSO -SCATOLA INTERNA NERA | INCASSI | FARETTO | INVISIBILE | 8033229167010 | INVISIBILI | 329 | 42 | gesso | ARCHITECTURAL | Incasso con cornice in gesso e faretto grigio metallizzato completamente orientabile. Scatola interna nera o bianca. | Apparecchio di illuminazione per installazione incassata a soffitto o parete in ambienti interni, per 3 sorgenti con fascio orientabile. Cornice in gesso a scomparsa per l'incasso in cartongesso. Struttura in lamiera decapata con verniciatura poliacrilica in colore bianco opaco o nero. Anelli di fissaggio delle sorgenti luminose orientabili su due assi, in alluminio pressofuso con verniciatura poliacrilica in colore grigio metallizzato. Molle per l'aggancio delle sorgenti luminose in acciaio inossidabile. Staffe per il fissaggio su cartongesso in lamiera microforata. Dimensione del foro di incasso: 493x208mm (19,4x8,2") | alogena | G53 | 3x max 75W
XGQ1034-3 WHI | INVISIBILI | INC.CORNICE GESSO -SCATOLA INTERNA BIANCA | INCASSI | FARETTO | INVISIBILE | 8033229167256 | INVISIBILI | 329 | 42 | gesso | ARCHITECTURAL | Incasso con cornice in gesso e faretto grigio metallizzato completamente orientabile. Scatola interna nera o bianca. | Apparecchio di illuminazione per installazione incassata a soffitto o parete in ambienti interni, per 3 sorgenti con fascio orientabile. Cornice in gesso a scomparsa per l'incasso in cartongesso. Struttura in lamiera decapata con verniciatura poliacrilica in colore bianco opaco o nero. Anelli di fissaggio delle sorgenti luminose orientabili su due assi, in alluminio pressofuso con verniciatura poliacrilica in colore grigio metallizzato. Molle per l'aggancio delle sorgenti luminose in acciaio inossidabile. Staffe per il fissaggio su cartongesso in lamiera microforata. Dimensione del foro di incasso: 493x208mm (19,4x8,2") | alogena | G53 | 3x max 75W
XGQ1034-3C BLA | INVISIBILI | INC.CORNICE GESSO SCATOLA INT NERA X CASSAFORMA | INCASSI | FARETTO | INVISIBILE | 8056732851535 | INVISIBILI | 329 | 42 | gesso | ARCHITECTURAL | Incasso con cornice in gesso e faretto grigio metallizzato completamente orientabile. Scatola interna nera o bianca. | Apparecchio di illuminazione per installazione incassata a soffitto o parete in ambienti interni, per 3 sorgenti con fascio orientabile. Cornice in gesso a scomparsa per l'incasso in muratura. Struttura in lamiera decapata con verniciatura poliacrilica in colore bianco opaco o nero. Anelli di fissaggio delle sorgenti luminose orientabili su due assi, in alluminio pressofuso con verniciatura poliacrilica in colore grigio metallizzato. Molle per l'aggancio delle sorgenti luminose in acciaio inossidabile. Staffe di fissaggio in lamiera microforata. Cassaforma per l'incasso in muratura in lamiera zincata da ordinare separatamente. | alogena | G53 | 3x max 75W
XGQ1034-3C WHI | INVISIBILI | INC.CORNICE GESSO SCATOLA INT BCA X CASSAFORMA | INCASSI | FARETTO | INVISIBILE | 8056732851528 | INVISIBILI | 329 | 42 | gesso | ARCHITECTURAL | Incasso con cornice in gesso e faretto grigio metallizzato completamente orientabile. Scatola interna nera o bianca. | Apparecchio di illuminazione per installazione incassata a soffitto o parete in ambienti interni, per 3 sorgenti con fascio orientabile. Cornice in gesso a scomparsa per l'incasso in muratura. Struttura in lamiera decapata con verniciatura poliacrilica in colore bianco opaco o nero. Anelli di fissaggio delle sorgenti luminose orientabili su due assi, in alluminio pressofuso con verniciatura poliacrilica in colore grigio metallizzato. Molle per l'aggancio delle sorgenti luminose in acciaio inossidabile. Staffe di fissaggio in lamiera microforata. Cassaforma per l'incasso in muratura in lamiera zincata da ordinare separatamente. | alogena | G53 | 3x max 75W
A07730.000.0413 | JACKIE IoT | JACKIE SPOT PARETE TITANIO LED IoT | INDOOR | PARETE | PARETE | 8033229160608 | INTERIOR | 333 | 30 | titanio | DESIGN | La versione Jackie IoT, oltre alla regolazione tramite TOUCH DIM, integra la versione stand alone di dimmerazione usando L’App di Panzeri su smartphone o tablet. Grazie al sensore ed al modulo Bluetooth integrato, nella lampada sono disponibili le funzioni di rilevamento presenza, accensione programmata e rilevamento di luminosità/temperatura/umidità all’interno dell’ambiente. Il sensore assicura delle misurazioni accurate in qualsiasi ambiente. Inoltre, queste integrazioni tecnologiche permettono a Jackie IoT di essere abilitata ad interagire e diventare fulcro del sistema Otomo®: un sistema di Building Automation nato per garantire il massimo risparmio energetico in ambienti direzionali. Ogni apparecchio Jackie IoT funziona da ripetitore wireless creando una rete mesh e garantendo la regolazione automatica ed il controllo (luci, temperatura, tapparelle) di vari ambienti. | Apparecchio di illuminazione per installazione a parete in ambienti interni, con fascio orientabile. Staffa di fissaggio a parete in lamiera decapata con verniciatura poliacrilica. Basetta in alluminio pressofuso con verniciatura poliacrilica. Struttura in alluminio pressofuso con verniciatura poliacrilica in colore bianco opaco, nero, rosso o titanio. Testa orientabile su due assi, in alluminio pressofuso con verniciatura poliacrilica. Schermo diffusore in materiale acrilico con doppia serigrafia. Pulsante per la regolazione dell'intensità luminosa secondo 5 livelli di comfort visivo. Modulo per la regolazione automatica del flusso luminoso, completo di sensore per il rilevamento delle condizioni ambientali e di antenna per la gestione via Bluetooth del dispositivo o per l'inserimento in un sistema di Building Automation. | LED | LED | 10W | dimmable (IoT/Step DIM)
CA07701.000.0413 | JACKIE IoT | JACKIE MENSOLA PARETE BIANCA IoT | INDOOR | TAVOLO | PARETE | 8056732850002 | INTERIOR | 337 | 01 | bianco opaco | DESIGN | La versione Jackie IoT, oltre alla regolazione tramite TOUCH DIM, integra la versione stand alone di dimmerazione usando L’App di Panzeri su smartphone o tablet. Grazie al sensore ed al modulo Bluetooth integrato, nella lampada sono disponibili le funzioni di rilevamento presenza, accensione programmata e rilevamento di luminosità/temperatura/umidità all’interno dell’ambiente. Il sensore assicura delle misurazioni accurate in qualsiasi ambiente. Inoltre, queste integrazioni tecnologiche permettono a Jackie IoT di essere abilitata ad interagire e diventare fulcro del sistema Otomo®: un sistema di Building Automation nato per garantire il massimo risparmio energetico in ambienti direzionali. Ogni apparecchio Jackie IoT funziona da ripetitore wireless creando una rete mesh e garantendo la regolazione automatica ed il controllo (luci, temperatura, tapparelle) di vari ambienti. | Apparecchio di illuminazione per installazione a parete in ambienti interni, con fascio orientabile. Staffa di fissaggio a parete in lamiera decapata con verniciatura poliacrilica. Struttura in alluminio estruso con verniciatura poliacrilica in colore bianco opaco, nero, rosso o titanio. Snodi in alluminio pressofuso con verniciatura poliacrilica. Tiranti in fune di acciaio. Testa orientabile su due assi, in alluminio pressofuso con verniciatura poliacrilica. Schermo diffusore in materiale acrilico con doppia serigrafia. Pulsante per la regolazione dell'intensità luminosa secondo 5 livelli di comfort visivo. Modulo per la regolazione automatica del flusso luminoso, completo di sensore per il rilevamento delle condizioni ambientali e di antenna per la gestione via Bluetooth del dispositivo o per l'inserimento in un sistema di Building Automation. Fornito completo di cavo di alimentazione di lunghezza 1,6m (63") con connettore USB e adattatore a spina. | LED | LED | 10W | dimmable (IoT/Step DIM)
CA07702.000.0413 | JACKIE IoT | JACKIE MENSOLA PARETE NERA IoT | INDOOR | TAVOLO | PARETE | 8056732850057 | INTERIOR | 337 | 02 | nero | DESIGN | La versione Jackie IoT, oltre alla regolazione tramite TOUCH DIM, integra la versione stand alone di dimmerazione usando L’App di Panzeri su smartphone o tablet. Grazie al sensore ed al modulo Bluetooth integrato, nella lampada sono disponibili le funzioni di rilevamento presenza, accensione programmata e rilevamento di luminosità/temperatura/umidità all’interno dell’ambiente. Il sensore assicura delle misurazioni accurate in qualsiasi ambiente. Inoltre, queste integrazioni tecnologiche permettono a Jackie IoT di essere abilitata ad interagire e diventare fulcro del sistema Otomo®: un sistema di Building Automation nato per garantire il massimo risparmio energetico in ambienti direzionali. Ogni apparecchio Jackie IoT funziona da ripetitore wireless creando una rete mesh e garantendo la regolazione automatica ed il controllo (luci, temperatura, tapparelle) di vari ambienti. | Apparecchio di illuminazione per installazione a parete in ambienti interni, con fascio orientabile. Staffa di fissaggio a parete in lamiera decapata con verniciatura poliacrilica. Struttura in alluminio estruso con verniciatura poliacrilica in colore bianco opaco, nero, rosso o titanio. Snodi in alluminio pressofuso con verniciatura poliacrilica. Tiranti in fune di acciaio. Testa orientabile su due assi, in alluminio pressofuso con verniciatura poliacrilica. Schermo diffusore in materiale acrilico con doppia serigrafia. Pulsante per la regolazione dell'intensità luminosa secondo 5 livelli di comfort visivo. Modulo per la regolazione automatica del flusso luminoso, completo di sensore per il rilevamento delle condizioni ambientali e di antenna per la gestione via Bluetooth del dispositivo o per l'inserimento in un sistema di Building Automation. Fornito completo di cavo di alimentazione di lunghezza 1,6m (63") con connettore USB e adattatore a spina. | LED | LED | 10W | dimmable (IoT/Step DIM)
CM07701.000.0413 | JACKIE IoT | JACKIE MORSETTO TAVOLO BIANCA IoT | INDOOR | TAVOLO | TAVOLO | 8056732859920 | INTERIOR | 337 | 01 | bianco opaco | DESIGN | La versione Jackie IoT, oltre alla regolazione tramite TOUCH DIM, integra la versione stand alone di dimmerazione usando L’App di Panzeri su smartphone o tablet. Grazie al sensore ed al modulo Bluetooth integrato, nella lampada sono disponibili le funzioni di rilevamento presenza, accensione programmata e rilevamento di luminosità/temperatura/umidità all’interno dell’ambiente. Il sensore assicura delle misurazioni accurate in qualsiasi ambiente. Inoltre, queste integrazioni tecnologiche permettono a Jackie IoT di essere abilitata ad interagire e diventare fulcro del sistema Otomo®: un sistema di Building Automation nato per garantire il massimo risparmio energetico in ambienti direzionali. Ogni apparecchio Jackie IoT funziona da ripetitore wireless creando una rete mesh e garantendo la regolazione automatica ed il controllo (luci, temperatura, tapparelle) di vari ambienti. | Apparecchio di illuminazione da tavolo per installazione in ambienti interni, con fascio orientabile. Morsetto di fissaggio alla superficie in lamiera decapata con verniciatura poliacrilica. Struttura in alluminio estruso con verniciatura poliacrilica in colore bianco opaco, nero, rosso o titanio. Snodi in alluminio pressofuso con verniciatura poliacrilica. Tiranti in fune di acciaio. Testa orientabile su due assi, in alluminio pressofuso con verniciatura poliacrilica. Schermo diffusore in materiale acrilico con doppia serigrafia. Pulsante per la regolazione dell'intensità luminosa secondo 5 livelli di comfort visivo. Modulo per la regolazione automatica del flusso luminoso, completo di sensore per il rilevamento delle condizioni ambientali e di antenna per la gestione via Bluetooth del dispositivo o per l'inserimento in un sistema di Building Automation. Fornito completo di cavo di alimentazione di lunghezza 1,6m (63") con connettore USB e adattatore a spina. | LED | LED | 10W | dimmable (IoT/Step DIM)
CM07702.000.0413 | JACKIE IoT | JACKIE MORSETTO TAVOLO NERA IoT | INDOOR | TAVOLO | TAVOLO | 8056732859937 | INTERIOR | 337 | 02 | nero | DESIGN | La versione Jackie IoT, oltre alla regolazione tramite TOUCH DIM, integra la versione stand alone di dimmerazione usando L’App di Panzeri su smartphone o tablet. Grazie al sensore ed al modulo Bluetooth integrato, nella lampada sono disponibili le funzioni di rilevamento presenza, accensione programmata e rilevamento di luminosità/temperatura/umidità all’interno dell’ambiente. Il sensore assicura delle misurazioni accurate in qualsiasi ambiente. Inoltre, queste integrazioni tecnologiche permettono a Jackie IoT di essere abilitata ad interagire e diventare fulcro del sistema Otomo®: un sistema di Building Automation nato per garantire il massimo risparmio energetico in ambienti direzionali. Ogni apparecchio Jackie IoT funziona da ripetitore wireless creando una rete mesh e garantendo la regolazione automatica ed il controllo (luci, temperatura, tapparelle) di vari ambienti. | Apparecchio di illuminazione da tavolo per installazione in ambienti interni, con fascio orientabile. Morsetto di fissaggio alla superficie in lamiera decapata con verniciatura poliacrilica. Struttura in alluminio estruso con verniciatura poliacrilica in colore bianco opaco, nero, rosso o titanio. Snodi in alluminio pressofuso con verniciatura poliacrilica. Tiranti in fune di acciaio. Testa orientabile su due assi, in alluminio pressofuso con verniciatura poliacrilica. Schermo diffusore in materiale acrilico con doppia serigrafia. Pulsante per la regolazione dell'intensità luminosa secondo 5 livelli di comfort visivo. Modulo per la regolazione automatica del flusso luminoso, completo di sensore per il rilevamento delle condizioni ambientali e di antenna per la gestione via Bluetooth del dispositivo o per l'inserimento in un sistema di Building Automation. Fornito completo di cavo di alimentazione di lunghezza 1,6m (63") con connettore USB e adattatore a spina. | LED | LED | 10W | dimmable (IoT/Step DIM)
CP07703.000.0413 | JACKIE IoT | JACKIE PERNO TAVOLO ROSSA IoT | INDOOR | TAVOLO | TAVOLO | 8056732859982 | INTERIOR | 355 | 03 | rosso | DESIGN | La versione Jackie IoT, oltre alla regolazione tramite TOUCH DIM, integra la versione stand alone di dimmerazione usando L’App di Panzeri su smartphone o tablet. Grazie al sensore ed al modulo Bluetooth integrato, nella lampada sono disponibili le funzioni di rilevamento presenza, accensione programmata e rilevamento di luminosità/temperatura/umidità all’interno dell’ambiente. Il sensore assicura delle misurazioni accurate in qualsiasi ambiente. Inoltre, queste integrazioni tecnologiche permettono a Jackie IoT di essere abilitata ad interagire e diventare fulcro del sistema Otomo®: un sistema di Building Automation nato per garantire il massimo risparmio energetico in ambienti direzionali. Ogni apparecchio Jackie IoT funziona da ripetitore wireless creando una rete mesh e garantendo la regolazione automatica ed il controllo (luci, temperatura, tapparelle) di vari ambienti. | Apparecchio di illuminazione da tavolo per installazione in ambienti interni, con fascio orientabile. Perno di fissaggio alla superficie in acciaio zincato. Struttura in alluminio estruso con verniciatura poliacrilica in colore bianco opaco, nero, rosso o titanio. Snodi in alluminio pressofuso con verniciatura poliacrilica. Tiranti in fune di acciaio. Testa orientabile su due assi, in alluminio pressofuso con verniciatura poliacrilica. Schermo diffusore in materiale acrilico con doppia serigrafia. Pulsante per la regolazione dell'intensità luminosa secondo 5 livelli di comfort visivo. Modulo per la regolazione automatica del flusso luminoso, completo di sensore per il rilevamento delle condizioni ambientali e di antenna per la gestione via Bluetooth del dispositivo o per l'inserimento in un sistema di Building Automation. Fornito completo di cavo di alimentazione di lunghezza 1,6m (63") con connettore USB e adattatore a spina. | LED | LED | 10W | dimmable (IoT/Step DIM)
CA07703.000.0413 | JACKIE IoT | JACKIE MENSOLA PARETE ROSSA IoT | INDOOR | TAVOLO | PARETE | 8056732850019 | INTERIOR | 368 | 03 | rosso | DESIGN | La versione Jackie IoT, oltre alla regolazione tramite TOUCH DIM, integra la versione stand alone di dimmerazione usando L’App di Panzeri su smartphone o tablet. Grazie al sensore ed al modulo Bluetooth integrato, nella lampada sono disponibili le funzioni di rilevamento presenza, accensione programmata e rilevamento di luminosità/temperatura/umidità all’interno dell’ambiente. Il sensore assicura delle misurazioni accurate in qualsiasi ambiente. Inoltre, queste integrazioni tecnologiche permettono a Jackie IoT di essere abilitata ad interagire e diventare fulcro del sistema Otomo®: un sistema di Building Automation nato per garantire il massimo risparmio energetico in ambienti direzionali. Ogni apparecchio Jackie IoT funziona da ripetitore wireless creando una rete mesh e garantendo la regolazione automatica ed il controllo (luci, temperatura, tapparelle) di vari ambienti. | Apparecchio di illuminazione per installazione a parete in ambienti interni, con fascio orientabile. Staffa di fissaggio a parete in lamiera decapata con verniciatura poliacrilica. Struttura in alluminio estruso con verniciatura poliacrilica in colore bianco opaco, nero, rosso o titanio. Snodi in alluminio pressofuso con verniciatura poliacrilica. Tiranti in fune di acciaio. Testa orientabile su due assi, in alluminio pressofuso con verniciatura poliacrilica. Schermo diffusore in materiale acrilico con doppia serigrafia. Pulsante per la regolazione dell'intensità luminosa secondo 5 livelli di comfort visivo. Modulo per la regolazione automatica del flusso luminoso, completo di sensore per il rilevamento delle condizioni ambientali e di antenna per la gestione via Bluetooth del dispositivo o per l'inserimento in un sistema di Building Automation. Fornito completo di cavo di alimentazione di lunghezza 1,6m (63") con connettore USB e adattatore a spina. | LED | LED | 10W | dimmable (IoT/Step DIM)
CM07703.000.0413 | JACKIE IoT | JACKIE MORSETTO TAVOLO ROSSA IoT | INDOOR | TAVOLO | TAVOLO | 8056732859944 | INTERIOR | 368 | 03 | rosso | DESIGN | La versione Jackie IoT, oltre alla regolazione tramite TOUCH DIM, integra la versione stand alone di dimmerazione usando L’App di Panzeri su smartphone o tablet. Grazie al sensore ed al modulo Bluetooth integrato, nella lampada sono disponibili le funzioni di rilevamento presenza, accensione programmata e rilevamento di luminosità/temperatura/umidità all’interno dell’ambiente. Il sensore assicura delle misurazioni accurate in qualsiasi ambiente. Inoltre, queste integrazioni tecnologiche permettono a Jackie IoT di essere abilitata ad interagire e diventare fulcro del sistema Otomo®: un sistema di Building Automation nato per garantire il massimo risparmio energetico in ambienti direzionali. Ogni apparecchio Jackie IoT funziona da ripetitore wireless creando una rete mesh e garantendo la regolazione automatica ed il controllo (luci, temperatura, tapparelle) di vari ambienti. | Apparecchio di illuminazione da tavolo per installazione in ambienti interni, con fascio orientabile. Morsetto di fissaggio alla superficie in lamiera decapata con verniciatura poliacrilica. Struttura in alluminio estruso con verniciatura poliacrilica in colore bianco opaco, nero, rosso o titanio. Snodi in alluminio pressofuso con verniciatura poliacrilica. Tiranti in fune di acciaio. Testa orientabile su due assi, in alluminio pressofuso con verniciatura poliacrilica. Schermo diffusore in materiale acrilico con doppia serigrafia. Pulsante per la regolazione dell'intensità luminosa secondo 5 livelli di comfort visivo. Modulo per la regolazione automatica del flusso luminoso, completo di sensore per il rilevamento delle condizioni ambientali e di antenna per la gestione via Bluetooth del dispositivo o per l'inserimento in un sistema di Building Automation. Fornito completo di cavo di alimentazione di lunghezza 1,6m (63") con connettore USB e adattatore a spina. | LED | LED | 10W | dimmable (IoT/Step DIM)
CP07730.000.0413 | JACKIE IoT | JACKIE PERNO TAVOLO TITANIO IoT | INDOOR | TAVOLO | TAVOLO | 8056732859999 | INTERIOR | 372 | 30 | titanio | DESIGN | La versione Jackie IoT, oltre alla regolazione tramite TOUCH DIM, integra la versione stand alone di dimmerazione usando L’App di Panzeri su smartphone o tablet. Grazie al sensore ed al modulo Bluetooth integrato, nella lampada sono disponibili le funzioni di rilevamento presenza, accensione programmata e rilevamento di luminosità/temperatura/umidità all’interno dell’ambiente. Il sensore assicura delle misurazioni accurate in qualsiasi ambiente. Inoltre, queste integrazioni tecnologiche permettono a Jackie IoT di essere abilitata ad interagire e diventare fulcro del sistema Otomo®: un sistema di Building Automation nato per garantire il massimo risparmio energetico in ambienti direzionali. Ogni apparecchio Jackie IoT funziona da ripetitore wireless creando una rete mesh e garantendo la regolazione automatica ed il controllo (luci, temperatura, tapparelle) di vari ambienti. | Apparecchio di illuminazione da tavolo per installazione in ambienti interni, con fascio orientabile. Perno di fissaggio alla superficie in acciaio zincato. Struttura in alluminio estruso con verniciatura poliacrilica in colore bianco opaco, nero, rosso o titanio. Snodi in alluminio pressofuso con verniciatura poliacrilica. Tiranti in fune di acciaio. Testa orientabile su due assi, in alluminio pressofuso con verniciatura poliacrilica. Schermo diffusore in materiale acrilico con doppia serigrafia. Pulsante per la regolazione dell'intensità luminosa secondo 5 livelli di comfort visivo. Modulo per la regolazione automatica del flusso luminoso, completo di sensore per il rilevamento delle condizioni ambientali e di antenna per la gestione via Bluetooth del dispositivo o per l'inserimento in un sistema di Building Automation. Fornito completo di cavo di alimentazione di lunghezza 1,6m (63") con connettore USB e adattatore a spina. | LED | LED | 10W | dimmable (IoT/Step DIM)
ET08044.000.0101 | LAMPyris | LAMPyris BROWN LAMPADA IP65 LED | OUTDOOR | TERRA | INCASSO A TERRA | 8056732854109 | EXTERIOR | 336 | 44 | marrone metallizzato | DESIGN | Lampada da esterno in alluminio con schermo in policarbonato opale ad emissione di luce diretta con tecnologia LED. Potenza apparecchio 9W ed emissione di flusso luminoso dell’apparecchio di 500lm. Componentistica elettronica protetta dagli agenti atmosferici con guarnizione in gomma EPDM. Dorso dell’apparecchio predisposto per il trattenimento del terreno. Ideale per illuminare giardini, parchi e qualsiasi ambiente esterno necessario di illuminazione integrata nel paesaggio. | Apparecchio di illuminazione per installazione interrata in ambienti esterni, con emissione diretta. Base di appoggio in alluminio con verniciatura poliacrilica. Lamelle per il trattenimento del terreno in lamiera zincata. Struttura in alluminio pressofuso con verniciatura poliacrilica. Piastra di dissipazione in alluminio. Schermo diffusore in policarbonato sagomato con finitura opalina. Guarnizione in gomma EPDM. Cornice di chiusura in alluminio pressofuso con verniciatura poliacrilica in colore marrone metallizzato. Pressacavo PG9 in nylon per l'ingresso di cavi H05RN-F o H07RN-F con Ø 4-8mm (Ø 0,2-0,3"). | LED | LED | 9W | ON-OFF
CA07730.000.0413 | JACKIE IoT | JACKIE MENSOLA PARETE TITANIO IoT | INDOOR | TAVOLO | PARETE | 8056732850873 | INTERIOR | 383 | 30 | titanio | DESIGN | La versione Jackie IoT, oltre alla regolazione tramite TOUCH DIM, integra la versione stand alone di dimmerazione usando L’App di Panzeri su smartphone o tablet. Grazie al sensore ed al modulo Bluetooth integrato, nella lampada sono disponibili le funzioni di rilevamento presenza, accensione programmata e rilevamento di luminosità/temperatura/umidità all’interno dell’ambiente. Il sensore assicura delle misurazioni accurate in qualsiasi ambiente. Inoltre, queste integrazioni tecnologiche permettono a Jackie IoT di essere abilitata ad interagire e diventare fulcro del sistema Otomo®: un sistema di Building Automation nato per garantire il massimo risparmio energetico in ambienti direzionali. Ogni apparecchio Jackie IoT funziona da ripetitore wireless creando una rete mesh e garantendo la regolazione automatica ed il controllo (luci, temperatura, tapparelle) di vari ambienti. | Apparecchio di illuminazione per installazione a parete in ambienti interni, con fascio orientabile. Staffa di fissaggio a parete in lamiera decapata con verniciatura poliacrilica. Struttura in alluminio estruso con verniciatura poliacrilica in colore bianco opaco, nero, rosso o titanio. Snodi in alluminio pressofuso con verniciatura poliacrilica. Tiranti in fune di acciaio. Testa orientabile su due assi, in alluminio pressofuso con verniciatura poliacrilica. Schermo diffusore in materiale acrilico con doppia serigrafia. Pulsante per la regolazione dell'intensità luminosa secondo 5 livelli di comfort visivo. Modulo per la regolazione automatica del flusso luminoso, completo di sensore per il rilevamento delle condizioni ambientali e di antenna per la gestione via Bluetooth del dispositivo o per l'inserimento in un sistema di Building Automation. Fornito completo di cavo di alimentazione di lunghezza 1,6m (63") con connettore USB e adattatore a spina. | LED | LED | 10W | dimmable (IoT/Step DIM)
CM07730.000.0413 | JACKIE IoT | JACKIE MORSETTO TAVOLO TITANIO IoT | INDOOR | TAVOLO | TAVOLO | 8056732859951 | INTERIOR | 383 | 30 | titanio | DESIGN | La versione Jackie IoT, oltre alla regolazione tramite TOUCH DIM, integra la versione stand alone di dimmerazione usando L’App di Panzeri su smartphone o tablet. Grazie al sensore ed al modulo Bluetooth integrato, nella lampada sono disponibili le funzioni di rilevamento presenza, accensione programmata e rilevamento di luminosità/temperatura/umidità all’interno dell’ambiente. Il sensore assicura delle misurazioni accurate in qualsiasi ambiente. Inoltre, queste integrazioni tecnologiche permettono a Jackie IoT di essere abilitata ad interagire e diventare fulcro del sistema Otomo®: un sistema di Building Automation nato per garantire il massimo risparmio energetico in ambienti direzionali. Ogni apparecchio Jackie IoT funziona da ripetitore wireless creando una rete mesh e garantendo la regolazione automatica ed il controllo (luci, temperatura, tapparelle) di vari ambienti. | Apparecchio di illuminazione da tavolo per installazione in ambienti interni, con fascio orientabile. Morsetto di fissaggio alla superficie in lamiera decapata con verniciatura poliacrilica. Struttura in alluminio estruso con verniciatura poliacrilica in colore bianco opaco, nero, rosso o titanio. Snodi in alluminio pressofuso con verniciatura poliacrilica. Tiranti in fune di acciaio. Testa orientabile su due assi, in alluminio pressofuso con verniciatura poliacrilica. Schermo diffusore in materiale acrilico con doppia serigrafia. Pulsante per la regolazione dell'intensità luminosa secondo 5 livelli di comfort visivo. Modulo per la regolazione automatica del flusso luminoso, completo di sensore per il rilevamento delle condizioni ambientali e di antenna per la gestione via Bluetooth del dispositivo o per l'inserimento in un sistema di Building Automation. Fornito completo di cavo di alimentazione di lunghezza 1,6m (63") con connettore USB e adattatore a spina. | LED | LED | 10W | dimmable (IoT/Step DIM)
C07701.000.0413 | JACKIE IoT | JACKIE TAVOLO BIANCA IoT | INDOOR | TAVOLO | TAVOLO | 8056732856875 | INTERIOR | 387 | 01 | bianco opaco | DESIGN | La versione Jackie IoT, oltre alla regolazione tramite TOUCH DIM, integra la versione stand alone di dimmerazione usando L’App di Panzeri su smartphone o tablet. Grazie al sensore ed al modulo Bluetooth integrato, nella lampada sono disponibili le funzioni di rilevamento presenza, accensione programmata e rilevamento di luminosità/temperatura/umidità all’interno dell’ambiente. Il sensore assicura delle misurazioni accurate in qualsiasi ambiente. Inoltre, queste integrazioni tecnologiche permettono a Jackie IoT di essere abilitata ad interagire e diventare fulcro del sistema Otomo®: un sistema di Building Automation nato per garantire il massimo risparmio energetico in ambienti direzionali. Ogni apparecchio Jackie IoT funziona da ripetitore wireless creando una rete mesh e garantendo la regolazione automatica ed il controllo (luci, temperatura, tapparelle) di vari ambienti. | Apparecchio di illuminazione da tavolo per installazione in ambienti interni, con fascio orientabile. Base di appoggio in lamiera decapata con verniciatura poliacrilica. Struttura in alluminio estruso con verniciatura poliacrilica in colore bianco opaco, nero, rosso o titanio. Snodi in alluminio pressofuso con verniciatura poliacrilica. Tiranti in fune di acciaio. Testa orientabile su due assi, in alluminio pressofuso con verniciatura poliacrilica. Schermo diffusore in materiale acrilico con doppia serigrafia. Pulsante per la regolazione dell'intensità luminosa secondo 5 livelli di comfort visivo. Modulo per la regolazione automatica del flusso luminoso, completo di sensore per il rilevamento delle condizioni ambientali e di antenna per la gestione via Bluetooth del dispositivo o per l'inserimento in un sistema di Building Automation. Fornito completo di cavo di alimentazione di lunghezza 1,6m (63") con connettore USB e adattatore a spina. | LED | LED | 10W | dimmable (IoT/Step DIM)
C07702.000.0413 | JACKIE IoT | JACKIE TAVOLO NERA IoT | INDOOR | TAVOLO | TAVOLO | 8056732856868 | INTERIOR | 387 | 02 | nero | DESIGN | La versione Jackie IoT, oltre alla regolazione tramite TOUCH DIM, integra la versione stand alone di dimmerazione usando L’App di Panzeri su smartphone o tablet. Grazie al sensore ed al modulo Bluetooth integrato, nella lampada sono disponibili le funzioni di rilevamento presenza, accensione programmata e rilevamento di luminosità/temperatura/umidità all’interno dell’ambiente. Il sensore assicura delle misurazioni accurate in qualsiasi ambiente. Inoltre, queste integrazioni tecnologiche permettono a Jackie IoT di essere abilitata ad interagire e diventare fulcro del sistema Otomo®: un sistema di Building Automation nato per garantire il massimo risparmio energetico in ambienti direzionali. Ogni apparecchio Jackie IoT funziona da ripetitore wireless creando una rete mesh e garantendo la regolazione automatica ed il controllo (luci, temperatura, tapparelle) di vari ambienti. | Apparecchio di illuminazione da tavolo per installazione in ambienti interni, con fascio orientabile. Base di appoggio in lamiera decapata con verniciatura poliacrilica. Struttura in alluminio estruso con verniciatura poliacrilica in colore bianco opaco, nero, rosso o titanio. Snodi in alluminio pressofuso con verniciatura poliacrilica. Tiranti in fune di acciaio. Testa orientabile su due assi, in alluminio pressofuso con verniciatura poliacrilica. Schermo diffusore in materiale acrilico con doppia serigrafia. Pulsante per la regolazione dell'intensità luminosa secondo 5 livelli di comfort visivo. Modulo per la regolazione automatica del flusso luminoso, completo di sensore per il rilevamento delle condizioni ambientali e di antenna per la gestione via Bluetooth del dispositivo o per l'inserimento in un sistema di Building Automation. Fornito completo di cavo di alimentazione di lunghezza 1,6m (63") con connettore USB e adattatore a spina. | LED | LED | 10W | dimmable (IoT/Step DIM)
XG2038-ANG 60/120ECO DALI | NOLITA | 2038 ANG 60/120 LED+DRIVER DALI PUSH/dim+SCHERMO ECO | PROFILI | profili gr stat1 | INCASSO | 8056732856196 | PROFILI | 339 | 01 | bianco opaco | ARCHITECTURAL | Sistema modulare LED, in alluminio estruso verniciato bianco disponibile in varie misure, da incasso a scomparsa totale (trimless), per applicazioni in verticale o orizzontale per cartongesso/laterizio. Per una corretta e facile installazione nel cartongesso sono disponibili farfalle micro regolabili opzionali. Doppi schermi: il primo monouso per rasatura, stuccatura e verniciatura, il secondo definitivo in policarbonato o microprismato. Completo di driver e LED con flussi luminosi superiori ad una lampadina fluorescente HO T5. Su richiesta le versioni con emergenza integrata. Predisporre, se necessari, eventuali appendimenti. | Elemento di collegamento per quattro linee di profili componibili con angolo di giunzione piano di 60°/120°, per installazione incassata a soffitto o parete in ambienti interni, con emissione diretta. Struttura a scomparsa per l'incasso in cartongesso, in alluminio estruso con verniciatura a polvere in colore bianco RAL 9003. Molle per l'aggancio del riflettore in acciaio inossidabile. Riflettore in alluminio con verniciatura poliacrilica in colore bianco RAL 9003. Piastrine di giunzione in lamiera zincata. Fornito completo di moduli luminosi e alimentatore dimmerabile. Fornito completo di schermo monouso per rasatura, stuccatura e verniciatura della superficie di installazione. Schermo diffusore in policarbonato estruso con finitura opalina o microprismatico da ordinare separatamente. | LED | LED | 16W | dimmable (DALI/Push DIM)
C07703.000.0413 | JACKIE IoT | JACKIE TAVOLO ROSSA IoT | INDOOR | TAVOLO | TAVOLO | 8056732859906 | INTERIOR | 425 | 03 | rosso | DESIGN | La versione Jackie IoT, oltre alla regolazione tramite TOUCH DIM, integra la versione stand alone di dimmerazione usando L’App di Panzeri su smartphone o tablet. Grazie al sensore ed al modulo Bluetooth integrato, nella lampada sono disponibili le funzioni di rilevamento presenza, accensione programmata e rilevamento di luminosità/temperatura/umidità all’interno dell’ambiente. Il sensore assicura delle misurazioni accurate in qualsiasi ambiente. Inoltre, queste integrazioni tecnologiche permettono a Jackie IoT di essere abilitata ad interagire e diventare fulcro del sistema Otomo®: un sistema di Building Automation nato per garantire il massimo risparmio energetico in ambienti direzionali. Ogni apparecchio Jackie IoT funziona da ripetitore wireless creando una rete mesh e garantendo la regolazione automatica ed il controllo (luci, temperatura, tapparelle) di vari ambienti. | Apparecchio di illuminazione da tavolo per installazione in ambienti interni, con fascio orientabile. Base di appoggio in lamiera decapata con verniciatura poliacrilica. Struttura in alluminio estruso con verniciatura poliacrilica in colore bianco opaco, nero, rosso o titanio. Snodi in alluminio pressofuso con verniciatura poliacrilica. Tiranti in fune di acciaio. Testa orientabile su due assi, in alluminio pressofuso con verniciatura poliacrilica. Schermo diffusore in materiale acrilico con doppia serigrafia. Pulsante per la regolazione dell'intensità luminosa secondo 5 livelli di comfort visivo. Modulo per la regolazione automatica del flusso luminoso, completo di sensore per il rilevamento delle condizioni ambientali e di antenna per la gestione via Bluetooth del dispositivo o per l'inserimento in un sistema di Building Automation. Fornito completo di cavo di alimentazione di lunghezza 1,6m (63") con connettore USB e adattatore a spina. | LED | LED | 10W | dimmable (IoT/Step DIM)
C07730.000.0413 | JACKIE IoT | JACKIE TAVOLO TITANIO IoT | INDOOR | TAVOLO | TAVOLO | 8056732859913 | INTERIOR | 439 | 30 | titanio | DESIGN | La versione Jackie IoT, oltre alla regolazione tramite TOUCH DIM, integra la versione stand alone di dimmerazione usando L’App di Panzeri su smartphone o tablet. Grazie al sensore ed al modulo Bluetooth integrato, nella lampada sono disponibili le funzioni di rilevamento presenza, accensione programmata e rilevamento di luminosità/temperatura/umidità all’interno dell’ambiente. Il sensore assicura delle misurazioni accurate in qualsiasi ambiente. Inoltre, queste integrazioni tecnologiche permettono a Jackie IoT di essere abilitata ad interagire e diventare fulcro del sistema Otomo®: un sistema di Building Automation nato per garantire il massimo risparmio energetico in ambienti direzionali. Ogni apparecchio Jackie IoT funziona da ripetitore wireless creando una rete mesh e garantendo la regolazione automatica ed il controllo (luci, temperatura, tapparelle) di vari ambienti. | Apparecchio di illuminazione da tavolo per installazione in ambienti interni, con fascio orientabile. Base di appoggio in lamiera decapata con verniciatura poliacrilica. Struttura in alluminio estruso con verniciatura poliacrilica in colore bianco opaco, nero, rosso o titanio. Snodi in alluminio pressofuso con verniciatura poliacrilica. Tiranti in fune di acciaio. Testa orientabile su due assi, in alluminio pressofuso con verniciatura poliacrilica. Schermo diffusore in materiale acrilico con doppia serigrafia. Pulsante per la regolazione dell'intensità luminosa secondo 5 livelli di comfort visivo. Modulo per la regolazione automatica del flusso luminoso, completo di sensore per il rilevamento delle condizioni ambientali e di antenna per la gestione via Bluetooth del dispositivo o per l'inserimento in un sistema di Building Automation. Fornito completo di cavo di alimentazione di lunghezza 1,6m (63") con connettore USB e adattatore a spina. | LED | LED | 10W | dimmable (IoT/Step DIM)
T07701.000.0413 | JACKIE IoT | JACKIE TERRA BIANCA IoT | INDOOR | TERRA | TERRA | 8056732850071 | INTERIOR | 531 | 01 | bianco opaco | DESIGN | La versione Jackie IoT, oltre alla regolazione tramite TOUCH DIM, integra la versione stand alone di dimmerazione usando L’App di Panzeri su smartphone o tablet. Grazie al sensore ed al modulo Bluetooth integrato, nella lampada sono disponibili le funzioni di rilevamento presenza, accensione programmata e rilevamento di luminosità/temperatura/umidità all’interno dell’ambiente. Il sensore assicura delle misurazioni accurate in qualsiasi ambiente. Inoltre, queste integrazioni tecnologiche permettono a Jackie IoT di essere abilitata ad interagire e diventare fulcro del sistema Otomo®: un sistema di Building Automation nato per garantire il massimo risparmio energetico in ambienti direzionali. Ogni apparecchio Jackie IoT funziona da ripetitore wireless creando una rete mesh e garantendo la regolazione automatica ed il controllo (luci, temperatura, tapparelle) di vari ambienti. | Apparecchio di illuminazione da terra per installazione in ambienti interni, con fascio orientabile. Base di appoggio in lamiera decapata con verniciatura poliacrilica. Struttura in alluminio estruso con verniciatura poliacrilica in colore bianco opaco, nero, rosso o titanio. Snodi in alluminio pressofuso con verniciatura poliacrilica. Tiranti in fune di acciaio. Testa orientabile su due assi, in alluminio pressofuso con verniciatura poliacrilica. Schermo diffusore in materiale acrilico con doppia serigrafia. Pulsante per la regolazione dell'intensità luminosa secondo 5 livelli di comfort visivo. Modulo per la regolazione automatica del flusso luminoso, completo di sensore per il rilevamento delle condizioni ambientali e di antenna per la gestione via Bluetooth del dispositivo o per l'inserimento in un sistema di Building Automation. Fornito completo di cavo di alimentazione di lunghezza 2,3m (90,6") con connettore USB e adattatore a spina. | LED | LED | 10W | dimmable (IoT/Step DIM)
T07702.000.0413 | JACKIE IoT | JACKIE TERRA NERA IoT | INDOOR | TERRA | TERRA | 8033229168154 | INTERIOR | 531 | 02 | nero | DESIGN | La versione Jackie IoT, oltre alla regolazione tramite TOUCH DIM, integra la versione stand alone di dimmerazione usando L’App di Panzeri su smartphone o tablet. Grazie al sensore ed al modulo Bluetooth integrato, nella lampada sono disponibili le funzioni di rilevamento presenza, accensione programmata e rilevamento di luminosità/temperatura/umidità all’interno dell’ambiente. Il sensore assicura delle misurazioni accurate in qualsiasi ambiente. Inoltre, queste integrazioni tecnologiche permettono a Jackie IoT di essere abilitata ad interagire e diventare fulcro del sistema Otomo®: un sistema di Building Automation nato per garantire il massimo risparmio energetico in ambienti direzionali. Ogni apparecchio Jackie IoT funziona da ripetitore wireless creando una rete mesh e garantendo la regolazione automatica ed il controllo (luci, temperatura, tapparelle) di vari ambienti. | Apparecchio di illuminazione da terra per installazione in ambienti interni, con fascio orientabile. Base di appoggio in lamiera decapata con verniciatura poliacrilica. Struttura in alluminio estruso con verniciatura poliacrilica in colore bianco opaco, nero, rosso o titanio. Snodi in alluminio pressofuso con verniciatura poliacrilica. Tiranti in fune di acciaio. Testa orientabile su due assi, in alluminio pressofuso con verniciatura poliacrilica. Schermo diffusore in materiale acrilico con doppia serigrafia. Pulsante per la regolazione dell'intensità luminosa secondo 5 livelli di comfort visivo. Modulo per la regolazione automatica del flusso luminoso, completo di sensore per il rilevamento delle condizioni ambientali e di antenna per la gestione via Bluetooth del dispositivo o per l'inserimento in un sistema di Building Automation. Fornito completo di cavo di alimentazione di lunghezza 2,3m (90,6") con connettore USB e adattatore a spina. | LED | LED | 10W | dimmable (IoT/Step DIM)
T07703.000.0413 | JACKIE IoT | JACKIE TERRA ROSSA IoT | INDOOR | TERRA | TERRA | 8033229168161 | INTERIOR | 588 | 03 | rosso | DESIGN | La versione Jackie IoT, oltre alla regolazione tramite TOUCH DIM, integra la versione stand alone di dimmerazione usando L’App di Panzeri su smartphone o tablet. Grazie al sensore ed al modulo Bluetooth integrato, nella lampada sono disponibili le funzioni di rilevamento presenza, accensione programmata e rilevamento di luminosità/temperatura/umidità all’interno dell’ambiente. Il sensore assicura delle misurazioni accurate in qualsiasi ambiente. Inoltre, queste integrazioni tecnologiche permettono a Jackie IoT di essere abilitata ad interagire e diventare fulcro del sistema Otomo®: un sistema di Building Automation nato per garantire il massimo risparmio energetico in ambienti direzionali. Ogni apparecchio Jackie IoT funziona da ripetitore wireless creando una rete mesh e garantendo la regolazione automatica ed il controllo (luci, temperatura, tapparelle) di vari ambienti. | Apparecchio di illuminazione da terra per installazione in ambienti interni, con fascio orientabile. Base di appoggio in lamiera decapata con verniciatura poliacrilica. Struttura in alluminio estruso con verniciatura poliacrilica in colore bianco opaco, nero, rosso o titanio. Snodi in alluminio pressofuso con verniciatura poliacrilica. Tiranti in fune di acciaio. Testa orientabile su due assi, in alluminio pressofuso con verniciatura poliacrilica. Schermo diffusore in materiale acrilico con doppia serigrafia. Pulsante per la regolazione dell'intensità luminosa secondo 5 livelli di comfort visivo. Modulo per la regolazione automatica del flusso luminoso, completo di sensore per il rilevamento delle condizioni ambientali e di antenna per la gestione via Bluetooth del dispositivo o per l'inserimento in un sistema di Building Automation. Fornito completo di cavo di alimentazione di lunghezza 2,3m (90,6") con connettore USB e adattatore a spina. | LED | LED | 10W | dimmable (IoT/Step DIM)
XG2038-120 | NOLITA | 2038 ESTRUSO mm1191 LED+DRIVER+SCHERMO | PROFILI | profili gr stat1 | INCASSO | 8056732852136 | PROFILI | 347 | 01 | bianco opaco | ARCHITECTURAL | Sistema modulare LED, in alluminio estruso verniciato bianco disponibile in varie misure, da incasso a scomparsa totale (trimless), per applicazioni in verticale o orizzontale per cartongesso/laterizio. Per una corretta e facile installazione nel cartongesso sono disponibili farfalle micro regolabili opzionali. Doppi schermi: il primo monouso per rasatura, stuccatura e verniciatura, il secondo definitivo in policarbonato o microprismato. Completo di driver e LED con flussi luminosi superiori ad una lampadina fluorescente HO T5. Su richiesta le versioni con emergenza integrata. Predisporre, se necessari, eventuali appendimenti. | Profilo componibile per installazione incassata a soffitto o parete in ambienti interni, con emissione diretta. Struttura a scomparsa per l'incasso in cartongesso, in alluminio estruso con verniciatura a polvere in colore bianco RAL 9003. Molle per l'aggancio del riflettore in acciaio inossidabile. Riflettore in alluminio con verniciatura poliacrilica in colore bianco RAL 9003. Fornito completo di moduli luminosi e alimentatore. Fornito completo di schermo monouso per rasatura, stuccatura e verniciatura della superficie di installazione. Schermo diffusore in policarbonato estruso con finitura opalina o microprismatico da ordinare separatamente. Accessori di fissaggio, giunzione e chiusura da ordinare separatamente. Dimensione del foro di incasso: 1196x75mm (47,1x3") | LED | LED | 46W | ON-OFF
XG2039-120 | NOLITA | 2039 ESTRUSO mm1191 LED+DRIVER | PROFILI | profili gr stat1 | INCASSO | 8056732853225 | PROFILI | 347 | 01 | bianco opaco | ARCHITECTURAL | Sistema modulare LED, in alluminio estruso verniciato bianco disponibile in varie misure, da incasso con bordo (trim), per applicazioni in verticale o orizzontale per cartongesso/laterizio. Per una corretta e facile installazione nel cartongesso sono disponibili farfalle regolabili opzionali. Diffusori in policarbonato o microprismato. Completa di driver e LED con flussi luminosi superiori ad una lampadina fluorescente HO T5. Su richiesta le versioni con emergenza integrata. Predisporre, se necessari, eventuali appendimenti. | Profilo componibile per installazione incassata a soffitto o parete in ambienti interni, con emissione diretta. Struttura per l'incasso in cartongesso, in alluminio estruso con verniciatura a polvere in colore bianco RAL 9003. Molle per l'aggancio del riflettore in acciaio inossidabile. Riflettore in alluminio con verniciatura poliacrilica in colore bianco RAL 9003. Fornito completo di moduli luminosi e alimentatore. Schermo diffusore in policarbonato estruso con finitura opalina o microprismatico da ordinare separatamente. Accessori di fissaggio, giunzione e chiusura da ordinare separatamente. Dimensione del foro di incasso: 1196x75mm (47,1x3") | LED | LED | 46W | ON-OFF
XP2038-120 | NOLITA | 2038XP ESTRUSO mm1191 LED+DRIVER | PROFILI | profili gr stat1 | SOSPENSIONE/SOFFITTO | 8056732853461 | PROFILI | 347 | 01 | bianco opaco | ARCHITECTURAL | Sistema modulare LED in alluminio estruso verniciato bianco disponibile in varie misure da parete/plafone o a sospensione. Completa di driver e LED flussi luminosi superiori una lampadina fluorescente HO T5. Su richiesta le versioni con emergenza integrata. | Profilo componibile per installazione a sospensione o a soffitto in ambienti interni, con emissione diretta. Struttura in alluminio estruso con verniciatura a polvere in colore bianco RAL 9003. Molle per l'aggancio del riflettore in acciaio inossidabile. Riflettore in alluminio con verniciatura poliacrilica in colore bianco RAL 9003. Fornito completo di moduli luminosi e alimentatore. Schermo diffusore in policarbonato estruso con finitura opalina o microprismatico da ordinare separatamente. Accessori di collegamento, fissaggio, giunzione e chiusura da ordinare separatamente. | LED | LED | 46W | ON-OFF
T07730.000.0413 | JACKIE IoT | JACKIE TERRA TITANIO IoT | INDOOR | TERRA | TERRA | 8033229168079 | INTERIOR | 596 | 30 | titanio | DESIGN | La versione Jackie IoT, oltre alla regolazione tramite TOUCH DIM, integra la versione stand alone di dimmerazione usando L’App di Panzeri su smartphone o tablet. Grazie al sensore ed al modulo Bluetooth integrato, nella lampada sono disponibili le funzioni di rilevamento presenza, accensione programmata e rilevamento di luminosità/temperatura/umidità all’interno dell’ambiente. Il sensore assicura delle misurazioni accurate in qualsiasi ambiente. Inoltre, queste integrazioni tecnologiche permettono a Jackie IoT di essere abilitata ad interagire e diventare fulcro del sistema Otomo®: un sistema di Building Automation nato per garantire il massimo risparmio energetico in ambienti direzionali. Ogni apparecchio Jackie IoT funziona da ripetitore wireless creando una rete mesh e garantendo la regolazione automatica ed il controllo (luci, temperatura, tapparelle) di vari ambienti. | Apparecchio di illuminazione da terra per installazione in ambienti interni, con fascio orientabile. Base di appoggio in lamiera decapata con verniciatura poliacrilica. Struttura in alluminio estruso con verniciatura poliacrilica in colore bianco opaco, nero, rosso o titanio. Snodi in alluminio pressofuso con verniciatura poliacrilica. Tiranti in fune di acciaio. Testa orientabile su due assi, in alluminio pressofuso con verniciatura poliacrilica. Schermo diffusore in materiale acrilico con doppia serigrafia. Pulsante per la regolazione dell'intensità luminosa secondo 5 livelli di comfort visivo. Modulo per la regolazione automatica del flusso luminoso, completo di sensore per il rilevamento delle condizioni ambientali e di antenna per la gestione via Bluetooth del dispositivo o per l'inserimento in un sistema di Building Automation. Fornito completo di cavo di alimentazione di lunghezza 2,3m (90,6") con connettore USB e adattatore a spina. | LED | LED | 10W | dimmable (IoT/Step DIM)
M08901.000.0000 | JAZZ | JAZZ SOSPENSIONE S/ROSONE | INDOOR | SOSPENSIONE | SOSPENSIONE | 8033229162589 | INTERIOR | 134 | 01 | bianco opaco | DESIGN | Sospensioni verniciate bianco con doppio vetro in borosilicato parzialmente satinato. | Apparecchio di illuminazione per installazioni multiple a sospensione in ambienti interni, con emissione diretta e indiretta. Struttura in acciaio tornito con verniciatura poliacrilica in colore bianco opaco. Schermo diffusore in doppio tubo di vetro borosilicato parzialmente satinato. Cavo di alimentazione e sospensione in PVC trasparente di lunghezza 2,2m (86,6"). Fornito senza rosone di alimentazione, completo di bloccacavo all'estremità libera del cavo. | LED retrofit alogena | G9 | max 48W |  | Fornito senza rosone, per composizioni multiple
M08901.000.0110 | JAZZ | JAZZ SOSPENSIONE S/ROSONE LED | INDOOR | SOSPENSIONE | SOSPENSIONE | 8056732854666 | INTERIOR | 161 | 01 | bianco opaco | DESIGN | Sospensioni verniciate bianco con doppio vetro in borosilicato parzialmente satinato. | Apparecchio di illuminazione per installazioni multiple a sospensione in ambienti interni, con emissione diretta e indiretta. Struttura in acciaio tornito con verniciatura poliacrilica in colore bianco opaco. Dissipatore in alluminio tornito. Schermo diffusore in doppio tubo di vetro borosilicato parzialmente satinato. Cavo di alimentazione e sospensione in PVC trasparente di lunghezza 2,2m (86,6"). Fornito senza rosone di alimentazione, completo di bloccacavo all'estremità libera del cavo. | LED | LED | 3W |  | Fornito senza rosone e driver, per composizioni multiple
L08901.000.0000 | JAZZ | JAZZ SOSPENSIONE BIANCO | INDOOR | SOSPENSIONE | SOSPENSIONE | 8033229162091 | INTERIOR | 162 | 01 | bianco opaco | DESIGN | Sospensioni verniciate bianco con doppio vetro in borosilicato parzialmente satinato. | Apparecchio di illuminazione per installazione a sospensione in ambienti interni, con emissione diretta e indiretta. Struttura in acciaio tornito con verniciatura poliacrilica in colore bianco opaco. Schermo diffusore in doppio tubo di vetro borosilicato parzialmente satinato. Cavo di alimentazione e sospensione in PVC trasparente di lunghezza 2,2m (86,6"). Rosone di alimentazione con staffa di fissaggio a soffitto in lamiera zincata e involucro in lamiera decapata con verniciatura poliacrilica in colore bianco opaco. | LED retrofit alogena | G9 | max 48W
L08901.000.0101 | JAZZ | JAZZ SOSPENSIONE BIANCO LED | INDOOR | SOSPENSIONE | SOSPENSIONE | 8056732854659 | INTERIOR | 207 | 01 | bianco opaco | DESIGN | Sospensioni verniciate bianco con doppio vetro in borosilicato parzialmente satinato. | Apparecchio di illuminazione per installazione a sospensione in ambienti interni, con emissione diretta e indiretta. Struttura in acciaio tornito con verniciatura poliacrilica in colore bianco opaco. Dissipatore in alluminio tornito. Schermo diffusore in doppio tubo di vetro borosilicato parzialmente satinato. Cavo di alimentazione e sospensione in PVC trasparente di lunghezza 2,2m (86,6"). Rosone di alimentazione con staffa di fissaggio a soffitto in lamiera zincata e involucro in lamiera decapata con verniciatura poliacrilica in colore bianco opaco. | LED | LED | 4W | ON-OFF
A07001.011.0000 | KUBIK | KUBIK PARETE-SOFFITTO | INDOOR | PARETE | SOFFITTO/PARETE | 8033229160387 | INTERIOR | 140 | 01 | bianco opaco | DESIGN | Lampade nelle versioni sospensione, tavolo, soffitto/parete con montatura in metallo rifinita con vernice poliacrilica in bianco e diffusore in vetro opale satinato soffiato. Emissione di luce diffusa con possibilità di scelta di varie fonti luminose (LED, E27). Vetro fissato da 2 viti laterali con perfetta e omogenea distribuzione della luce al suo interno, senza presenza di zone in ombra. Nella versione a sospensione tiges telescopica. Ideale per ambienti residenziali/commerciali o strutture hospitality. | Apparecchio di illuminazione per installazione a soffitto o parete in ambienti interni, con emissione diretta e indiretta. Struttura in lamiera decapata con verniciatura poliacrilica in colore bianco opaco. Schermo diffusore in vetro soffiato a fermo bianco satinato. | LED retrofit alogena | E14 | max 60W
XG2038-90 DALI | NOLITA | 2038 ESTRUSO mm891 LED+DRIVER DALI/Push dim+SCHERMO | PROFILI | profili gr stat1 | INCASSO | 8056732852181 | PROFILI | 355 | 01 | bianco opaco | ARCHITECTURAL | Sistema modulare LED, in alluminio estruso verniciato bianco disponibile in varie misure, da incasso a scomparsa totale (trimless), per applicazioni in verticale o orizzontale per cartongesso/laterizio. Per una corretta e facile installazione nel cartongesso sono disponibili farfalle micro regolabili opzionali. Doppi schermi: il primo monouso per rasatura, stuccatura e verniciatura, il secondo definitivo in policarbonato o microprismato. Completo di driver e LED con flussi luminosi superiori ad una lampadina fluorescente HO T5. Su richiesta le versioni con emergenza integrata. Predisporre, se necessari, eventuali appendimenti. | Profilo componibile per installazione incassata a soffitto o parete in ambienti interni, con emissione diretta. Struttura a scomparsa per l'incasso in cartongesso, in alluminio estruso con verniciatura a polvere in colore bianco RAL 9003. Molle per l'aggancio del riflettore in acciaio inossidabile. Riflettore in alluminio con verniciatura poliacrilica in colore bianco RAL 9003. Fornito completo di moduli luminosi e alimentatore dimmerabile. Fornito completo di schermo monouso per rasatura, stuccatura e verniciatura della superficie di installazione. Schermo diffusore in policarbonato estruso con finitura opalina o microprismatico da ordinare separatamente. Accessori di fissaggio, giunzione e chiusura da ordinare separatamente. Dimensione del foro di incasso: 896x75mm (35,3x3") | LED | LED | 35W | dimmable (DALI/Push DIM)
XG2039-90 DALI | NOLITA | 2039 ESTRUSO mm891 LED+DRIVER DALI/Push dim | PROFILI | profili gr stat1 | INCASSO | 8056732853218 | PROFILI | 355 | 01 | bianco opaco | ARCHITECTURAL | Sistema modulare LED, in alluminio estruso verniciato bianco disponibile in varie misure, da incasso con bordo (trim), per applicazioni in verticale o orizzontale per cartongesso/laterizio. Per una corretta e facile installazione nel cartongesso sono disponibili farfalle regolabili opzionali. Diffusori in policarbonato o microprismato. Completa di driver e LED con flussi luminosi superiori ad una lampadina fluorescente HO T5. Su richiesta le versioni con emergenza integrata. Predisporre, se necessari, eventuali appendimenti. | Profilo componibile per installazione incassata a soffitto o parete in ambienti interni, con emissione diretta. Struttura per l'incasso in cartongesso, in alluminio estruso con verniciatura a polvere in colore bianco RAL 9003. Molle per l'aggancio del riflettore in acciaio inossidabile. Riflettore in alluminio con verniciatura poliacrilica in colore bianco RAL 9003. Fornito completo di moduli luminosi e alimentatore dimmerabile. Schermo diffusore in policarbonato estruso con finitura opalina o microprismatico da ordinare separatamente. Accessori di fissaggio, giunzione e chiusura da ordinare separatamente. Dimensione del foro di incasso: 896x75mm (35,3x3") | LED | LED | 35W | dimmable (DALI/Push DIM)
XP2038-90 DALI | NOLITA | 2038XP ESTRUSO mm891 LED+DRIVER DALI/Push dim | PROFILI | profili gr stat1 | SOSPENSIONE/SOFFITTO | 8056732853454 | PROFILI | 355 | 01 | bianco opaco | ARCHITECTURAL | Sistema modulare LED in alluminio estruso verniciato bianco disponibile in varie misure da parete/plafone o a sospensione. Completa di driver e LED flussi luminosi superiori una lampadina fluorescente HO T5. Su richiesta le versioni con emergenza integrata. | Profilo componibile per installazione a sospensione o a soffitto in ambienti interni, con emissione diretta. Struttura in alluminio estruso con verniciatura a polvere in colore bianco RAL 9003. Molle per l'aggancio del riflettore in acciaio inossidabile. Riflettore in alluminio con verniciatura poliacrilica in colore bianco RAL 9003. Fornito completo di moduli luminosi e alimentatore dimmerabile. Schermo diffusore in policarbonato estruso con finitura opalina o microprismatico da ordinare separatamente. Accessori di collegamento, fissaggio, giunzione e chiusura da ordinare separatamente. | LED | LED | 35W | dimmable (DALI/Push DIM)
A07001.014.0000 | KUBIK | KUBIK PARETE-SOFFITTO BIANCO | INDOOR | PARETE | SOFFITTO/PARETE | 8033229160394 | INTERIOR | 168 | 01 | bianco opaco | DESIGN | Lampade nelle versioni sospensione, tavolo, soffitto/parete con montatura in metallo rifinita con vernice poliacrilica in bianco e diffusore in vetro opale satinato soffiato. Emissione di luce diffusa con possibilità di scelta di varie fonti luminose (LED, E27). Vetro fissato da 2 viti laterali con perfetta e omogenea distribuzione della luce al suo interno, senza presenza di zone in ombra. Nella versione a sospensione tiges telescopica. Ideale per ambienti residenziali/commerciali o strutture hospitality. | Apparecchio di illuminazione per installazione a soffitto o parete in ambienti interni, con emissione diretta e indiretta. Struttura in lamiera decapata con verniciatura poliacrilica in colore bianco opaco. Schermo diffusore in vetro soffiato a fermo bianco satinato. | LED retrofit fluorescente compatta alogena | E27 | max 70W
A07001.011.0101 | KUBIK | KUBIK PARETE-SOFFITTO BIANCO LED | INDOOR | PARETE | SOFFITTO/PARETE | 8056732850620 | INTERIOR | 195 | 01 | bianco opaco | DESIGN | Lampade nelle versioni sospensione, tavolo, soffitto/parete con montatura in metallo rifinita con vernice poliacrilica in bianco e diffusore in vetro opale satinato soffiato. Emissione di luce diffusa con possibilità di scelta di varie fonti luminose (LED, E27). Vetro fissato da 2 viti laterali con perfetta e omogenea distribuzione della luce al suo interno, senza presenza di zone in ombra. Nella versione a sospensione tiges telescopica. Ideale per ambienti residenziali/commerciali o strutture hospitality. | Apparecchio di illuminazione per installazione a soffitto o parete in ambienti interni, con emissione diretta e indiretta. Struttura in alluminio con verniciatura poliacrilica in colore bianco opaco. Schermo diffusore in vetro soffiato a fermo bianco satinato. | LED | LED | 10W | ON-OFF
XG2038-120 ECO DALI | NOLITA | 2038 ESTRUSO mm1191 LED+DRIVER DALI/Push dim+SCHERMO ECO | PROFILI | profili gr stat1 | INCASSO | 8056732854901 | PROFILI | 357 | 01 | bianco opaco | ARCHITECTURAL | Sistema modulare LED, in alluminio estruso verniciato bianco disponibile in varie misure, da incasso a scomparsa totale (trimless), per applicazioni in verticale o orizzontale per cartongesso/laterizio. Per una corretta e facile installazione nel cartongesso sono disponibili farfalle micro regolabili opzionali. Doppi schermi: il primo monouso per rasatura, stuccatura e verniciatura, il secondo definitivo in policarbonato o microprismato. Completo di driver e LED con flussi luminosi superiori ad una lampadina fluorescente HO T5. Su richiesta le versioni con emergenza integrata. Predisporre, se necessari, eventuali appendimenti. | Profilo componibile per installazione incassata a soffitto o parete in ambienti interni, con emissione diretta. Struttura a scomparsa per l'incasso in cartongesso, in alluminio estruso con verniciatura a polvere in colore bianco RAL 9003. Molle per l'aggancio del riflettore in acciaio inossidabile. Riflettore in alluminio con verniciatura poliacrilica in colore bianco RAL 9003. Fornito completo di moduli luminosi e alimentatore dimmerabile. Fornito completo di schermo monouso per rasatura, stuccatura e verniciatura della superficie di installazione. Schermo diffusore in policarbonato estruso con finitura opalina o microprismatico da ordinare separatamente. Accessori di fissaggio, giunzione e chiusura da ordinare separatamente. Dimensione del foro di incasso: 1196x75mm (47,1x3") | LED | LED | 29W | dimmable (DALI/Push DIM)
XG2039-120 ECO DALI | NOLITA | 2039 ESTRUSO mm1191 LED+DRIVER DALI/Push dim ECO | PROFILI | profili gr stat1 | INCASSO | 8056732855113 | PROFILI | 357 | 01 | bianco opaco | ARCHITECTURAL | Sistema modulare LED, in alluminio estruso verniciato bianco disponibile in varie misure, da incasso con bordo (trim), per applicazioni in verticale o orizzontale per cartongesso/laterizio. Per una corretta e facile installazione nel cartongesso sono disponibili farfalle regolabili opzionali. Diffusori in policarbonato o microprismato. Completa di driver e LED con flussi luminosi superiori ad una lampadina fluorescente HO T5. Su richiesta le versioni con emergenza integrata. Predisporre, se necessari, eventuali appendimenti. | Profilo componibile per installazione incassata a soffitto o parete in ambienti interni, con emissione diretta. Struttura per l'incasso in cartongesso, in alluminio estruso con verniciatura a polvere in colore bianco RAL 9003. Molle per l'aggancio del riflettore in acciaio inossidabile. Riflettore in alluminio con verniciatura poliacrilica in colore bianco RAL 9003. Fornito completo di moduli luminosi e alimentatore dimmerabile. Schermo diffusore in policarbonato estruso con finitura opalina o microprismatico da ordinare separatamente. Accessori di fissaggio, giunzione e chiusura da ordinare separatamente. Dimensione del foro di incasso: 1196x75mm (47,1x3") | LED | LED | 29W | dimmable (DALI/Push DIM)
XP2038-120 ECO DALI | NOLITA | 2038XP ESTRUSO mm1191 LED+DRIVER DALI/Pushdim ECO | PROFILI | profili gr stat1 | SOSPENSIONE/SOFFITTO | 8056732855199 | PROFILI | 357 | 01 | bianco opaco | ARCHITECTURAL | Sistema modulare LED in alluminio estruso verniciato bianco disponibile in varie misure da parete/plafone o a sospensione. Completa di driver e LED flussi luminosi superiori una lampadina fluorescente HO T5. Su richiesta le versioni con emergenza integrata. | Profilo componibile per installazione a sospensione o a soffitto in ambienti interni, con emissione diretta. Struttura in alluminio estruso con verniciatura a polvere in colore bianco RAL 9003. Molle per l'aggancio del riflettore in acciaio inossidabile. Riflettore in alluminio con verniciatura poliacrilica in colore bianco RAL 9003. Fornito completo di moduli luminosi e alimentatore dimmerabile. Schermo diffusore in policarbonato estruso con finitura opalina o microprismatico da ordinare separatamente. Accessori di collegamento, fissaggio, giunzione e chiusura da ordinare separatamente. | LED | LED | 29W | dimmable (DALI/Push DIM)
C07001.011.0101 | KUBIK | KUBIK TAVOLO BIANCO LED | INDOOR | TAVOLO | TAVOLO | 8056732851733 | INTERIOR | 212 | 01 | bianco opaco | DESIGN | Lampade nelle versioni sospensione, tavolo, soffitto/parete con montatura in metallo rifinita con vernice poliacrilica in bianco e diffusore in vetro opale satinato soffiato. Emissione di luce diffusa con possibilità di scelta di varie fonti luminose (LED, E27). Vetro fissato da 2 viti laterali con perfetta e omogenea distribuzione della luce al suo interno, senza presenza di zone in ombra. Nella versione a sospensione tiges telescopica. Ideale per ambienti residenziali/commerciali o strutture hospitality. | Apparecchio di illuminazione da tavolo per installazione in ambienti interni, con emissione diretta e indiretta. Base di appoggio in alluminio con verniciatura poliacrilica in colore bianco opaco. Schermo diffusore in vetro soffiato a fermo bianco satinato. Fornito completo di cavo di alimentazione in PVC trasparente di lunghezza 1,4m (55,1") con interruttore e spina. | LED | LED | 10W | ON-OFF
A07001.014.0101 | KUBIK | KUBIK PARETE-SOFFITTO BIANCO LED | INDOOR | PARETE | SOFFITTO/PARETE | 8056732850637 | INTERIOR | 223 | 01 | bianco opaco | DESIGN | Lampade nelle versioni sospensione, tavolo, soffitto/parete con montatura in metallo rifinita con vernice poliacrilica in bianco e diffusore in vetro opale satinato soffiato. Emissione di luce diffusa con possibilità di scelta di varie fonti luminose (LED, E27). Vetro fissato da 2 viti laterali con perfetta e omogenea distribuzione della luce al suo interno, senza presenza di zone in ombra. Nella versione a sospensione tiges telescopica. Ideale per ambienti residenziali/commerciali o strutture hospitality. | Apparecchio di illuminazione per installazione a soffitto o parete in ambienti interni, con emissione diretta e indiretta. Struttura in alluminio con verniciatura poliacrilica in colore bianco opaco. Schermo diffusore in vetro soffiato a fermo bianco satinato. | LED | LED | 13W | ON-OFF
C07001.014.0101 | KUBIK | KUBIK TAVOLO BIANCO LED | INDOOR | TAVOLO | TAVOLO | 8056732851740 | INTERIOR | 239 | 01 | bianco opaco | DESIGN | Lampade nelle versioni sospensione, tavolo, soffitto/parete con montatura in metallo rifinita con vernice poliacrilica in bianco e diffusore in vetro opale satinato soffiato. Emissione di luce diffusa con possibilità di scelta di varie fonti luminose (LED, E27). Vetro fissato da 2 viti laterali con perfetta e omogenea distribuzione della luce al suo interno, senza presenza di zone in ombra. Nella versione a sospensione tiges telescopica. Ideale per ambienti residenziali/commerciali o strutture hospitality. | Apparecchio di illuminazione da tavolo per installazione in ambienti interni, con emissione diretta e indiretta. Base di appoggio in alluminio con verniciatura poliacrilica in colore bianco opaco. Schermo diffusore in vetro soffiato a fermo bianco satinato. Fornito completo di cavo di alimentazione in PVC trasparente di lunghezza 1,4m (55,1") con interruttore e spina. | LED | LED | 13W | ON-OFF
XG2038-U90-300 DALI | NOLITA | ACC. GIUNZIONE PIANA 90° 345mm LED+DRIVER DALI/push dim TRIMLESS | PROFILI | profili gr stat1 | INCASSO | 8056732856202 | PROFILI | 367 | 01 | bianco opaco | ARCHITECTURAL | Sistema modulare LED, in alluminio estruso verniciato bianco disponibile in varie misure, da incasso a scomparsa totale (trimless), per applicazioni in verticale o orizzontale per cartongesso/laterizio. Per una corretta e facile installazione nel cartongesso sono disponibili farfalle micro regolabili opzionali. Doppi schermi: il primo monouso per rasatura, stuccatura e verniciatura, il secondo definitivo in policarbonato o microprismato. Completo di driver e LED con flussi luminosi superiori ad una lampadina fluorescente HO T5. Su richiesta le versioni con emergenza integrata. Predisporre, se necessari, eventuali appendimenti. | Elemento di collegamento per due linee di profili componibili con angolo di giunzione piano di 90°, per installazione incassata a soffitto o parete in ambienti interni, con emissione diretta. Struttura a scomparsa per l'incasso in cartongesso, in alluminio estruso con verniciatura a polvere in colore bianco RAL 9003. Riflettore in alluminio con verniciatura poliacrilica in colore bianco RAL 9003. Piastrine di giunzione in lamiera zincata. Fornito completo di moduli luminosi e alimentatore dimmerabile. Schermo diffusore in policarbonato estruso con finitura opalina o microprismatico da ordinare separatamente. | LED | LED | 25W | dimmable (DALI/Push DIM)
XG2038-U90-300 XP DALI | NOLITA | ACC. GIUNZIONE PIANA 90° 345mm LED+DRIVER DALI/push dim TRIMLESS | PROFILI | profili gr stat1 | SOSPENSIONE/SOFFITTO | 8056732856608 | PROFILI | 367 | 01 | bianco opaco | ARCHITECTURAL | Sistema modulare LED, in alluminio estruso verniciato bianco disponibile in varie misure, da incasso a scomparsa totale (trimless), per applicazioni in verticale o orizzontale per cartongesso/laterizio. Per una corretta e facile installazione nel cartongesso sono disponibili farfalle micro regolabili opzionali. Doppi schermi: il primo monouso per rasatura, stuccatura e verniciatura, il secondo definitivo in policarbonato o microprismato. Completo di driver e LED con flussi luminosi superiori ad una lampadina fluorescente HO T5. Su richiesta le versioni con emergenza integrata. Predisporre, se necessari, eventuali appendimenti. | Elemento di collegamento per due linee di profili componibili con angolo di giunzione piano di 90°, per installazione a sospensione o a soffitto in ambienti interni, con emissione diretta. Struttura in alluminio estruso con verniciatura a polvere in colore bianco RAL 9003. Riflettore in alluminio con verniciatura poliacrilica in colore bianco RAL 9003. Piastrine di giunzione in lamiera zincata. Fornito completo di moduli luminosi e alimentatore dimmerabile. Schermo diffusore in policarbonato estruso con finitura opalina o microprismatico da ordinare separatamente. | LED | LED | 25W | dimmable (DALI/Push DIM)
XG2039-U90-300 DALI | NOLITA | ACC. GIUNZIONE PIANA 90° 350mm LED+DRIVER DALI/Push dim TRIM | PROFILI | profili gr stat1 | INCASSO | 8056732856219 | PROFILI | 367 | 01 | bianco opaco | ARCHITECTURAL | Sistema modulare LED, in alluminio estruso verniciato bianco disponibile in varie misure, da incasso con bordo (trim), per applicazioni in verticale o orizzontale per cartongesso/laterizio. Per una corretta e facile installazione nel cartongesso sono disponibili farfalle regolabili opzionali. Diffusori in policarbonato o microprismato. Completa di driver e LED con flussi luminosi superiori ad una lampadina fluorescente HO T5. Su richiesta le versioni con emergenza integrata. Predisporre, se necessari, eventuali appendimenti. | Elemento di collegamento per due linee di profili componibili con angolo di giunzione piano di 90°, per installazione incassata a soffitto o parete in ambienti interni, con emissione diretta. Struttura per l'incasso in cartongesso, in alluminio estruso con verniciatura a polvere in colore bianco RAL 9003. Riflettore in alluminio con verniciatura poliacrilica in colore bianco RAL 9003. Piastrine di giunzione in lamiera zincata. Fornito completo di moduli luminosi e alimentatore dimmerabile. Schermo diffusore in policarbonato estruso con finitura opalina o microprismatico da ordinare separatamente. | LED | LED | 25W | dimmable (DALI/Push DIM)
L07001.011.0101 | KUBIK | KUBIK SOSPENSIONE GRIGIO MET.LED | INDOOR | SOSPENSIONE | SOSPENSIONE | 8056732851757 | INTERIOR | 240 | 01 | bianco opaco | DESIGN | Lampade nelle versioni sospensione, tavolo, soffitto/parete con montatura in metallo rifinita con vernice poliacrilica in bianco e diffusore in vetro opale satinato soffiato. Emissione di luce diffusa con possibilità di scelta di varie fonti luminose (LED, E27). Vetro fissato da 2 viti laterali con perfetta e omogenea distribuzione della luce al suo interno, senza presenza di zone in ombra. Nella versione a sospensione tiges telescopica. Ideale per ambienti residenziali/commerciali o strutture hospitality. | Apparecchio di illuminazione per installazione a sospensione in ambienti interni, con emissione diretta e indiretta. Struttura in lamiera decapata con verniciatura poliacrilica in colore bianco opaco. Schermo diffusore in vetro soffiato a fermo bianco satinato. Kit di sospensione con tige telescopica in tubo di ottone con verniciatura poliacrilica. Rosone di alimentazione con staffa di fissaggio a soffitto in lamiera zincata e involucro in lamiera decapata con verniciatura poliacrilica in colore bianco opaco. | LED | LED | 10W | ON-OFF
L07001.014.0101 | KUBIK | KUBIK SOSPENSIONE GRIGIO MET.LED | INDOOR | SOSPENSIONE | SOSPENSIONE | 8056732851764 | INTERIOR | 270 | 01 | bianco opaco | DESIGN | Lampade nelle versioni sospensione, tavolo, soffitto/parete con montatura in metallo rifinita con vernice poliacrilica in bianco e diffusore in vetro opale satinato soffiato. Emissione di luce diffusa con possibilità di scelta di varie fonti luminose (LED, E27). Vetro fissato da 2 viti laterali con perfetta e omogenea distribuzione della luce al suo interno, senza presenza di zone in ombra. Nella versione a sospensione tiges telescopica. Ideale per ambienti residenziali/commerciali o strutture hospitality. | Apparecchio di illuminazione per installazione a sospensione in ambienti interni, con emissione diretta e indiretta. Struttura in lamiera decapata con verniciatura poliacrilica in colore bianco opaco. Schermo diffusore in vetro soffiato a fermo bianco satinato. Kit di sospensione con tige telescopica in tubo di ottone con verniciatura poliacrilica. Rosone di alimentazione con staffa di fissaggio a soffitto in lamiera zincata e involucro in lamiera decapata con verniciatura poliacrilica in colore bianco opaco. | LED | LED | 13W | ON-OFF
L03601.000.0100 | LINE | LINE SOSPENSIONE CONICA BIANCO | INDOOR | SOSPENSIONE | SOSPENSIONE | 8033229163364 | INTERIOR | 294 | 01 | bianco opaco | DESIGN | Lampada da terra e sospensione in metallo conificato bianco, nero, cromo, foglia oro. A richiesta foglia argento o foglia rame. | Apparecchio di illuminazione per installazione a sospensione in ambienti interni, con emissione diretta. Struttura in tubo di acciaio conificato con cromatura galvanica o con verniciatura poliacrilica in colore bianco opaco o nero, oppure con rivestimento in foglia oro. Cavo di alimentazione e sospensione in PVC trasparente di lunghezza 1,6m (63"). Rosone di alimentazione con staffa di fissaggio a soffitto in lamiera zincata e involucro in lamiera decapata tornita con cromatura galvanica o con verniciatura poliacrilica in colore bianco opaco o nero, oppure con rivestimento in foglia oro. | LED retrofit | GU10 | 7W | ON-OFF
L03602.000.0100 | LINE | LINE SOSPENSIONE CONICA NERA | INDOOR | SOSPENSIONE | SOSPENSIONE | 8056732851276 | INTERIOR | 294 | 02 | nero | DESIGN | Lampada da terra e sospensione in metallo conificato bianco, nero, cromo, foglia oro. A richiesta foglia argento o foglia rame. | Apparecchio di illuminazione per installazione a sospensione in ambienti interni, con emissione diretta. Struttura in tubo di acciaio conificato con cromatura galvanica o con verniciatura poliacrilica in colore bianco opaco o nero, oppure con rivestimento in foglia oro. Cavo di alimentazione e sospensione in PVC trasparente di lunghezza 1,6m (63"). Rosone di alimentazione con staffa di fissaggio a soffitto in lamiera zincata e involucro in lamiera decapata tornita con cromatura galvanica o con verniciatura poliacrilica in colore bianco opaco o nero, oppure con rivestimento in foglia oro. | LED retrofit | GU10 | 7W | ON-OFF
L03622.000.0100 | LINE | LINE SOSPENSIONE CONICA CROMO | INDOOR | SOSPENSIONE | SOSPENSIONE | 8033229163463 | INTERIOR | 356 | 22 | cromo | DESIGN | Lampada da terra e sospensione in metallo conificato bianco, nero, cromo, foglia oro. A richiesta foglia argento o foglia rame. | Apparecchio di illuminazione per installazione a sospensione in ambienti interni, con emissione diretta. Struttura in tubo di acciaio conificato con cromatura galvanica o con verniciatura poliacrilica in colore bianco opaco o nero, oppure con rivestimento in foglia oro. Cavo di alimentazione e sospensione in PVC trasparente di lunghezza 1,6m (63"). Rosone di alimentazione con staffa di fissaggio a soffitto in lamiera zincata e involucro in lamiera decapata tornita con cromatura galvanica o con verniciatura poliacrilica in colore bianco opaco o nero, oppure con rivestimento in foglia oro. | LED retrofit | GU10 | 7W | ON-OFF
L03621.000.0100 | LINE | LINE SOSPENSIONE CONICA FOGLIA ORO | INDOOR | SOSPENSIONE | SOSPENSIONE | 8033229163449 | INTERIOR | 389 | 21 | foglia oro | DESIGN | Lampada da terra e sospensione in metallo conificato bianco, nero, cromo, foglia oro. A richiesta foglia argento o foglia rame. | Apparecchio di illuminazione per installazione a sospensione in ambienti interni, con emissione diretta. Struttura in tubo di acciaio conificato con cromatura galvanica o con verniciatura poliacrilica in colore bianco opaco o nero, oppure con rivestimento in foglia oro. Cavo di alimentazione e sospensione in PVC trasparente di lunghezza 1,6m (63"). Rosone di alimentazione con staffa di fissaggio a soffitto in lamiera zincata e involucro in lamiera decapata tornita con cromatura galvanica o con verniciatura poliacrilica in colore bianco opaco o nero, oppure con rivestimento in foglia oro. | LED retrofit | GU10 | 7W | ON-OFF
L03623.000.0100 | LINE | LINE SOSPENSIONE CONICA FOGLIA ARGENTO | INDOOR | SOSPENSIONE | SOSPENSIONE | 8056732852778 | INTERIOR | 389 | 23 | foglia argento | DESIGN | Lampada da terra e sospensione in metallo conificato bianco, nero, cromo, foglia oro. A richiesta foglia argento o foglia rame. | Apparecchio di illuminazione per installazione a sospensione in ambienti interni, con emissione diretta. Struttura in tubo di acciaio conificato con cromatura galvanica o con verniciatura poliacrilica in colore bianco opaco o nero, oppure con rivestimento in foglia oro. Cavo di alimentazione e sospensione in PVC trasparente di lunghezza 1,6m (63"). Rosone di alimentazione con staffa di fissaggio a soffitto in lamiera zincata e involucro in lamiera decapata tornita con cromatura galvanica o con verniciatura poliacrilica in colore bianco opaco o nero, oppure con rivestimento in foglia oro. | LED retrofit | GU10 | 7W | ON-OFF
T03601.000.0101 | LINE | LINE LAMP TERRA BIANCO | INDOOR | TERRA | TERRA | 8033229167805 | INTERIOR | 744 | 01 | bianco opaco | DESIGN | Lampada da terra e sospensione in metallo conificato bianco, nero, cromo, foglia oro. A richiesta foglia argento o foglia rame. | Apparecchio di illuminazione da terra per installazione in ambienti interni, con emissione indiretta. Base di appoggio in acciaio inossidabile con finitura lucida oppure in lamiera decapata con verniciatura poliacrilica in colore bianco opaco o nero, oppure con rivestimento in foglia oro. Struttura in tubo di acciaio conificato con cromatura galvanica o con verniciatura poliacrilica in colore bianco opaco o nero, oppure con rivestimento in foglia oro. Dissipatore in alluminio estruso anodizzato. Riflettore in materiale termoplastico con finitura cromata. Schermo in policarbonato trasparente. Fornito completo di cavo di alimentazione in PVC trasparente di lunghezza 2,3m (90,6") con interruttore e spina. | LED | LED | 10W | ON-OFF
T03602.000.0101 | LINE | LINE LAMP TERRA NERO | INDOOR | TERRA | TERRA | 8056732850774 | INTERIOR | 744 | 02 | nero | DESIGN | Lampada da terra e sospensione in metallo conificato bianco, nero, cromo, foglia oro. A richiesta foglia argento o foglia rame. | Apparecchio di illuminazione da terra per installazione in ambienti interni, con emissione indiretta. Base di appoggio in acciaio inossidabile con finitura lucida oppure in lamiera decapata con verniciatura poliacrilica in colore bianco opaco o nero, oppure con rivestimento in foglia oro. Struttura in tubo di acciaio conificato con cromatura galvanica o con verniciatura poliacrilica in colore bianco opaco o nero, oppure con rivestimento in foglia oro. Dissipatore in alluminio estruso anodizzato. Riflettore in materiale termoplastico con finitura cromata. Schermo in policarbonato trasparente. Fornito completo di cavo di alimentazione in PVC trasparente di lunghezza 2,3m (90,6") con interruttore e spina. | LED | LED | 10W | ON-OFF
T03622.000.0101 | LINE | LINE LAMP TERRA CROMO | INDOOR | TERRA | TERRA | 8033229167225 | INTERIOR | 954 | 22 | cromo | DESIGN | Lampada da terra e sospensione in metallo conificato bianco, nero, cromo, foglia oro. A richiesta foglia argento o foglia rame. | Apparecchio di illuminazione da terra per installazione in ambienti interni, con emissione indiretta. Base di appoggio in acciaio inossidabile con finitura lucida oppure in lamiera decapata con verniciatura poliacrilica in colore bianco opaco o nero, oppure con rivestimento in foglia oro. Struttura in tubo di acciaio conificato con cromatura galvanica o con verniciatura poliacrilica in colore bianco opaco o nero, oppure con rivestimento in foglia oro. Dissipatore in alluminio estruso anodizzato. Riflettore in materiale termoplastico con finitura cromata. Schermo in policarbonato trasparente. Fornito completo di cavo di alimentazione in PVC trasparente di lunghezza 2,3m (90,6") con interruttore e spina. | LED | LED | 10W | ON-OFF
XG2038-150 ECO | NOLITA | 2038 ESTRUSO mm1491 LED+DRIVER+SCHERMO ECO | PROFILI | profili gr stat1 | INCASSO | 8056732854963 | PROFILI | 376 | 01 | bianco opaco | ARCHITECTURAL | Sistema modulare LED, in alluminio estruso verniciato bianco disponibile in varie misure, da incasso a scomparsa totale (trimless), per applicazioni in verticale o orizzontale per cartongesso/laterizio. Per una corretta e facile installazione nel cartongesso sono disponibili farfalle micro regolabili opzionali. Doppi schermi: il primo monouso per rasatura, stuccatura e verniciatura, il secondo definitivo in policarbonato o microprismato. Completo di driver e LED con flussi luminosi superiori ad una lampadina fluorescente HO T5. Su richiesta le versioni con emergenza integrata. Predisporre, se necessari, eventuali appendimenti. | Profilo componibile per installazione incassata a soffitto o parete in ambienti interni, con emissione diretta. Struttura a scomparsa per l'incasso in cartongesso, in alluminio estruso con verniciatura a polvere in colore bianco RAL 9003. Molle per l'aggancio del riflettore in acciaio inossidabile. Riflettore in alluminio con verniciatura poliacrilica in colore bianco RAL 9003. Fornito completo di moduli luminosi e alimentatore. Fornito completo di schermo monouso per rasatura, stuccatura e verniciatura della superficie di installazione. Schermo diffusore in policarbonato estruso con finitura opalina o microprismatico da ordinare separatamente. Accessori di fissaggio, giunzione e chiusura da ordinare separatamente. Dimensione del foro di incasso: 1496x75mm (58,9x3") | LED | LED | 36W | ON-OFF
XG2039-150 ECO | NOLITA | 2039 ESTRUSO mm1491 LED+DRIVER ECO | PROFILI | profili gr stat1 | INCASSO | 8056732855175 | PROFILI | 376 | 01 | bianco opaco | ARCHITECTURAL | Sistema modulare LED, in alluminio estruso verniciato bianco disponibile in varie misure, da incasso con bordo (trim), per applicazioni in verticale o orizzontale per cartongesso/laterizio. Per una corretta e facile installazione nel cartongesso sono disponibili farfalle regolabili opzionali. Diffusori in policarbonato o microprismato. Completa di driver e LED con flussi luminosi superiori ad una lampadina fluorescente HO T5. Su richiesta le versioni con emergenza integrata. Predisporre, se necessari, eventuali appendimenti. | Profilo componibile per installazione incassata a soffitto o parete in ambienti interni, con emissione diretta. Struttura per l'incasso in cartongesso, in alluminio estruso con verniciatura a polvere in colore bianco RAL 9003. Molle per l'aggancio del riflettore in acciaio inossidabile. Riflettore in alluminio con verniciatura poliacrilica in colore bianco RAL 9003. Fornito completo di moduli luminosi e alimentatore. Schermo diffusore in policarbonato estruso con finitura opalina o microprismatico da ordinare separatamente. Accessori di fissaggio, giunzione e chiusura da ordinare separatamente. Dimensione del foro di incasso: 1496x75mm (58,9x3") | LED | LED | 36W | ON-OFF
XP2038-150 ECO | NOLITA | 2038XP ESTRUSO mm1491 LED+DRIVER ECO | PROFILI | profili gr stat1 | SOSPENSIONE/SOFFITTO | 8056732855137 | PROFILI | 376 | 01 | bianco opaco | ARCHITECTURAL | Sistema modulare LED in alluminio estruso verniciato bianco disponibile in varie misure da parete/plafone o a sospensione. Completa di driver e LED flussi luminosi superiori una lampadina fluorescente HO T5. Su richiesta le versioni con emergenza integrata. | Profilo componibile per installazione a sospensione o a soffitto in ambienti interni, con emissione diretta. Struttura in alluminio estruso con verniciatura a polvere in colore bianco RAL 9003. Molle per l'aggancio del riflettore in acciaio inossidabile. Riflettore in alluminio con verniciatura poliacrilica in colore bianco RAL 9003. Fornito completo di moduli luminosi e alimentatore. Schermo diffusore in policarbonato estruso con finitura opalina o microprismatico da ordinare separatamente. Accessori di collegamento, fissaggio, giunzione e chiusura da ordinare separatamente. | LED | LED | 36W | ON-OFF
T03621.000.0101 | LINE | LINE LAMP TERRA FOGLIA ORO | INDOOR | TERRA | TERRA | 8033229166990 | INTERIOR | 963 | 21 | foglia oro | DESIGN | Lampada da terra e sospensione in metallo conificato bianco, nero, cromo, foglia oro. A richiesta foglia argento o foglia rame. | Apparecchio di illuminazione da terra per installazione in ambienti interni, con emissione indiretta. Base di appoggio in acciaio inossidabile con finitura lucida oppure in lamiera decapata con verniciatura poliacrilica in colore bianco opaco o nero, oppure con rivestimento in foglia oro. Struttura in tubo di acciaio conificato con cromatura galvanica o con verniciatura poliacrilica in colore bianco opaco o nero, oppure con rivestimento in foglia oro. Dissipatore in alluminio estruso anodizzato. Riflettore in materiale termoplastico con finitura cromata. Schermo in policarbonato trasparente. Fornito completo di cavo di alimentazione in PVC trasparente di lunghezza 2,3m (90,6") con interruttore e spina. | LED | LED | 10W | ON-OFF
T03623.000.0101 | LINE | LINE LAMP TERRA FOGLIA ARGENTO | INDOOR | TERRA | TERRA | 8056732852686 | INTERIOR | 963 | 23 | foglia argento | DESIGN | Lampada da terra e sospensione in metallo conificato bianco, nero, cromo, foglia oro. A richiesta foglia argento o foglia rame. | Apparecchio di illuminazione da terra per installazione in ambienti interni, con emissione indiretta. Base di appoggio in acciaio inossidabile con finitura lucida oppure in lamiera decapata con verniciatura poliacrilica in colore bianco opaco o nero, oppure con rivestimento in foglia oro. Struttura in tubo di acciaio conificato con cromatura galvanica o con verniciatura poliacrilica in colore bianco opaco o nero, oppure con rivestimento in foglia oro. Dissipatore in alluminio estruso anodizzato. Riflettore in materiale termoplastico con finitura cromata. Schermo in policarbonato trasparente. Fornito completo di cavo di alimentazione in PVC trasparente di lunghezza 2,3m (90,6") con interruttore e spina. | LED | LED | 10W | ON-OFF
M09751.000.0200 | OLIVIA | OLIVIA SOSP S/ROSONE NERA V SOFF BIANCO C/LAMP LED | INDOOR | SOSPENSIONE | SOSPENSIONE | 8050847801225 | INTERIOR | 242 | 51 | nero/bianco | DESIGN | Lampada a sospensione in vetro soffiato a fermo con particolare finitura a coste dal gusto retrò. Rosone in metallo rifinito con vernice poliacrilica in color nero o rame lucido. Emissione di luce diffusa con attacco E27 e lampadina LED con filamenti a vista avente potenza 8W e flusso luminoso di 1050lm. Vetro soffiato disponibile in varie colorazioni: bianco, trasparente, acciaio, ambra, bronzo, tabacco e verde. Cavi elettrici in tessuto nero con possibilità di personalizzarne la lunghezza. Rosone a 8 uscite (+1 centrale). Ideale per strutture hospitality o zone living residenziali. | Apparecchio di illuminazione per installazioni multiple a sospensione in ambienti interni, con emissione diretta e indiretta. Struttura in alluminio grezzo. Schermo diffusore in vetro soffiato a fermo con finitura a coste nei colori bianco, cristallo, acciaio, ambra, bronzo, tabacco o verde. Piattello di chiusura in lamiera decapata tornita con verniciatura poliacrilica in colore nero oppure con ramatura galvanica e verniciatura poliacrilica trasparente. Cavo di alimentazione e sospensione in PVC con rivestimento in tessuto nero di lunghezza 3,5m (137,8"). Fornito senza rosone di alimentazione, completo di appendimento in policarbonato. | LED retrofit alogena | E27 | max 57W |  | Fornito con cavo di collegamento L 3,5m + appendimento, per composizioni multiple
M09752.000.0200 | OLIVIA | OLIVIA SOSP S/ROSONE NERA V SOFF CRISTALLO C/LAMP LED | INDOOR | SOSPENSIONE | SOSPENSIONE | 8056732859586 | INTERIOR | 242 | 52 | nero/cristallo | DESIGN | Lampada a sospensione in vetro soffiato a fermo con particolare finitura a coste dal gusto retrò. Rosone in metallo rifinito con vernice poliacrilica in color nero o rame lucido. Emissione di luce diffusa con attacco E27 e lampadina LED con filamenti a vista avente potenza 8W e flusso luminoso di 1050lm. Vetro soffiato disponibile in varie colorazioni: bianco, trasparente, acciaio, ambra, bronzo, tabacco e verde. Cavi elettrici in tessuto nero con possibilità di personalizzarne la lunghezza. Rosone a 8 uscite (+1 centrale). Ideale per strutture hospitality o zone living residenziali. | Apparecchio di illuminazione per installazioni multiple a sospensione in ambienti interni, con emissione diretta e indiretta. Struttura in alluminio grezzo. Schermo diffusore in vetro soffiato a fermo con finitura a coste nei colori bianco, cristallo, acciaio, ambra, bronzo, tabacco o verde. Piattello di chiusura in lamiera decapata tornita con verniciatura poliacrilica in colore nero oppure con ramatura galvanica e verniciatura poliacrilica trasparente. Cavo di alimentazione e sospensione in PVC con rivestimento in tessuto nero di lunghezza 3,5m (137,8"). Fornito senza rosone di alimentazione, completo di appendimento in policarbonato. | LED retrofit alogena | E27 | max 57W |  | Fornito con cavo di collegamento L 3,5m + appendimento, per composizioni multiple
M09753.000.0200 | OLIVIA | OLIVIA SOSP S/ROSONE NERA V SOFF ACCIAIO C/LAMP LED | INDOOR | SOSPENSIONE | SOSPENSIONE | 8056732859593 | INTERIOR | 242 | 53 | nero/acciaio | DESIGN | Lampada a sospensione in vetro soffiato a fermo con particolare finitura a coste dal gusto retrò. Rosone in metallo rifinito con vernice poliacrilica in color nero o rame lucido. Emissione di luce diffusa con attacco E27 e lampadina LED con filamenti a vista avente potenza 8W e flusso luminoso di 1050lm. Vetro soffiato disponibile in varie colorazioni: bianco, trasparente, acciaio, ambra, bronzo, tabacco e verde. Cavi elettrici in tessuto nero con possibilità di personalizzarne la lunghezza. Rosone a 8 uscite (+1 centrale). Ideale per strutture hospitality o zone living residenziali. | Apparecchio di illuminazione per installazioni multiple a sospensione in ambienti interni, con emissione diretta e indiretta. Struttura in alluminio grezzo. Schermo diffusore in vetro soffiato a fermo con finitura a coste nei colori bianco, cristallo, acciaio, ambra, bronzo, tabacco o verde. Piattello di chiusura in lamiera decapata tornita con verniciatura poliacrilica in colore nero oppure con ramatura galvanica e verniciatura poliacrilica trasparente. Cavo di alimentazione e sospensione in PVC con rivestimento in tessuto nero di lunghezza 3,5m (137,8"). Fornito senza rosone di alimentazione, completo di appendimento in policarbonato. | LED retrofit alogena | E27 | max 57W |  | Fornito con cavo di collegamento L 3,5m + appendimento, per composizioni multiple
M09754.000.0200 | OLIVIA | OLIVIA SOSP S/ROSONE NERA V SOFF AMBRA C/LAMP LED | INDOOR | SOSPENSIONE | SOSPENSIONE | 8056732859562 | INTERIOR | 242 | 54 | nero/ambra | DESIGN | Lampada a sospensione in vetro soffiato a fermo con particolare finitura a coste dal gusto retrò. Rosone in metallo rifinito con vernice poliacrilica in color nero o rame lucido. Emissione di luce diffusa con attacco E27 e lampadina LED con filamenti a vista avente potenza 8W e flusso luminoso di 1050lm. Vetro soffiato disponibile in varie colorazioni: bianco, trasparente, acciaio, ambra, bronzo, tabacco e verde. Cavi elettrici in tessuto nero con possibilità di personalizzarne la lunghezza. Rosone a 8 uscite (+1 centrale). Ideale per strutture hospitality o zone living residenziali. | Apparecchio di illuminazione per installazioni multiple a sospensione in ambienti interni, con emissione diretta e indiretta. Struttura in alluminio grezzo. Schermo diffusore in vetro soffiato a fermo con finitura a coste nei colori bianco, cristallo, acciaio, ambra, bronzo, tabacco o verde. Piattello di chiusura in lamiera decapata tornita con verniciatura poliacrilica in colore nero oppure con ramatura galvanica e verniciatura poliacrilica trasparente. Cavo di alimentazione e sospensione in PVC con rivestimento in tessuto nero di lunghezza 3,5m (137,8"). Fornito senza rosone di alimentazione, completo di appendimento in policarbonato. | LED retrofit alogena | E27 | max 57W |  | Fornito con cavo di collegamento L 3,5m + appendimento, per composizioni multiple
EL04701.035.0000 | RALPH | RALPH SOSP IP65 BIANCO+PAR SINTETICO INTRECCIATO BIANCO SCREZIATO | OUTDOOR | SOSPENSIONE | SOSPENSIONE | 8056732855625 | EXTERIOR | 385 | 01 | bianco opaco | DESIGN | Lampada a sospensione, tavolo, terra e picchetto studiata per esterni. Paralume in rattan sintetico intrecciato a mano e stelo in alluminio/ottone (versione da tavolo, terra e picchetto). Sfera in policarbonato con portalampada E27. Paralume disponibile in color bianco screziato grigio o marrone. Stelo rifinito con vernice poliacrilica in bianco o marrone. Diffusore con attacco a baionetta studiato per permettere una facile rimozione per l’eventuale ritiro durante l’inverno. Versione a sospensione fornita con 1 cavo di alimentazione in color arancione (versione da 90 equipaggiata anche con 1 cavo di sospensione in acciaio). Disponibili accessori per fissaggio a parete. Ideale per zone living esterne o illuminazione di giardini. | Apparecchio di illuminazione per installazione a sospensione in ambienti esterni, con emissione diretta e indiretta. Struttura in alluminio tornito con verniciatura poliacrilica in colore bianco opaco o marrone metallizzato. Guarnizione in silicone. Diffusore in policarbonato trasparente. Paralume in rattan sintetico intrecciato a mano in colore bianco screziato grigio oppure marrone. Pressacavo M12 in ottone nichelato. Kit di sospensione con o-ring in silicone trasparente e moschettone. Cavo di alimentazione in poliuretano arancione di lunghezza 4,5m (177,2") con spina. Fornito completo di rosone accessorio per installazione a soffitto, con staffa di fissaggio in lamiera zincata e involucro in alluminio tornito con verniciatura poliacrilica in colore bianco opaco o marrone metallizzato. | LED retrofit fluorescente compatta alogena | E27 | max 53W |  | Fornito completo di cavo di collegamento L 4,5m + spina + rosone + o-ring silicone + moschettone
EL04744.035.0000 | RALPH | RALPH SOSP IP65 MARRONE MET+PAR SINTETICO INTRECCIATO | OUTDOOR | SOSPENSIONE | SOSPENSIONE | 8033229160547 | EXTERIOR | 385 | 44 | marrone metallizzato | DESIGN | Lampada a sospensione, tavolo, terra e picchetto studiata per esterni. Paralume in rattan sintetico intrecciato a mano e stelo in alluminio/ottone (versione da tavolo, terra e picchetto). Sfera in policarbonato con portalampada E27. Paralume disponibile in color bianco screziato grigio o marrone. Stelo rifinito con vernice poliacrilica in bianco o marrone. Diffusore con attacco a baionetta studiato per permettere una facile rimozione per l’eventuale ritiro durante l’inverno. Versione a sospensione fornita con 1 cavo di alimentazione in color arancione (versione da 90 equipaggiata anche con 1 cavo di sospensione in acciaio). Disponibili accessori per fissaggio a parete. Ideale per zone living esterne o illuminazione di giardini. | Apparecchio di illuminazione per installazione a sospensione in ambienti esterni, con emissione diretta e indiretta. Struttura in alluminio tornito con verniciatura poliacrilica in colore bianco opaco o marrone metallizzato. Guarnizione in silicone. Diffusore in policarbonato trasparente. Paralume in rattan sintetico intrecciato a mano in colore bianco screziato grigio oppure marrone. Pressacavo M12 in ottone nichelato. Kit di sospensione con o-ring in silicone trasparente e moschettone. Cavo di alimentazione in poliuretano arancione di lunghezza 4,5m (177,2") con spina. Fornito completo di rosone accessorio per installazione a soffitto, con staffa di fissaggio in lamiera zincata e involucro in alluminio tornito con verniciatura poliacrilica in colore bianco opaco o marrone metallizzato. | LED retrofit fluorescente compatta alogena | E27 | max 53W |  | Fornito completo di cavo di collegamento L 4,5m + spina + rosone + o-ring silicone + moschettone
M09755.000.0200 | OLIVIA | OLIVIA SOSP S/ROSONE NERA V SOFF BRONZO C/LAMP LED | INDOOR | SOSPENSIONE | SOSPENSIONE | 8056732859579 | INTERIOR | 242 | 55 | nero/bronzo | DESIGN | Lampada a sospensione in vetro soffiato a fermo con particolare finitura a coste dal gusto retrò. Rosone in metallo rifinito con vernice poliacrilica in color nero o rame lucido. Emissione di luce diffusa con attacco E27 e lampadina LED con filamenti a vista avente potenza 8W e flusso luminoso di 1050lm. Vetro soffiato disponibile in varie colorazioni: bianco, trasparente, acciaio, ambra, bronzo, tabacco e verde. Cavi elettrici in tessuto nero con possibilità di personalizzarne la lunghezza. Rosone a 8 uscite (+1 centrale). Ideale per strutture hospitality o zone living residenziali. | Apparecchio di illuminazione per installazioni multiple a sospensione in ambienti interni, con emissione diretta e indiretta. Struttura in alluminio grezzo. Schermo diffusore in vetro soffiato a fermo con finitura a coste nei colori bianco, cristallo, acciaio, ambra, bronzo, tabacco o verde. Piattello di chiusura in lamiera decapata tornita con verniciatura poliacrilica in colore nero oppure con ramatura galvanica e verniciatura poliacrilica trasparente. Cavo di alimentazione e sospensione in PVC con rivestimento in tessuto nero di lunghezza 3,5m (137,8"). Fornito senza rosone di alimentazione, completo di appendimento in policarbonato. | LED retrofit alogena | E27 | max 57W |  | Fornito con cavo di collegamento L 3,5m + appendimento, per composizioni multiple
M09756.000.0200 | OLIVIA | OLIVIA SOSP S/ROSONE NERA V SOFF TABACCO C/LAMP LED | INDOOR | SOSPENSIONE | SOSPENSIONE | 8056732859609 | INTERIOR | 242 | 56 | nero/tabacco | DESIGN | Lampada a sospensione in vetro soffiato a fermo con particolare finitura a coste dal gusto retrò. Rosone in metallo rifinito con vernice poliacrilica in color nero o rame lucido. Emissione di luce diffusa con attacco E27 e lampadina LED con filamenti a vista avente potenza 8W e flusso luminoso di 1050lm. Vetro soffiato disponibile in varie colorazioni: bianco, trasparente, acciaio, ambra, bronzo, tabacco e verde. Cavi elettrici in tessuto nero con possibilità di personalizzarne la lunghezza. Rosone a 8 uscite (+1 centrale). Ideale per strutture hospitality o zone living residenziali. | Apparecchio di illuminazione per installazioni multiple a sospensione in ambienti interni, con emissione diretta e indiretta. Struttura in alluminio grezzo. Schermo diffusore in vetro soffiato a fermo con finitura a coste nei colori bianco, cristallo, acciaio, ambra, bronzo, tabacco o verde. Piattello di chiusura in lamiera decapata tornita con verniciatura poliacrilica in colore nero oppure con ramatura galvanica e verniciatura poliacrilica trasparente. Cavo di alimentazione e sospensione in PVC con rivestimento in tessuto nero di lunghezza 3,5m (137,8"). Fornito senza rosone di alimentazione, completo di appendimento in policarbonato. | LED retrofit alogena | E27 | max 57W |  | Fornito con cavo di collegamento L 3,5m + appendimento, per composizioni multiple
M09757.000.0200 | OLIVIA | OLIVIA SOSP S/ROSONE NERA V SOFF VERDE C/LAMP LED | INDOOR | SOSPENSIONE | SOSPENSIONE | 8056732859616 | INTERIOR | 242 | 57 | nero/verde | DESIGN | Lampada a sospensione in vetro soffiato a fermo con particolare finitura a coste dal gusto retrò. Rosone in metallo rifinito con vernice poliacrilica in color nero o rame lucido. Emissione di luce diffusa con attacco E27 e lampadina LED con filamenti a vista avente potenza 8W e flusso luminoso di 1050lm. Vetro soffiato disponibile in varie colorazioni: bianco, trasparente, acciaio, ambra, bronzo, tabacco e verde. Cavi elettrici in tessuto nero con possibilità di personalizzarne la lunghezza. Rosone a 8 uscite (+1 centrale). Ideale per strutture hospitality o zone living residenziali. | Apparecchio di illuminazione per installazioni multiple a sospensione in ambienti interni, con emissione diretta e indiretta. Struttura in alluminio grezzo. Schermo diffusore in vetro soffiato a fermo con finitura a coste nei colori bianco, cristallo, acciaio, ambra, bronzo, tabacco o verde. Piattello di chiusura in lamiera decapata tornita con verniciatura poliacrilica in colore nero oppure con ramatura galvanica e verniciatura poliacrilica trasparente. Cavo di alimentazione e sospensione in PVC con rivestimento in tessuto nero di lunghezza 3,5m (137,8"). Fornito senza rosone di alimentazione, completo di appendimento in policarbonato. | LED retrofit alogena | E27 | max 57W |  | Fornito con cavo di collegamento L 3,5m + appendimento, per composizioni multiple
L09751.000.0200 | OLIVIA | OLIVIA SOSP NERA V. SOFFIATO BIANCO C/LAMP. LED | INDOOR | SOSPENSIONE | SOSPENSIONE | 8050847801201 | INTERIOR | 247 | 51 | nero/bianco | DESIGN | Lampada a sospensione in vetro soffiato a fermo con particolare finitura a coste dal gusto retrò. Rosone in metallo rifinito con vernice poliacrilica in color nero o rame lucido. Emissione di luce diffusa con attacco E27 e lampadina LED con filamenti a vista avente potenza 8W e flusso luminoso di 1050lm. Vetro soffiato disponibile in varie colorazioni: bianco, trasparente, acciaio, ambra, bronzo, tabacco e verde. Cavi elettrici in tessuto nero con possibilità di personalizzarne la lunghezza. Rosone a 8 uscite (+1 centrale). Ideale per strutture hospitality o zone living residenziali. | Apparecchio di illuminazione per installazione a sospensione in ambienti interni, con emissione diretta e indiretta. Struttura in alluminio grezzo. Schermo diffusore in vetro soffiato a fermo con finitura a coste nei colori bianco, cristallo, acciaio, ambra, bronzo, tabacco o verde. Piattello di chiusura in lamiera decapata tornita con verniciatura poliacrilica in colore nero oppure con ramatura galvanica e verniciatura poliacrilica trasparente. Cavo di alimentazione e sospensione in PVC con rivestimento in tessuto nero di lunghezza 2,2m (86,6"). Rosone di alimentazione con staffa di fissaggio a soffitto in lamiera zincata e involucro in lamiera decapata con verniciatura poliacrilica in colore nero oppure con ramatura galvanica e verniciatura poliacrilica trasparente. | LED retrofit alogena | E27 | max 57W
L09752.000.0200 | OLIVIA | OLIVIA SOSP NERA V. SOFFIATO CRISTALLO C/LAMP. LED | INDOOR | SOSPENSIONE | SOSPENSIONE | 8056732859463 | INTERIOR | 247 | 52 | nero/cristallo | DESIGN | Lampada a sospensione in vetro soffiato a fermo con particolare finitura a coste dal gusto retrò. Rosone in metallo rifinito con vernice poliacrilica in color nero o rame lucido. Emissione di luce diffusa con attacco E27 e lampadina LED con filamenti a vista avente potenza 8W e flusso luminoso di 1050lm. Vetro soffiato disponibile in varie colorazioni: bianco, trasparente, acciaio, ambra, bronzo, tabacco e verde. Cavi elettrici in tessuto nero con possibilità di personalizzarne la lunghezza. Rosone a 8 uscite (+1 centrale). Ideale per strutture hospitality o zone living residenziali. | Apparecchio di illuminazione per installazione a sospensione in ambienti interni, con emissione diretta e indiretta. Struttura in alluminio grezzo. Schermo diffusore in vetro soffiato a fermo con finitura a coste nei colori bianco, cristallo, acciaio, ambra, bronzo, tabacco o verde. Piattello di chiusura in lamiera decapata tornita con verniciatura poliacrilica in colore nero oppure con ramatura galvanica e verniciatura poliacrilica trasparente. Cavo di alimentazione e sospensione in PVC con rivestimento in tessuto nero di lunghezza 2,2m (86,6"). Rosone di alimentazione con staffa di fissaggio a soffitto in lamiera zincata e involucro in lamiera decapata con verniciatura poliacrilica in colore nero oppure con ramatura galvanica e verniciatura poliacrilica trasparente. | LED retrofit alogena | E27 | max 57W
L09753.000.0200 | OLIVIA | OLIVIA SOSP NERA V. SOFFIATO ACCIAIO C/LAMP. LED | INDOOR | SOSPENSIONE | SOSPENSIONE | 8056732859470 | INTERIOR | 247 | 53 | nero/acciaio | DESIGN | Lampada a sospensione in vetro soffiato a fermo con particolare finitura a coste dal gusto retrò. Rosone in metallo rifinito con vernice poliacrilica in color nero o rame lucido. Emissione di luce diffusa con attacco E27 e lampadina LED con filamenti a vista avente potenza 8W e flusso luminoso di 1050lm. Vetro soffiato disponibile in varie colorazioni: bianco, trasparente, acciaio, ambra, bronzo, tabacco e verde. Cavi elettrici in tessuto nero con possibilità di personalizzarne la lunghezza. Rosone a 8 uscite (+1 centrale). Ideale per strutture hospitality o zone living residenziali. | Apparecchio di illuminazione per installazione a sospensione in ambienti interni, con emissione diretta e indiretta. Struttura in alluminio grezzo. Schermo diffusore in vetro soffiato a fermo con finitura a coste nei colori bianco, cristallo, acciaio, ambra, bronzo, tabacco o verde. Piattello di chiusura in lamiera decapata tornita con verniciatura poliacrilica in colore nero oppure con ramatura galvanica e verniciatura poliacrilica trasparente. Cavo di alimentazione e sospensione in PVC con rivestimento in tessuto nero di lunghezza 2,2m (86,6"). Rosone di alimentazione con staffa di fissaggio a soffitto in lamiera zincata e involucro in lamiera decapata con verniciatura poliacrilica in colore nero oppure con ramatura galvanica e verniciatura poliacrilica trasparente. | LED retrofit alogena | E27 | max 57W
T04201.000.0000 | POTTER | POTTER SEDUTA CON CABLAGGIO PER INTERNO | OUTDOOR | TAVOLO | TERRA | 8033229164538 | EXTERIOR | 392 | 01 | bianco opaco | DESIGN | Lampada da interno/esterno in polietilene bianco, utilizzabile come seduta. | Apparecchio di illuminazione da terra per installazione in ambienti interni, con emissione diretta e indiretta. Fondello in lamiera nichelata con verniciatura poliacrilica in colore bianco opaco. Diffusore con funzione di seduta in polietilene stampato con finitura opalina. Fornito completo di cavo di alimentazione in PVC trasparente di lunghezza 4m (157,5") con interruttore e spina. | LED retrofit fluorescente compatta alogena | E27 | max 70W |  | Fornito completo di interruttore
L09754.000.0200 | OLIVIA | OLIVIA SOSP NERA V. SOFFIATO AMBRA C/LAMP. LED | INDOOR | SOSPENSIONE | SOSPENSIONE | 8056732859449 | INTERIOR | 247 | 54 | nero/ambra | DESIGN | Lampada a sospensione in vetro soffiato a fermo con particolare finitura a coste dal gusto retrò. Rosone in metallo rifinito con vernice poliacrilica in color nero o rame lucido. Emissione di luce diffusa con attacco E27 e lampadina LED con filamenti a vista avente potenza 8W e flusso luminoso di 1050lm. Vetro soffiato disponibile in varie colorazioni: bianco, trasparente, acciaio, ambra, bronzo, tabacco e verde. Cavi elettrici in tessuto nero con possibilità di personalizzarne la lunghezza. Rosone a 8 uscite (+1 centrale). Ideale per strutture hospitality o zone living residenziali. | Apparecchio di illuminazione per installazione a sospensione in ambienti interni, con emissione diretta e indiretta. Struttura in alluminio grezzo. Schermo diffusore in vetro soffiato a fermo con finitura a coste nei colori bianco, cristallo, acciaio, ambra, bronzo, tabacco o verde. Piattello di chiusura in lamiera decapata tornita con verniciatura poliacrilica in colore nero oppure con ramatura galvanica e verniciatura poliacrilica trasparente. Cavo di alimentazione e sospensione in PVC con rivestimento in tessuto nero di lunghezza 2,2m (86,6"). Rosone di alimentazione con staffa di fissaggio a soffitto in lamiera zincata e involucro in lamiera decapata con verniciatura poliacrilica in colore nero oppure con ramatura galvanica e verniciatura poliacrilica trasparente. | LED retrofit alogena | E27 | max 57W
L09755.000.0200 | OLIVIA | OLIVIA SOSP NERA V. SOFFIATO BRONZO C/LAMP. LED | INDOOR | SOSPENSIONE | SOSPENSIONE | 8056732859456 | INTERIOR | 247 | 55 | nero/bronzo | DESIGN | Lampada a sospensione in vetro soffiato a fermo con particolare finitura a coste dal gusto retrò. Rosone in metallo rifinito con vernice poliacrilica in color nero o rame lucido. Emissione di luce diffusa con attacco E27 e lampadina LED con filamenti a vista avente potenza 8W e flusso luminoso di 1050lm. Vetro soffiato disponibile in varie colorazioni: bianco, trasparente, acciaio, ambra, bronzo, tabacco e verde. Cavi elettrici in tessuto nero con possibilità di personalizzarne la lunghezza. Rosone a 8 uscite (+1 centrale). Ideale per strutture hospitality o zone living residenziali. | Apparecchio di illuminazione per installazione a sospensione in ambienti interni, con emissione diretta e indiretta. Struttura in alluminio grezzo. Schermo diffusore in vetro soffiato a fermo con finitura a coste nei colori bianco, cristallo, acciaio, ambra, bronzo, tabacco o verde. Piattello di chiusura in lamiera decapata tornita con verniciatura poliacrilica in colore nero oppure con ramatura galvanica e verniciatura poliacrilica trasparente. Cavo di alimentazione e sospensione in PVC con rivestimento in tessuto nero di lunghezza 2,2m (86,6"). Rosone di alimentazione con staffa di fissaggio a soffitto in lamiera zincata e involucro in lamiera decapata con verniciatura poliacrilica in colore nero oppure con ramatura galvanica e verniciatura poliacrilica trasparente. | LED retrofit alogena | E27 | max 57W
L09756.000.0200 | OLIVIA | OLIVIA SOSP NERA V. SOFFIATO TABACCO C/LAMP. LED | INDOOR | SOSPENSIONE | SOSPENSIONE | 8056732859487 | INTERIOR | 247 | 56 | nero/tabacco | DESIGN | Lampada a sospensione in vetro soffiato a fermo con particolare finitura a coste dal gusto retrò. Rosone in metallo rifinito con vernice poliacrilica in color nero o rame lucido. Emissione di luce diffusa con attacco E27 e lampadina LED con filamenti a vista avente potenza 8W e flusso luminoso di 1050lm. Vetro soffiato disponibile in varie colorazioni: bianco, trasparente, acciaio, ambra, bronzo, tabacco e verde. Cavi elettrici in tessuto nero con possibilità di personalizzarne la lunghezza. Rosone a 8 uscite (+1 centrale). Ideale per strutture hospitality o zone living residenziali. | Apparecchio di illuminazione per installazione a sospensione in ambienti interni, con emissione diretta e indiretta. Struttura in alluminio grezzo. Schermo diffusore in vetro soffiato a fermo con finitura a coste nei colori bianco, cristallo, acciaio, ambra, bronzo, tabacco o verde. Piattello di chiusura in lamiera decapata tornita con verniciatura poliacrilica in colore nero oppure con ramatura galvanica e verniciatura poliacrilica trasparente. Cavo di alimentazione e sospensione in PVC con rivestimento in tessuto nero di lunghezza 2,2m (86,6"). Rosone di alimentazione con staffa di fissaggio a soffitto in lamiera zincata e involucro in lamiera decapata con verniciatura poliacrilica in colore nero oppure con ramatura galvanica e verniciatura poliacrilica trasparente. | LED retrofit alogena | E27 | max 57W
L09757.000.0200 | OLIVIA | OLIVIA SOSP NERA V. SOFFIATO VERDE C/LAMP. LED | INDOOR | SOSPENSIONE | SOSPENSIONE | 8056732859494 | INTERIOR | 247 | 57 | nero/verde | DESIGN | Lampada a sospensione in vetro soffiato a fermo con particolare finitura a coste dal gusto retrò. Rosone in metallo rifinito con vernice poliacrilica in color nero o rame lucido. Emissione di luce diffusa con attacco E27 e lampadina LED con filamenti a vista avente potenza 8W e flusso luminoso di 1050lm. Vetro soffiato disponibile in varie colorazioni: bianco, trasparente, acciaio, ambra, bronzo, tabacco e verde. Cavi elettrici in tessuto nero con possibilità di personalizzarne la lunghezza. Rosone a 8 uscite (+1 centrale). Ideale per strutture hospitality o zone living residenziali. | Apparecchio di illuminazione per installazione a sospensione in ambienti interni, con emissione diretta e indiretta. Struttura in alluminio grezzo. Schermo diffusore in vetro soffiato a fermo con finitura a coste nei colori bianco, cristallo, acciaio, ambra, bronzo, tabacco o verde. Piattello di chiusura in lamiera decapata tornita con verniciatura poliacrilica in colore nero oppure con ramatura galvanica e verniciatura poliacrilica trasparente. Cavo di alimentazione e sospensione in PVC con rivestimento in tessuto nero di lunghezza 2,2m (86,6"). Rosone di alimentazione con staffa di fissaggio a soffitto in lamiera zincata e involucro in lamiera decapata con verniciatura poliacrilica in colore nero oppure con ramatura galvanica e verniciatura poliacrilica trasparente. | LED retrofit alogena | E27 | max 57W
M09761.000.0200 | OLIVIA | OLIVIA SOSP S/ROSONE RAME V SOFF BIANCO C/LAMP LED | INDOOR | SOSPENSIONE | SOSPENSIONE | 8050847801232 | INTERIOR | 247 | 61 | rame lucido/bianco | DESIGN | Lampada a sospensione in vetro soffiato a fermo con particolare finitura a coste dal gusto retrò. Rosone in metallo rifinito con vernice poliacrilica in color nero o rame lucido. Emissione di luce diffusa con attacco E27 e lampadina LED con filamenti a vista avente potenza 8W e flusso luminoso di 1050lm. Vetro soffiato disponibile in varie colorazioni: bianco, trasparente, acciaio, ambra, bronzo, tabacco e verde. Cavi elettrici in tessuto nero con possibilità di personalizzarne la lunghezza. Rosone a 8 uscite (+1 centrale). Ideale per strutture hospitality o zone living residenziali. | Apparecchio di illuminazione per installazioni multiple a sospensione in ambienti interni, con emissione diretta e indiretta. Struttura in alluminio grezzo. Schermo diffusore in vetro soffiato a fermo con finitura a coste nei colori bianco, cristallo, acciaio, ambra, bronzo, tabacco o verde. Piattello di chiusura in lamiera decapata tornita con verniciatura poliacrilica in colore nero oppure con ramatura galvanica e verniciatura poliacrilica trasparente. Cavo di alimentazione e sospensione in PVC con rivestimento in tessuto nero di lunghezza 3,5m (137,8"). Fornito senza rosone di alimentazione, completo di appendimento in policarbonato. | LED retrofit alogena | E27 | max 57W |  | Fornito con cavo di collegamento L 3,5m + appendimento, per composizioni multiple
M09762.000.0200 | OLIVIA | OLIVIA SOSP S/ROSONE RAME V SOFF CRISTALLO C/LAMP LED | INDOOR | SOSPENSIONE | SOSPENSIONE | 8056732859647 | INTERIOR | 247 | 62 | rame lucido/cristallo | DESIGN | Lampada a sospensione in vetro soffiato a fermo con particolare finitura a coste dal gusto retrò. Rosone in metallo rifinito con vernice poliacrilica in color nero o rame lucido. Emissione di luce diffusa con attacco E27 e lampadina LED con filamenti a vista avente potenza 8W e flusso luminoso di 1050lm. Vetro soffiato disponibile in varie colorazioni: bianco, trasparente, acciaio, ambra, bronzo, tabacco e verde. Cavi elettrici in tessuto nero con possibilità di personalizzarne la lunghezza. Rosone a 8 uscite (+1 centrale). Ideale per strutture hospitality o zone living residenziali. | Apparecchio di illuminazione per installazioni multiple a sospensione in ambienti interni, con emissione diretta e indiretta. Struttura in alluminio grezzo. Schermo diffusore in vetro soffiato a fermo con finitura a coste nei colori bianco, cristallo, acciaio, ambra, bronzo, tabacco o verde. Piattello di chiusura in lamiera decapata tornita con verniciatura poliacrilica in colore nero oppure con ramatura galvanica e verniciatura poliacrilica trasparente. Cavo di alimentazione e sospensione in PVC con rivestimento in tessuto nero di lunghezza 3,5m (137,8"). Fornito senza rosone di alimentazione, completo di appendimento in policarbonato. | LED retrofit alogena | E27 | max 57W |  | Fornito con cavo di collegamento L 3,5m + appendimento, per composizioni multiple
XG2038-ANG 60/120 DALI | NOLITA | 2038 ANG 60/120 LED+DRIVER DALI PUSH/dim+SCHERMO | PROFILI | profili gr stat1 | INCASSO | 8056732856172 | PROFILI | 401 | 01 | bianco opaco | ARCHITECTURAL | Sistema modulare LED, in alluminio estruso verniciato bianco disponibile in varie misure, da incasso a scomparsa totale (trimless), per applicazioni in verticale o orizzontale per cartongesso/laterizio. Per una corretta e facile installazione nel cartongesso sono disponibili farfalle micro regolabili opzionali. Doppi schermi: il primo monouso per rasatura, stuccatura e verniciatura, il secondo definitivo in policarbonato o microprismato. Completo di driver e LED con flussi luminosi superiori ad una lampadina fluorescente HO T5. Su richiesta le versioni con emergenza integrata. Predisporre, se necessari, eventuali appendimenti. | Elemento di collegamento per quattro linee di profili componibili con angolo di giunzione piano di 60°/120°, per installazione incassata a soffitto o parete in ambienti interni, con emissione diretta. Struttura a scomparsa per l'incasso in cartongesso, in alluminio estruso con verniciatura a polvere in colore bianco RAL 9003. Molle per l'aggancio del riflettore in acciaio inossidabile. Riflettore in alluminio con verniciatura poliacrilica in colore bianco RAL 9003. Piastrine di giunzione in lamiera zincata. Fornito completo di moduli luminosi e alimentatore dimmerabile. Fornito completo di schermo monouso per rasatura, stuccatura e verniciatura della superficie di installazione. Schermo diffusore in policarbonato estruso con finitura opalina o microprismatico da ordinare separatamente. | LED | LED | 25W | dimmable (DALI/Push DIM)
XG2038-120 DALI | NOLITA | 2038 ESTRUSO mm1191 LED+DRIVER DALI/Push dim+SCHERMO | PROFILI | profili gr stat1 | INCASSO | 8056732852143 | PROFILI | 402 | 01 | bianco opaco | ARCHITECTURAL | Sistema modulare LED, in alluminio estruso verniciato bianco disponibile in varie misure, da incasso a scomparsa totale (trimless), per applicazioni in verticale o orizzontale per cartongesso/laterizio. Per una corretta e facile installazione nel cartongesso sono disponibili farfalle micro regolabili opzionali. Doppi schermi: il primo monouso per rasatura, stuccatura e verniciatura, il secondo definitivo in policarbonato o microprismato. Completo di driver e LED con flussi luminosi superiori ad una lampadina fluorescente HO T5. Su richiesta le versioni con emergenza integrata. Predisporre, se necessari, eventuali appendimenti. | Profilo componibile per installazione incassata a soffitto o parete in ambienti interni, con emissione diretta. Struttura a scomparsa per l'incasso in cartongesso, in alluminio estruso con verniciatura a polvere in colore bianco RAL 9003. Molle per l'aggancio del riflettore in acciaio inossidabile. Riflettore in alluminio con verniciatura poliacrilica in colore bianco RAL 9003. Fornito completo di moduli luminosi e alimentatore dimmerabile. Fornito completo di schermo monouso per rasatura, stuccatura e verniciatura della superficie di installazione. Schermo diffusore in policarbonato estruso con finitura opalina o microprismatico da ordinare separatamente. Accessori di fissaggio, giunzione e chiusura da ordinare separatamente. Dimensione del foro di incasso: 1196x75mm (47,1x3") | LED | LED | 46W | dimmable (DALI/Push DIM)
XG2039-120 DALI | NOLITA | 2039 ESTRUSO mm1191 LED+DRIVER DALI/Push dim | PROFILI | profili gr stat1 | INCASSO | 8056732853232 | PROFILI | 402 | 01 | bianco opaco | ARCHITECTURAL | Sistema modulare LED, in alluminio estruso verniciato bianco disponibile in varie misure, da incasso con bordo (trim), per applicazioni in verticale o orizzontale per cartongesso/laterizio. Per una corretta e facile installazione nel cartongesso sono disponibili farfalle regolabili opzionali. Diffusori in policarbonato o microprismato. Completa di driver e LED con flussi luminosi superiori ad una lampadina fluorescente HO T5. Su richiesta le versioni con emergenza integrata. Predisporre, se necessari, eventuali appendimenti. | Profilo componibile per installazione incassata a soffitto o parete in ambienti interni, con emissione diretta. Struttura per l'incasso in cartongesso, in alluminio estruso con verniciatura a polvere in colore bianco RAL 9003. Molle per l'aggancio del riflettore in acciaio inossidabile. Riflettore in alluminio con verniciatura poliacrilica in colore bianco RAL 9003. Fornito completo di moduli luminosi e alimentatore dimmerabile. Schermo diffusore in policarbonato estruso con finitura opalina o microprismatico da ordinare separatamente. Accessori di fissaggio, giunzione e chiusura da ordinare separatamente. Dimensione del foro di incasso: 1196x75mm (47,1x3") | LED | LED | 46W | dimmable (DALI/Push DIM)
XGQ1205 LED-EM | INVISIBILI | INVISIBILI GESSO FISSO LED-EM 18W+1h EMERGENCY | INCASSI | FARETTO | INVISIBILE | 8056732851450 | INVISIBILI | 402 | 42 | gesso | ARCHITECTURAL | Incasso in gesso fisso con vetro. | Apparecchio di illuminazione per installazione incassata a soffitto in ambienti interni, con emissione diretta. Struttura in gesso a scomparsa per l'incasso in controsoffitti fissi. Piastra di dissipazione in alluminio. Schermo diffusore in vetro piano acidato. Staffe per il fissaggio su controsoffitto in lamiera microforata. Dimensione del foro di incasso: 265x265mm (10,4x10,4") | LED | LED | 20W | emergency
XGR1206 LED-EM | INVISIBILI | INVISIBILI GESSO FISSO LED-EM 18W+1h EMERGENCY | INCASSI | FARETTO | INVISIBILE | 8056732851481 | INVISIBILI | 402 | 42 | gesso | ARCHITECTURAL | Incasso in gesso fisso con vetro. | Apparecchio di illuminazione per installazione incassata a soffitto in ambienti interni, con emissione diretta. Struttura in gesso a scomparsa per l'incasso in controsoffitti fissi. Piastra di dissipazione in alluminio. Schermo diffusore in vetro piano acidato. Staffe per il fissaggio su controsoffitto in lamiera microforata. Dimensione del foro di incasso: Ø 290mm (Ø 11,4") | LED | LED | 20W | emergency
XP2038-120 DALI | NOLITA | 2038XP ESTRUSO mm1191 LED+DRIVER DALI/Push dim | PROFILI | profili gr stat1 | SOSPENSIONE/SOFFITTO | 8056732853478 | PROFILI | 402 | 01 | bianco opaco | ARCHITECTURAL | Sistema modulare LED in alluminio estruso verniciato bianco disponibile in varie misure da parete/plafone o a sospensione. Completa di driver e LED flussi luminosi superiori una lampadina fluorescente HO T5. Su richiesta le versioni con emergenza integrata. | Profilo componibile per installazione a sospensione o a soffitto in ambienti interni, con emissione diretta. Struttura in alluminio estruso con verniciatura a polvere in colore bianco RAL 9003. Molle per l'aggancio del riflettore in acciaio inossidabile. Riflettore in alluminio con verniciatura poliacrilica in colore bianco RAL 9003. Fornito completo di moduli luminosi e alimentatore dimmerabile. Schermo diffusore in policarbonato estruso con finitura opalina o microprismatico da ordinare separatamente. Accessori di collegamento, fissaggio, giunzione e chiusura da ordinare separatamente. | LED | LED | 46W | dimmable (DALI/Push DIM)
M09763.000.0200 | OLIVIA | OLIVIA SOSP S/ROSONE RAME V SOFF ACCIAO C/LAMP LED | INDOOR | SOSPENSIONE | SOSPENSIONE | 8056732859654 | INTERIOR | 247 | 63 | rame lucido/acciaio | DESIGN | Lampada a sospensione in vetro soffiato a fermo con particolare finitura a coste dal gusto retrò. Rosone in metallo rifinito con vernice poliacrilica in color nero o rame lucido. Emissione di luce diffusa con attacco E27 e lampadina LED con filamenti a vista avente potenza 8W e flusso luminoso di 1050lm. Vetro soffiato disponibile in varie colorazioni: bianco, trasparente, acciaio, ambra, bronzo, tabacco e verde. Cavi elettrici in tessuto nero con possibilità di personalizzarne la lunghezza. Rosone a 8 uscite (+1 centrale). Ideale per strutture hospitality o zone living residenziali. | Apparecchio di illuminazione per installazioni multiple a sospensione in ambienti interni, con emissione diretta e indiretta. Struttura in alluminio grezzo. Schermo diffusore in vetro soffiato a fermo con finitura a coste nei colori bianco, cristallo, acciaio, ambra, bronzo, tabacco o verde. Piattello di chiusura in lamiera decapata tornita con verniciatura poliacrilica in colore nero oppure con ramatura galvanica e verniciatura poliacrilica trasparente. Cavo di alimentazione e sospensione in PVC con rivestimento in tessuto nero di lunghezza 3,5m (137,8"). Fornito senza rosone di alimentazione, completo di appendimento in policarbonato. | LED retrofit alogena | E27 | max 57W |  | Fornito con cavo di collegamento L 3,5m + appendimento, per composizioni multiple
M09764.000.0200 | OLIVIA | OLIVIA SOSP S/ROSONE RAME V SOFF AMBRA C/LAMP LED | INDOOR | SOSPENSIONE | SOSPENSIONE | 8056732859623 | INTERIOR | 247 | 64 | rame lucido/ambra | DESIGN | Lampada a sospensione in vetro soffiato a fermo con particolare finitura a coste dal gusto retrò. Rosone in metallo rifinito con vernice poliacrilica in color nero o rame lucido. Emissione di luce diffusa con attacco E27 e lampadina LED con filamenti a vista avente potenza 8W e flusso luminoso di 1050lm. Vetro soffiato disponibile in varie colorazioni: bianco, trasparente, acciaio, ambra, bronzo, tabacco e verde. Cavi elettrici in tessuto nero con possibilità di personalizzarne la lunghezza. Rosone a 8 uscite (+1 centrale). Ideale per strutture hospitality o zone living residenziali. | Apparecchio di illuminazione per installazioni multiple a sospensione in ambienti interni, con emissione diretta e indiretta. Struttura in alluminio grezzo. Schermo diffusore in vetro soffiato a fermo con finitura a coste nei colori bianco, cristallo, acciaio, ambra, bronzo, tabacco o verde. Piattello di chiusura in lamiera decapata tornita con verniciatura poliacrilica in colore nero oppure con ramatura galvanica e verniciatura poliacrilica trasparente. Cavo di alimentazione e sospensione in PVC con rivestimento in tessuto nero di lunghezza 3,5m (137,8"). Fornito senza rosone di alimentazione, completo di appendimento in policarbonato. | LED retrofit alogena | E27 | max 57W |  | Fornito con cavo di collegamento L 3,5m + appendimento, per composizioni multiple
M09765.000.0200 | OLIVIA | OLIVIA SOSP S/ROSONE RAME V SOFF BRONZO C/LAMP LED | INDOOR | SOSPENSIONE | SOSPENSIONE | 8056732859630 | INTERIOR | 247 | 65 | rame lucido/bronzo | DESIGN | Lampada a sospensione in vetro soffiato a fermo con particolare finitura a coste dal gusto retrò. Rosone in metallo rifinito con vernice poliacrilica in color nero o rame lucido. Emissione di luce diffusa con attacco E27 e lampadina LED con filamenti a vista avente potenza 8W e flusso luminoso di 1050lm. Vetro soffiato disponibile in varie colorazioni: bianco, trasparente, acciaio, ambra, bronzo, tabacco e verde. Cavi elettrici in tessuto nero con possibilità di personalizzarne la lunghezza. Rosone a 8 uscite (+1 centrale). Ideale per strutture hospitality o zone living residenziali. | Apparecchio di illuminazione per installazioni multiple a sospensione in ambienti interni, con emissione diretta e indiretta. Struttura in alluminio grezzo. Schermo diffusore in vetro soffiato a fermo con finitura a coste nei colori bianco, cristallo, acciaio, ambra, bronzo, tabacco o verde. Piattello di chiusura in lamiera decapata tornita con verniciatura poliacrilica in colore nero oppure con ramatura galvanica e verniciatura poliacrilica trasparente. Cavo di alimentazione e sospensione in PVC con rivestimento in tessuto nero di lunghezza 3,5m (137,8"). Fornito senza rosone di alimentazione, completo di appendimento in policarbonato. | LED retrofit alogena | E27 | max 57W |  | Fornito con cavo di collegamento L 3,5m + appendimento, per composizioni multiple
ET04201.000.0000 | POTTER | POTTER SEDUTA CON CABLAGGIO PER ESTERNO IP65 | OUTDOOR | TAVOLO | TERRA | 8033229165696 | EXTERIOR | 405 | 01 | bianco opaco | DESIGN | Lampada da interno/esterno in polietilene bianco, utilizzabile come seduta. | Apparecchio di illuminazione da terra per installazione in ambienti esterni, con emissione diretta e indiretta. Fondello in lamiera nichelata con verniciatura poliacrilica in colore bianco opaco. Diffusore con funzione di seduta in polietilene stampato con finitura opalina. Guarnizione in gomma EPDM. Pressacavo PG9 in nylon. Viteria in acciaio inossidabile. Fornito completo di cavo di alimentazione in poliuretano arancione di lunghezza 4,5m (177,2") con spina. | LED retrofit fluorescente compatta alogena | E27 | max 70W |  | Fornito completo di interruttore
M09766.000.0200 | OLIVIA | OLIVIA SOSP S/ROSONE RAME V SOFF TABACCO C/LAMP LED | INDOOR | SOSPENSIONE | SOSPENSIONE | 8056732859661 | INTERIOR | 247 | 66 | rame lucido/tabacco | DESIGN | Lampada a sospensione in vetro soffiato a fermo con particolare finitura a coste dal gusto retrò. Rosone in metallo rifinito con vernice poliacrilica in color nero o rame lucido. Emissione di luce diffusa con attacco E27 e lampadina LED con filamenti a vista avente potenza 8W e flusso luminoso di 1050lm. Vetro soffiato disponibile in varie colorazioni: bianco, trasparente, acciaio, ambra, bronzo, tabacco e verde. Cavi elettrici in tessuto nero con possibilità di personalizzarne la lunghezza. Rosone a 8 uscite (+1 centrale). Ideale per strutture hospitality o zone living residenziali. | Apparecchio di illuminazione per installazioni multiple a sospensione in ambienti interni, con emissione diretta e indiretta. Struttura in alluminio grezzo. Schermo diffusore in vetro soffiato a fermo con finitura a coste nei colori bianco, cristallo, acciaio, ambra, bronzo, tabacco o verde. Piattello di chiusura in lamiera decapata tornita con verniciatura poliacrilica in colore nero oppure con ramatura galvanica e verniciatura poliacrilica trasparente. Cavo di alimentazione e sospensione in PVC con rivestimento in tessuto nero di lunghezza 3,5m (137,8"). Fornito senza rosone di alimentazione, completo di appendimento in policarbonato. | LED retrofit alogena | E27 | max 57W |  | Fornito con cavo di collegamento L 3,5m + appendimento, per composizioni multiple
XG2038-90 ECO EM | NOLITA | 2038 ESTRUSO mm891 LED+DRIVER+SCHERMO ECO EM | PROFILI | profili gr stat1 | INCASSO | 8056732854949 | PROFILI | 411 | 01 | bianco opaco | ARCHITECTURAL | Sistema modulare LED, in alluminio estruso verniciato bianco disponibile in varie misure, da incasso a scomparsa totale (trimless), per applicazioni in verticale o orizzontale per cartongesso/laterizio. Per una corretta e facile installazione nel cartongesso sono disponibili farfalle micro regolabili opzionali. Doppi schermi: il primo monouso per rasatura, stuccatura e verniciatura, il secondo definitivo in policarbonato o microprismato. Completo di driver e LED con flussi luminosi superiori ad una lampadina fluorescente HO T5. Su richiesta le versioni con emergenza integrata. Predisporre, se necessari, eventuali appendimenti. | Profilo componibile per installazione incassata a soffitto o parete in ambienti interni, con emissione diretta. Struttura a scomparsa per l'incasso in cartongesso, in alluminio estruso con verniciatura a polvere in colore bianco RAL 9003. Molle per l'aggancio del riflettore in acciaio inossidabile. Riflettore in alluminio con verniciatura poliacrilica in colore bianco RAL 9003. Fornito completo di moduli luminosi, alimentatore e kit per luce di emergenza. Fornito completo di schermo monouso per rasatura, stuccatura e verniciatura della superficie di installazione. Schermo diffusore in policarbonato estruso con finitura opalina o microprismatico da ordinare separatamente. Accessori di fissaggio, giunzione e chiusura da ordinare separatamente. Dimensione del foro di incasso: 896x75mm (35,3x3") | LED | LED | 23W | emergency
M09767.000.0200 | OLIVIA | OLIVIA SOSP S/ROSONE RAME V SOFF VERDE C/LAMP LED | INDOOR | SOSPENSIONE | SOSPENSIONE | 8056732859678 | INTERIOR | 247 | 67 | rame lucido/verde | DESIGN | Lampada a sospensione in vetro soffiato a fermo con particolare finitura a coste dal gusto retrò. Rosone in metallo rifinito con vernice poliacrilica in color nero o rame lucido. Emissione di luce diffusa con attacco E27 e lampadina LED con filamenti a vista avente potenza 8W e flusso luminoso di 1050lm. Vetro soffiato disponibile in varie colorazioni: bianco, trasparente, acciaio, ambra, bronzo, tabacco e verde. Cavi elettrici in tessuto nero con possibilità di personalizzarne la lunghezza. Rosone a 8 uscite (+1 centrale). Ideale per strutture hospitality o zone living residenziali. | Apparecchio di illuminazione per installazioni multiple a sospensione in ambienti interni, con emissione diretta e indiretta. Struttura in alluminio grezzo. Schermo diffusore in vetro soffiato a fermo con finitura a coste nei colori bianco, cristallo, acciaio, ambra, bronzo, tabacco o verde. Piattello di chiusura in lamiera decapata tornita con verniciatura poliacrilica in colore nero oppure con ramatura galvanica e verniciatura poliacrilica trasparente. Cavo di alimentazione e sospensione in PVC con rivestimento in tessuto nero di lunghezza 3,5m (137,8"). Fornito senza rosone di alimentazione, completo di appendimento in policarbonato. | LED retrofit alogena | E27 | max 57W |  | Fornito con cavo di collegamento L 3,5m + appendimento, per composizioni multiple
L09761.000.0200 | OLIVIA | OLIVIA SOSP RAME V. SOFFIATO BIANCO C/LAMP.LED | INDOOR | SOSPENSIONE | SOSPENSIONE | 8050847801218 | INTERIOR | 267 | 61 | rame lucido/bianco | DESIGN | Lampada a sospensione in vetro soffiato a fermo con particolare finitura a coste dal gusto retrò. Rosone in metallo rifinito con vernice poliacrilica in color nero o rame lucido. Emissione di luce diffusa con attacco E27 e lampadina LED con filamenti a vista avente potenza 8W e flusso luminoso di 1050lm. Vetro soffiato disponibile in varie colorazioni: bianco, trasparente, acciaio, ambra, bronzo, tabacco e verde. Cavi elettrici in tessuto nero con possibilità di personalizzarne la lunghezza. Rosone a 8 uscite (+1 centrale). Ideale per strutture hospitality o zone living residenziali. | Apparecchio di illuminazione per installazione a sospensione in ambienti interni, con emissione diretta e indiretta. Struttura in alluminio grezzo. Schermo diffusore in vetro soffiato a fermo con finitura a coste nei colori bianco, cristallo, acciaio, ambra, bronzo, tabacco o verde. Piattello di chiusura in lamiera decapata tornita con verniciatura poliacrilica in colore nero oppure con ramatura galvanica e verniciatura poliacrilica trasparente. Cavo di alimentazione e sospensione in PVC con rivestimento in tessuto nero di lunghezza 2,2m (86,6"). Rosone di alimentazione con staffa di fissaggio a soffitto in lamiera zincata e involucro in lamiera decapata con verniciatura poliacrilica in colore nero oppure con ramatura galvanica e verniciatura poliacrilica trasparente. | LED retrofit alogena | E27 | max 57W
L09762.000.0200 | OLIVIA | OLIVIA SOSP RAME V. SOFFIATO CRISTALLO C/LAMP.LED | INDOOR | SOSPENSIONE | SOSPENSIONE | 8056732859524 | INTERIOR | 267 | 62 | rame lucido/cristallo | DESIGN | Lampada a sospensione in vetro soffiato a fermo con particolare finitura a coste dal gusto retrò. Rosone in metallo rifinito con vernice poliacrilica in color nero o rame lucido. Emissione di luce diffusa con attacco E27 e lampadina LED con filamenti a vista avente potenza 8W e flusso luminoso di 1050lm. Vetro soffiato disponibile in varie colorazioni: bianco, trasparente, acciaio, ambra, bronzo, tabacco e verde. Cavi elettrici in tessuto nero con possibilità di personalizzarne la lunghezza. Rosone a 8 uscite (+1 centrale). Ideale per strutture hospitality o zone living residenziali. | Apparecchio di illuminazione per installazione a sospensione in ambienti interni, con emissione diretta e indiretta. Struttura in alluminio grezzo. Schermo diffusore in vetro soffiato a fermo con finitura a coste nei colori bianco, cristallo, acciaio, ambra, bronzo, tabacco o verde. Piattello di chiusura in lamiera decapata tornita con verniciatura poliacrilica in colore nero oppure con ramatura galvanica e verniciatura poliacrilica trasparente. Cavo di alimentazione e sospensione in PVC con rivestimento in tessuto nero di lunghezza 2,2m (86,6"). Rosone di alimentazione con staffa di fissaggio a soffitto in lamiera zincata e involucro in lamiera decapata con verniciatura poliacrilica in colore nero oppure con ramatura galvanica e verniciatura poliacrilica trasparente. | LED retrofit alogena | E27 | max 57W
L09763.000.0200 | OLIVIA | OLIVIA SOSP RAME V. SOFFIATO ACCIAIO C/LAMP.LED | INDOOR | SOSPENSIONE | SOSPENSIONE | 8056732859531 | INTERIOR | 267 | 63 | rame lucido/acciaio | DESIGN | Lampada a sospensione in vetro soffiato a fermo con particolare finitura a coste dal gusto retrò. Rosone in metallo rifinito con vernice poliacrilica in color nero o rame lucido. Emissione di luce diffusa con attacco E27 e lampadina LED con filamenti a vista avente potenza 8W e flusso luminoso di 1050lm. Vetro soffiato disponibile in varie colorazioni: bianco, trasparente, acciaio, ambra, bronzo, tabacco e verde. Cavi elettrici in tessuto nero con possibilità di personalizzarne la lunghezza. Rosone a 8 uscite (+1 centrale). Ideale per strutture hospitality o zone living residenziali. | Apparecchio di illuminazione per installazione a sospensione in ambienti interni, con emissione diretta e indiretta. Struttura in alluminio grezzo. Schermo diffusore in vetro soffiato a fermo con finitura a coste nei colori bianco, cristallo, acciaio, ambra, bronzo, tabacco o verde. Piattello di chiusura in lamiera decapata tornita con verniciatura poliacrilica in colore nero oppure con ramatura galvanica e verniciatura poliacrilica trasparente. Cavo di alimentazione e sospensione in PVC con rivestimento in tessuto nero di lunghezza 2,2m (86,6"). Rosone di alimentazione con staffa di fissaggio a soffitto in lamiera zincata e involucro in lamiera decapata con verniciatura poliacrilica in colore nero oppure con ramatura galvanica e verniciatura poliacrilica trasparente. | LED retrofit alogena | E27 | max 57W
L09764.000.0200 | OLIVIA | OLIVIA SOSP RAME V. SOFFIATO AMBRA C/LAMP.LED | INDOOR | SOSPENSIONE | SOSPENSIONE | 8056732859500 | INTERIOR | 267 | 64 | rame lucido/ambra | DESIGN | Lampada a sospensione in vetro soffiato a fermo con particolare finitura a coste dal gusto retrò. Rosone in metallo rifinito con vernice poliacrilica in color nero o rame lucido. Emissione di luce diffusa con attacco E27 e lampadina LED con filamenti a vista avente potenza 8W e flusso luminoso di 1050lm. Vetro soffiato disponibile in varie colorazioni: bianco, trasparente, acciaio, ambra, bronzo, tabacco e verde. Cavi elettrici in tessuto nero con possibilità di personalizzarne la lunghezza. Rosone a 8 uscite (+1 centrale). Ideale per strutture hospitality o zone living residenziali. | Apparecchio di illuminazione per installazione a sospensione in ambienti interni, con emissione diretta e indiretta. Struttura in alluminio grezzo. Schermo diffusore in vetro soffiato a fermo con finitura a coste nei colori bianco, cristallo, acciaio, ambra, bronzo, tabacco o verde. Piattello di chiusura in lamiera decapata tornita con verniciatura poliacrilica in colore nero oppure con ramatura galvanica e verniciatura poliacrilica trasparente. Cavo di alimentazione e sospensione in PVC con rivestimento in tessuto nero di lunghezza 2,2m (86,6"). Rosone di alimentazione con staffa di fissaggio a soffitto in lamiera zincata e involucro in lamiera decapata con verniciatura poliacrilica in colore nero oppure con ramatura galvanica e verniciatura poliacrilica trasparente. | LED retrofit alogena | E27 | max 57W
L09765.000.0200 | OLIVIA | OLIVIA SOSP RAME V. SOFFIATO BRONZO C/LAMP.LED | INDOOR | SOSPENSIONE | SOSPENSIONE | 8056732859517 | INTERIOR | 267 | 65 | rame lucido/bronzo | DESIGN | Lampada a sospensione in vetro soffiato a fermo con particolare finitura a coste dal gusto retrò. Rosone in metallo rifinito con vernice poliacrilica in color nero o rame lucido. Emissione di luce diffusa con attacco E27 e lampadina LED con filamenti a vista avente potenza 8W e flusso luminoso di 1050lm. Vetro soffiato disponibile in varie colorazioni: bianco, trasparente, acciaio, ambra, bronzo, tabacco e verde. Cavi elettrici in tessuto nero con possibilità di personalizzarne la lunghezza. Rosone a 8 uscite (+1 centrale). Ideale per strutture hospitality o zone living residenziali. | Apparecchio di illuminazione per installazione a sospensione in ambienti interni, con emissione diretta e indiretta. Struttura in alluminio grezzo. Schermo diffusore in vetro soffiato a fermo con finitura a coste nei colori bianco, cristallo, acciaio, ambra, bronzo, tabacco o verde. Piattello di chiusura in lamiera decapata tornita con verniciatura poliacrilica in colore nero oppure con ramatura galvanica e verniciatura poliacrilica trasparente. Cavo di alimentazione e sospensione in PVC con rivestimento in tessuto nero di lunghezza 2,2m (86,6"). Rosone di alimentazione con staffa di fissaggio a soffitto in lamiera zincata e involucro in lamiera decapata con verniciatura poliacrilica in colore nero oppure con ramatura galvanica e verniciatura poliacrilica trasparente. | LED retrofit alogena | E27 | max 57W
L09766.000.0200 | OLIVIA | OLIVIA SOSP RAME V. SOFFIATO TABACCO C/LAMP.LED | INDOOR | SOSPENSIONE | SOSPENSIONE | 8056732859548 | INTERIOR | 267 | 66 | rame lucido/tabacco | DESIGN | Lampada a sospensione in vetro soffiato a fermo con particolare finitura a coste dal gusto retrò. Rosone in metallo rifinito con vernice poliacrilica in color nero o rame lucido. Emissione di luce diffusa con attacco E27 e lampadina LED con filamenti a vista avente potenza 8W e flusso luminoso di 1050lm. Vetro soffiato disponibile in varie colorazioni: bianco, trasparente, acciaio, ambra, bronzo, tabacco e verde. Cavi elettrici in tessuto nero con possibilità di personalizzarne la lunghezza. Rosone a 8 uscite (+1 centrale). Ideale per strutture hospitality o zone living residenziali. | Apparecchio di illuminazione per installazione a sospensione in ambienti interni, con emissione diretta e indiretta. Struttura in alluminio grezzo. Schermo diffusore in vetro soffiato a fermo con finitura a coste nei colori bianco, cristallo, acciaio, ambra, bronzo, tabacco o verde. Piattello di chiusura in lamiera decapata tornita con verniciatura poliacrilica in colore nero oppure con ramatura galvanica e verniciatura poliacrilica trasparente. Cavo di alimentazione e sospensione in PVC con rivestimento in tessuto nero di lunghezza 2,2m (86,6"). Rosone di alimentazione con staffa di fissaggio a soffitto in lamiera zincata e involucro in lamiera decapata con verniciatura poliacrilica in colore nero oppure con ramatura galvanica e verniciatura poliacrilica trasparente. | LED retrofit alogena | E27 | max 57W
L09767.000.0200 | OLIVIA | OLIVIA SOSP RAME V. SOFFIATO VERDE C/LAMP.LED | INDOOR | SOSPENSIONE | SOSPENSIONE | 8056732859555 | INTERIOR | 267 | 67 | rame lucido/verde | DESIGN | Lampada a sospensione in vetro soffiato a fermo con particolare finitura a coste dal gusto retrò. Rosone in metallo rifinito con vernice poliacrilica in color nero o rame lucido. Emissione di luce diffusa con attacco E27 e lampadina LED con filamenti a vista avente potenza 8W e flusso luminoso di 1050lm. Vetro soffiato disponibile in varie colorazioni: bianco, trasparente, acciaio, ambra, bronzo, tabacco e verde. Cavi elettrici in tessuto nero con possibilità di personalizzarne la lunghezza. Rosone a 8 uscite (+1 centrale). Ideale per strutture hospitality o zone living residenziali. | Apparecchio di illuminazione per installazione a sospensione in ambienti interni, con emissione diretta e indiretta. Struttura in alluminio grezzo. Schermo diffusore in vetro soffiato a fermo con finitura a coste nei colori bianco, cristallo, acciaio, ambra, bronzo, tabacco o verde. Piattello di chiusura in lamiera decapata tornita con verniciatura poliacrilica in colore nero oppure con ramatura galvanica e verniciatura poliacrilica trasparente. Cavo di alimentazione e sospensione in PVC con rivestimento in tessuto nero di lunghezza 2,2m (86,6"). Rosone di alimentazione con staffa di fissaggio a soffitto in lamiera zincata e involucro in lamiera decapata con verniciatura poliacrilica in colore nero oppure con ramatura galvanica e verniciatura poliacrilica trasparente. | LED retrofit alogena | E27 | max 57W
P03701.000.0101 | ONE | ONE PLAFONIERA CILINDRICA BIANCO LED | INDOOR | PLAFONIERE | SOFFITTO | 8056732851092 | INTERIOR | 177 | 01 | bianco opaco | DESIGN | Lampade LED da sospensione e soffitto in tubo tondo di alluminio nei colori: bianco, nero e foglia oro. | Apparecchio di illuminazione per installazione a soffitto in ambienti interni, con emissione diretta. Staffa di fissaggio a soffitto in lamiera decapata tornita con verniciatura poliacrilica in colore bianco opaco o oro. Struttura in alluminio estruso con verniciatura poliacrilica in colore bianco opaco o con rivestimento in foglia oro. Piastra di dissipazione in alluminio. Schermo diffusore in vetro piano acidato. Cornice in lamiera decapata tornita con verniciatura poliacrilica in colore bianco opaco o con rivestimento in foglia oro. | LED | LED | 15W | ON-OFF
P03702.000.0101 | ONE | ONE PLAFONIERA CILINDRICA NERA LED | INDOOR | PLAFONIERE | SOFFITTO | 8050847801348 | INTERIOR | 177 | 01 | bianco opaco | DESIGN | Lampade LED da sospensione e soffitto in tubo tondo di alluminio nei colori: bianco, nero e foglia oro. | Apparecchio di illuminazione per installazione a soffitto in ambienti interni, con emissione diretta. Staffa di fissaggio a soffitto in lamiera decapata tornita con verniciatura poliacrilica in colore bianco opaco o oro. Struttura in alluminio estruso con verniciatura poliacrilica in colore bianco opaco o con rivestimento in foglia oro. Piastra di dissipazione in alluminio. Schermo diffusore in vetro piano acidato. Cornice in lamiera decapata tornita con verniciatura poliacrilica in colore bianco opaco o con rivestimento in foglia oro. | LED | LED | 15W | ON-OFF
P03721.000.0101 | ONE | ONE PLAFONIERA CILINDRICA FOGLIA ORO LED | INDOOR | PLAFONIERE | SOFFITTO | 8056732851108 | INTERIOR | 215 | 21 | foglia oro | DESIGN | Lampade LED da sospensione e soffitto in tubo tondo di alluminio nei colori: bianco, nero e foglia oro. | Apparecchio di illuminazione per installazione a soffitto in ambienti interni, con emissione diretta. Staffa di fissaggio a soffitto in lamiera decapata tornita con verniciatura poliacrilica in colore bianco opaco o oro. Struttura in alluminio estruso con verniciatura poliacrilica in colore bianco opaco o con rivestimento in foglia oro. Piastra di dissipazione in alluminio. Schermo diffusore in vetro piano acidato. Cornice in lamiera decapata tornita con verniciatura poliacrilica in colore bianco opaco o con rivestimento in foglia oro. | LED | LED | 15W | ON-OFF
P03701.000.0102 | ONE | ONE PLAFONIERA CILINDRICA BIANCO LED DIM | INDOOR | PLAFONIERE | SOFFITTO | 8056732858923 | INTERIOR | 222 | 01 | bianco opaco | DESIGN | Lampade LED da sospensione e soffitto in tubo tondo di alluminio nei colori: bianco, nero e foglia oro. | Apparecchio di illuminazione per installazione a soffitto in ambienti interni, con emissione diretta. Staffa di fissaggio a soffitto in lamiera decapata tornita con verniciatura poliacrilica in colore bianco opaco o oro. Struttura in alluminio estruso con verniciatura poliacrilica in colore bianco opaco o con rivestimento in foglia oro. Piastra di dissipazione in alluminio. Schermo diffusore in vetro piano acidato. Cornice in lamiera decapata tornita con verniciatura poliacrilica in colore bianco opaco o con rivestimento in foglia oro. | LED | LED | 15W | dimmable (DALI/Push DIM)
P03702.000.0102 | ONE | ONE PLAFONIERA CILINDRICA NERA LED DIM | INDOOR | PLAFONIERE | SOFFITTO | 8050847801355 | INTERIOR | 222 | 01 | bianco opaco | DESIGN | Lampade LED da sospensione e soffitto in tubo tondo di alluminio nei colori: bianco, nero e foglia oro. | Apparecchio di illuminazione per installazione a soffitto in ambienti interni, con emissione diretta. Staffa di fissaggio a soffitto in lamiera decapata tornita con verniciatura poliacrilica in colore bianco opaco o oro. Struttura in alluminio estruso con verniciatura poliacrilica in colore bianco opaco o con rivestimento in foglia oro. Piastra di dissipazione in alluminio. Schermo diffusore in vetro piano acidato. Cornice in lamiera decapata tornita con verniciatura poliacrilica in colore bianco opaco o con rivestimento in foglia oro. | LED | LED | 15W | dimmable (DALI/Push DIM)
L03701.000.0101 | ONE | ONE SOSPENSIONE CILINDRICA BIANCO LED | INDOOR | SOSPENSIONE | SOSPENSIONE | 8056732851061 | INTERIOR | 227 | 01 | bianco opaco | DESIGN | Lampade LED da sospensione e soffitto in tubo tondo di alluminio nei colori: bianco, nero e foglia oro. | Apparecchio di illuminazione per installazione a sospensione in ambienti interni, con emissione diretta. Struttura in alluminio estruso con verniciatura poliacrilica in colore bianco opaco o con rivestimento in foglia oro. Testata di chiusura in lamiera decapata tornita con verniciatura poliacrilica in colore bianco opaco o oro. Piastra di dissipazione in alluminio. Schermo diffusore in vetro piano acidato. Cornice in lamiera decapata tornita con verniciatura poliacrilica in colore bianco opaco o con rivestimento in foglia oro. Cavo di alimentazione e sospensione in PVC trasparente di lunghezza 2m (78,7"). Rosone di alimentazione con staffa di fissaggio a soffitto in lamiera zincata e involucro in lamiera decapata con verniciatura poliacrilica in colore bianco opaco o con rivestimento in foglia oro. | LED | LED | 15W | ON-OFF
L03702.000.0101 | ONE | ONE SOSPENSIONE CILINDRICA NERO LED | INDOOR | SOSPENSIONE | SOSPENSIONE | 8050847801324 | INTERIOR | 227 | 01 | bianco opaco | DESIGN | Lampade LED da sospensione e soffitto in tubo tondo di alluminio nei colori: bianco, nero e foglia oro. | Apparecchio di illuminazione per installazione a sospensione in ambienti interni, con emissione diretta. Struttura in alluminio estruso con verniciatura poliacrilica in colore bianco opaco o con rivestimento in foglia oro. Testata di chiusura in lamiera decapata tornita con verniciatura poliacrilica in colore bianco opaco o oro. Piastra di dissipazione in alluminio. Schermo diffusore in vetro piano acidato. Cornice in lamiera decapata tornita con verniciatura poliacrilica in colore bianco opaco o con rivestimento in foglia oro. Cavo di alimentazione e sospensione in PVC trasparente di lunghezza 2m (78,7"). Rosone di alimentazione con staffa di fissaggio a soffitto in lamiera zincata e involucro in lamiera decapata con verniciatura poliacrilica in colore bianco opaco o con rivestimento in foglia oro. | LED | LED | 15W | ON-OFF
P03721.000.0102 | ONE | ONE PLAFONIERA CILINDRICA FOGLIA ORO LED DIM | INDOOR | PLAFONIERE | SOFFITTO | 8056732858930 | INTERIOR | 260 | 21 | foglia oro | DESIGN | Lampade LED da sospensione e soffitto in tubo tondo di alluminio nei colori: bianco, nero e foglia oro. | Apparecchio di illuminazione per installazione a soffitto in ambienti interni, con emissione diretta. Staffa di fissaggio a soffitto in lamiera decapata tornita con verniciatura poliacrilica in colore bianco opaco o oro. Struttura in alluminio estruso con verniciatura poliacrilica in colore bianco opaco o con rivestimento in foglia oro. Piastra di dissipazione in alluminio. Schermo diffusore in vetro piano acidato. Cornice in lamiera decapata tornita con verniciatura poliacrilica in colore bianco opaco o con rivestimento in foglia oro. | LED | LED | 15W | dimmable (DALI/Push DIM)
L03701.000.0102 | ONE | ONE SOSPENSIONE CILINDRICA BIANCO LED DIM | INDOOR | SOSPENSIONE | SOSPENSIONE | 8056732858909 | INTERIOR | 272 | 01 | bianco opaco | DESIGN | Lampade LED da sospensione e soffitto in tubo tondo di alluminio nei colori: bianco, nero e foglia oro. | Apparecchio di illuminazione per installazione a sospensione in ambienti interni, con emissione diretta. Struttura in alluminio estruso con verniciatura poliacrilica in colore bianco opaco o con rivestimento in foglia oro. Testata di chiusura in lamiera decapata tornita con verniciatura poliacrilica in colore bianco opaco o oro. Piastra di dissipazione in alluminio. Schermo diffusore in vetro piano acidato. Cornice in lamiera decapata tornita con verniciatura poliacrilica in colore bianco opaco o con rivestimento in foglia oro. Cavo di alimentazione e sospensione in PVC trasparente di lunghezza 2m (78,7"). Rosone di alimentazione con staffa di fissaggio a soffitto in lamiera zincata e involucro in lamiera decapata con verniciatura poliacrilica in colore bianco opaco o con rivestimento in foglia oro. | LED | LED | 15W | dimmable (DALI/Push DIM)
XG2038-150 | NOLITA | 2038 ESTRUSO mm1491 LED+DRIVER+SCHERMO | PROFILI | profili gr stat1 | INCASSO | 8056732854956 | PROFILI | 431 | 01 | bianco opaco | ARCHITECTURAL | Sistema modulare LED, in alluminio estruso verniciato bianco disponibile in varie misure, da incasso a scomparsa totale (trimless), per applicazioni in verticale o orizzontale per cartongesso/laterizio. Per una corretta e facile installazione nel cartongesso sono disponibili farfalle micro regolabili opzionali. Doppi schermi: il primo monouso per rasatura, stuccatura e verniciatura, il secondo definitivo in policarbonato o microprismato. Completo di driver e LED con flussi luminosi superiori ad una lampadina fluorescente HO T5. Su richiesta le versioni con emergenza integrata. Predisporre, se necessari, eventuali appendimenti. | Profilo componibile per installazione incassata a soffitto o parete in ambienti interni, con emissione diretta. Struttura a scomparsa per l'incasso in cartongesso, in alluminio estruso con verniciatura a polvere in colore bianco RAL 9003. Molle per l'aggancio del riflettore in acciaio inossidabile. Riflettore in alluminio con verniciatura poliacrilica in colore bianco RAL 9003. Fornito completo di moduli luminosi e alimentatore. Fornito completo di schermo monouso per rasatura, stuccatura e verniciatura della superficie di installazione. Schermo diffusore in policarbonato estruso con finitura opalina o microprismatico da ordinare separatamente. Accessori di fissaggio, giunzione e chiusura da ordinare separatamente. Dimensione del foro di incasso: 1496x75mm (58,9x3") | LED | LED | 57W | ON-OFF
XG2038-150 ECO DALI | NOLITA | 2038 ESTRUSO mm1491 LED+DRIVER DALI/Push dim+SCHERMO ECO | PROFILI | profili gr stat1 | INCASSO | 8056732854970 | PROFILI | 431 | 01 | bianco opaco | ARCHITECTURAL | Sistema modulare LED, in alluminio estruso verniciato bianco disponibile in varie misure, da incasso a scomparsa totale (trimless), per applicazioni in verticale o orizzontale per cartongesso/laterizio. Per una corretta e facile installazione nel cartongesso sono disponibili farfalle micro regolabili opzionali. Doppi schermi: il primo monouso per rasatura, stuccatura e verniciatura, il secondo definitivo in policarbonato o microprismato. Completo di driver e LED con flussi luminosi superiori ad una lampadina fluorescente HO T5. Su richiesta le versioni con emergenza integrata. Predisporre, se necessari, eventuali appendimenti. | Profilo componibile per installazione incassata a soffitto o parete in ambienti interni, con emissione diretta. Struttura a scomparsa per l'incasso in cartongesso, in alluminio estruso con verniciatura a polvere in colore bianco RAL 9003. Molle per l'aggancio del riflettore in acciaio inossidabile. Riflettore in alluminio con verniciatura poliacrilica in colore bianco RAL 9003. Fornito completo di moduli luminosi e alimentatore dimmerabile. Fornito completo di schermo monouso per rasatura, stuccatura e verniciatura della superficie di installazione. Schermo diffusore in policarbonato estruso con finitura opalina o microprismatico da ordinare separatamente. Accessori di fissaggio, giunzione e chiusura da ordinare separatamente. Dimensione del foro di incasso: 1496x75mm (58,9x3") | LED | LED | 36W | dimmable (DALI/Push DIM)
XG2039-150 | NOLITA | 2039 ESTRUSO mm1491 LED+DRIVER | PROFILI | profili gr stat1 | INCASSO | 8056732855144 | PROFILI | 431 | 01 | bianco opaco | ARCHITECTURAL | Sistema modulare LED, in alluminio estruso verniciato bianco disponibile in varie misure, da incasso con bordo (trim), per applicazioni in verticale o orizzontale per cartongesso/laterizio. Per una corretta e facile installazione nel cartongesso sono disponibili farfalle regolabili opzionali. Diffusori in policarbonato o microprismato. Completa di driver e LED con flussi luminosi superiori ad una lampadina fluorescente HO T5. Su richiesta le versioni con emergenza integrata. Predisporre, se necessari, eventuali appendimenti. | Profilo componibile per installazione incassata a soffitto o parete in ambienti interni, con emissione diretta. Struttura per l'incasso in cartongesso, in alluminio estruso con verniciatura a polvere in colore bianco RAL 9003. Molle per l'aggancio del riflettore in acciaio inossidabile. Riflettore in alluminio con verniciatura poliacrilica in colore bianco RAL 9003. Fornito completo di moduli luminosi e alimentatore. Schermo diffusore in policarbonato estruso con finitura opalina o microprismatico da ordinare separatamente. Accessori di fissaggio, giunzione e chiusura da ordinare separatamente. Dimensione del foro di incasso: 1496x75mm (58,9x3") | LED | LED | 57W | ON-OFF
XG2039-150 ECO DALI | NOLITA | 2039 ESTRUSO mm1491 LED+DRIVER DALI/Push dim ECO | PROFILI | profili gr stat1 | INCASSO | 8056732855182 | PROFILI | 431 | 01 | bianco opaco | ARCHITECTURAL | Sistema modulare LED, in alluminio estruso verniciato bianco disponibile in varie misure, da incasso con bordo (trim), per applicazioni in verticale o orizzontale per cartongesso/laterizio. Per una corretta e facile installazione nel cartongesso sono disponibili farfalle regolabili opzionali. Diffusori in policarbonato o microprismato. Completa di driver e LED con flussi luminosi superiori ad una lampadina fluorescente HO T5. Su richiesta le versioni con emergenza integrata. Predisporre, se necessari, eventuali appendimenti. | Profilo componibile per installazione incassata a soffitto o parete in ambienti interni, con emissione diretta. Struttura per l'incasso in cartongesso, in alluminio estruso con verniciatura a polvere in colore bianco RAL 9003. Molle per l'aggancio del riflettore in acciaio inossidabile. Riflettore in alluminio con verniciatura poliacrilica in colore bianco RAL 9003. Fornito completo di moduli luminosi e alimentatore dimmerabile. Schermo diffusore in policarbonato estruso con finitura opalina o microprismatico da ordinare separatamente. Accessori di fissaggio, giunzione e chiusura da ordinare separatamente. Dimensione del foro di incasso: 1496x75mm (58,9x3") | LED | LED | 36W | dimmable (DALI/Push DIM)
XP2038-150 | NOLITA | 2038XP ESTRUSO mm1491 LED+DRIVER | PROFILI | profili gr stat1 | SOSPENSIONE/SOFFITTO | 8056732855120 | PROFILI | 431 | 01 | bianco opaco | ARCHITECTURAL | Sistema modulare LED in alluminio estruso verniciato bianco disponibile in varie misure da parete/plafone o a sospensione. Completa di driver e LED flussi luminosi superiori una lampadina fluorescente HO T5. Su richiesta le versioni con emergenza integrata. | Profilo componibile per installazione a sospensione o a soffitto in ambienti interni, con emissione diretta. Struttura in alluminio estruso con verniciatura a polvere in colore bianco RAL 9003. Molle per l'aggancio del riflettore in acciaio inossidabile. Riflettore in alluminio con verniciatura poliacrilica in colore bianco RAL 9003. Fornito completo di moduli luminosi e alimentatore. Schermo diffusore in policarbonato estruso con finitura opalina o microprismatico da ordinare separatamente. Accessori di collegamento, fissaggio, giunzione e chiusura da ordinare separatamente. | LED | LED | 57W | ON-OFF
XP2038-150 ECO DALI | NOLITA | 2038XP ESTRUSO mm1491LED+DRIVER DALI/Push dim ECO | PROFILI | profili gr stat1 | SOSPENSIONE/SOFFITTO | 8056732855151 | PROFILI | 431 | 01 | bianco opaco | ARCHITECTURAL | Sistema modulare LED in alluminio estruso verniciato bianco disponibile in varie misure da parete/plafone o a sospensione. Completa di driver e LED flussi luminosi superiori una lampadina fluorescente HO T5. Su richiesta le versioni con emergenza integrata. | Profilo componibile per installazione a sospensione o a soffitto in ambienti interni, con emissione diretta. Struttura in alluminio estruso con verniciatura a polvere in colore bianco RAL 9003. Molle per l'aggancio del riflettore in acciaio inossidabile. Riflettore in alluminio con verniciatura poliacrilica in colore bianco RAL 9003. Fornito completo di moduli luminosi e alimentatore dimmerabile. Schermo diffusore in policarbonato estruso con finitura opalina o microprismatico da ordinare separatamente. Accessori di collegamento, fissaggio, giunzione e chiusura da ordinare separatamente. | LED | LED | 36W | dimmable (DALI/Push DIM)
L03702.000.0102 | ONE | ONE SOSPENSIONE CILINDRICA NERO LED DIM | INDOOR | SOSPENSIONE | SOSPENSIONE | 8050847801331 | INTERIOR | 272 | 01 | bianco opaco | DESIGN | Lampade LED da sospensione e soffitto in tubo tondo di alluminio nei colori: bianco, nero e foglia oro. | Apparecchio di illuminazione per installazione a sospensione in ambienti interni, con emissione diretta. Struttura in alluminio estruso con verniciatura poliacrilica in colore bianco opaco o con rivestimento in foglia oro. Testata di chiusura in lamiera decapata tornita con verniciatura poliacrilica in colore bianco opaco o oro. Piastra di dissipazione in alluminio. Schermo diffusore in vetro piano acidato. Cornice in lamiera decapata tornita con verniciatura poliacrilica in colore bianco opaco o con rivestimento in foglia oro. Cavo di alimentazione e sospensione in PVC trasparente di lunghezza 2m (78,7"). Rosone di alimentazione con staffa di fissaggio a soffitto in lamiera zincata e involucro in lamiera decapata con verniciatura poliacrilica in colore bianco opaco o con rivestimento in foglia oro. | LED | LED | 15W | dimmable (DALI/Push DIM)
L03721.000.0101 | ONE | ONE SOSPENSIONE CILINDRICA FOGLIA ORO LED | INDOOR | SOSPENSIONE | SOSPENSIONE | 8056732851023 | INTERIOR | 284 | 21 | foglia oro | DESIGN | Lampade LED da sospensione e soffitto in tubo tondo di alluminio nei colori: bianco, nero e foglia oro. | Apparecchio di illuminazione per installazione a sospensione in ambienti interni, con emissione diretta. Struttura in alluminio estruso con verniciatura poliacrilica in colore bianco opaco o con rivestimento in foglia oro. Testata di chiusura in lamiera decapata tornita con verniciatura poliacrilica in colore bianco opaco o oro. Piastra di dissipazione in alluminio. Schermo diffusore in vetro piano acidato. Cornice in lamiera decapata tornita con verniciatura poliacrilica in colore bianco opaco o con rivestimento in foglia oro. Cavo di alimentazione e sospensione in PVC trasparente di lunghezza 2m (78,7"). Rosone di alimentazione con staffa di fissaggio a soffitto in lamiera zincata e involucro in lamiera decapata con verniciatura poliacrilica in colore bianco opaco o con rivestimento in foglia oro. | LED | LED | 15W | ON-OFF
L03721.000.0102 | ONE | ONE SOSPENSIONE CILINDRICA FOGLIA ORO LED DIM | INDOOR | SOSPENSIONE | SOSPENSIONE | 8056732858916 | INTERIOR | 329 | 21 | foglia oro | DESIGN | Lampade LED da sospensione e soffitto in tubo tondo di alluminio nei colori: bianco, nero e foglia oro. | Apparecchio di illuminazione per installazione a sospensione in ambienti interni, con emissione diretta. Struttura in alluminio estruso con verniciatura poliacrilica in colore bianco opaco o con rivestimento in foglia oro. Testata di chiusura in lamiera decapata tornita con verniciatura poliacrilica in colore bianco opaco o oro. Piastra di dissipazione in alluminio. Schermo diffusore in vetro piano acidato. Cornice in lamiera decapata tornita con verniciatura poliacrilica in colore bianco opaco o con rivestimento in foglia oro. Cavo di alimentazione e sospensione in PVC trasparente di lunghezza 2m (78,7"). Rosone di alimentazione con staffa di fissaggio a soffitto in lamiera zincata e involucro in lamiera decapata con verniciatura poliacrilica in colore bianco opaco o con rivestimento in foglia oro. | LED | LED | 15W | dimmable (DALI/Push DIM)
X08301.040.0101 | PLANET RING | PLANET RING INCASSO BIANCO | INDOOR | PLAFONIERE | INCASSO | 8056732857261 | INTERIOR | 403 | 01 | bianco opaco | DESIGN | Lampada nelle versioni sospensione, parete/soffitto e incasso in metallo e schermo diffusore in policarbonato opale. Emissione di luce diretta attraverso modulo LED. Potenza apparecchio da 28,6W a 139W e flusso luminoso dell’apparecchio da 2315lm a 12345lm. Possibilità di avere LED 4000K su richiesta. Tutte le versioni sono disponibili con dimmerazione DALI/PUSH DIM o luce d’emergenza. Struttura rifinita con vernice poliacrilica in bianco (disponibili colori custom su richiesta). Schermo diffusore ad alta trasmittanza con fissaggio magnetico e scheda LED ad aggancio rapido per facile accesso alla componentistica elettronica on board. Spedizione del prodotto in un pezzo unico. Ideale per uffici, strutture ricettive o uso residenziale. | Apparecchio di illuminazione per installazione incassata a soffitto in ambienti interni, con emissione diretta. Struttura per l'incasso in controsoffitti fissi, in lamiera decapata con verniciatura poliacrilica in colore bianco opaco. Cornice di chiusura in lamiera decapata con verniciatura poliacrilica. Schermo diffusore in policarbonato sagomato con finitura opalina. Staffe per il fissaggio su controsoffitto in lamiera zincata. Dimensione del foro di incasso: Ø 415mm (Ø 16,3") | LED | LED | 29W | ON-OFF
P08301.040.0101 | PLANET RING | PLANET RING SOFFITTO BIANCO | INDOOR | PLAFONIERE | SOFFITTO | 8056732857117 | INTERIOR | 413 | 01 | bianco opaco | DESIGN | Lampada nelle versioni sospensione, parete/soffitto e incasso in metallo e schermo diffusore in policarbonato opale. Emissione di luce diretta attraverso modulo LED. Potenza apparecchio da 28,6W a 139W e flusso luminoso dell’apparecchio da 2315lm a 12345lm. Possibilità di avere LED 4000K su richiesta. Tutte le versioni sono disponibili con dimmerazione DALI/PUSH DIM o luce d’emergenza. Struttura rifinita con vernice poliacrilica in bianco (disponibili colori custom su richiesta). Schermo diffusore ad alta trasmittanza con fissaggio magnetico e scheda LED ad aggancio rapido per facile accesso alla componentistica elettronica on board. Spedizione del prodotto in un pezzo unico. Ideale per uffici, strutture ricettive o uso residenziale. | Apparecchio di illuminazione per installazione a soffitto in ambienti interni, con emissione diretta. Struttura in lamiera decapata con verniciatura poliacrilica in colore bianco opaco. Cornice di chiusura in lamiera decapata con verniciatura poliacrilica. Schermo diffusore in policarbonato sagomato con finitura opalina. | LED | LED | 29W | ON-OFF
X08301.040.0102 | PLANET RING | PLANET RING INCASSO BIANCO DALI dali/push dim | INDOOR | PLAFONIERE | INCASSO | 8056732857278 | INTERIOR | 456 | 01 | bianco opaco | DESIGN | Lampada nelle versioni sospensione, parete/soffitto e incasso in metallo e schermo diffusore in policarbonato opale. Emissione di luce diretta attraverso modulo LED. Potenza apparecchio da 28,6W a 139W e flusso luminoso dell’apparecchio da 2315lm a 12345lm. Possibilità di avere LED 4000K su richiesta. Tutte le versioni sono disponibili con dimmerazione DALI/PUSH DIM o luce d’emergenza. Struttura rifinita con vernice poliacrilica in bianco (disponibili colori custom su richiesta). Schermo diffusore ad alta trasmittanza con fissaggio magnetico e scheda LED ad aggancio rapido per facile accesso alla componentistica elettronica on board. Spedizione del prodotto in un pezzo unico. Ideale per uffici, strutture ricettive o uso residenziale. | Apparecchio di illuminazione per installazione incassata a soffitto in ambienti interni, con emissione diretta. Struttura per l'incasso in controsoffitti fissi, in lamiera decapata con verniciatura poliacrilica in colore bianco opaco. Cornice di chiusura in lamiera decapata con verniciatura poliacrilica. Schermo diffusore in policarbonato sagomato con finitura opalina. Staffe per il fissaggio su controsoffitto in lamiera zincata. Dimensione del foro di incasso: Ø 415mm (Ø 16,3") | LED | LED | 29W | dimmable (DALI/Push DIM)
P08301.040.0102 | PLANET RING | PLANET RING SOFFITTO BIANCO DALI dali/push dim | INDOOR | PLAFONIERE | SOFFITTO | 8056732857124 | INTERIOR | 466 | 01 | bianco opaco | DESIGN | Lampada nelle versioni sospensione, parete/soffitto e incasso in metallo e schermo diffusore in policarbonato opale. Emissione di luce diretta attraverso modulo LED. Potenza apparecchio da 28,6W a 139W e flusso luminoso dell’apparecchio da 2315lm a 12345lm. Possibilità di avere LED 4000K su richiesta. Tutte le versioni sono disponibili con dimmerazione DALI/PUSH DIM o luce d’emergenza. Struttura rifinita con vernice poliacrilica in bianco (disponibili colori custom su richiesta). Schermo diffusore ad alta trasmittanza con fissaggio magnetico e scheda LED ad aggancio rapido per facile accesso alla componentistica elettronica on board. Spedizione del prodotto in un pezzo unico. Ideale per uffici, strutture ricettive o uso residenziale. | Apparecchio di illuminazione per installazione a soffitto in ambienti interni, con emissione diretta. Struttura in lamiera decapata con verniciatura poliacrilica in colore bianco opaco. Cornice di chiusura in lamiera decapata con verniciatura poliacrilica. Schermo diffusore in policarbonato sagomato con finitura opalina. | LED | LED | 29W | dimmable (DALI/Push DIM)
X08301.040.0107 | PLANET RING | PLANET RING INCASSO BIANCO EM 1H/12Hemergency | INDOOR | PLAFONIERE | INCASSO | 8056732857285 | INTERIOR | 530 | 01 | bianco opaco | DESIGN | Lampada nelle versioni sospensione, parete/soffitto e incasso in metallo e schermo diffusore in policarbonato opale. Emissione di luce diretta attraverso modulo LED. Potenza apparecchio da 28,6W a 139W e flusso luminoso dell’apparecchio da 2315lm a 12345lm. Possibilità di avere LED 4000K su richiesta. Tutte le versioni sono disponibili con dimmerazione DALI/PUSH DIM o luce d’emergenza. Struttura rifinita con vernice poliacrilica in bianco (disponibili colori custom su richiesta). Schermo diffusore ad alta trasmittanza con fissaggio magnetico e scheda LED ad aggancio rapido per facile accesso alla componentistica elettronica on board. Spedizione del prodotto in un pezzo unico. Ideale per uffici, strutture ricettive o uso residenziale. | Apparecchio di illuminazione per installazione incassata a soffitto in ambienti interni, con emissione diretta. Struttura per l'incasso in controsoffitti fissi, in lamiera decapata con verniciatura poliacrilica in colore bianco opaco. Cornice di chiusura in lamiera decapata con verniciatura poliacrilica. Schermo diffusore in policarbonato sagomato con finitura opalina. Staffe per il fissaggio su controsoffitto in lamiera zincata. Dimensione del foro di incasso: Ø 415mm (Ø 16,3") | LED | LED | 29W | emergency
P08301.040.0107 | PLANET RING | PLANET RING SOFFITTO BIANCO EM 1H/12Hemergency | INDOOR | PLAFONIERE | SOFFITTO | 8056732857131 | INTERIOR | 541 | 01 | bianco opaco | DESIGN | Lampada nelle versioni sospensione, parete/soffitto e incasso in metallo e schermo diffusore in policarbonato opale. Emissione di luce diretta attraverso modulo LED. Potenza apparecchio da 28,6W a 139W e flusso luminoso dell’apparecchio da 2315lm a 12345lm. Possibilità di avere LED 4000K su richiesta. Tutte le versioni sono disponibili con dimmerazione DALI/PUSH DIM o luce d’emergenza. Struttura rifinita con vernice poliacrilica in bianco (disponibili colori custom su richiesta). Schermo diffusore ad alta trasmittanza con fissaggio magnetico e scheda LED ad aggancio rapido per facile accesso alla componentistica elettronica on board. Spedizione del prodotto in un pezzo unico. Ideale per uffici, strutture ricettive o uso residenziale. | Apparecchio di illuminazione per installazione a soffitto in ambienti interni, con emissione diretta. Struttura in lamiera decapata con verniciatura poliacrilica in colore bianco opaco. Cornice di chiusura in lamiera decapata con verniciatura poliacrilica. Schermo diffusore in policarbonato sagomato con finitura opalina. | LED | LED | 29W | emergency
X08301.070.0101 | PLANET RING | PLANET RING INCASSO BIANCO | INDOOR | PLAFONIERE | INCASSO | 8056732857292 | INTERIOR | 806 | 01 | bianco opaco | DESIGN | Lampada nelle versioni sospensione, parete/soffitto e incasso in metallo e schermo diffusore in policarbonato opale. Emissione di luce diretta attraverso modulo LED. Potenza apparecchio da 28,6W a 139W e flusso luminoso dell’apparecchio da 2315lm a 12345lm. Possibilità di avere LED 4000K su richiesta. Tutte le versioni sono disponibili con dimmerazione DALI/PUSH DIM o luce d’emergenza. Struttura rifinita con vernice poliacrilica in bianco (disponibili colori custom su richiesta). Schermo diffusore ad alta trasmittanza con fissaggio magnetico e scheda LED ad aggancio rapido per facile accesso alla componentistica elettronica on board. Spedizione del prodotto in un pezzo unico. Ideale per uffici, strutture ricettive o uso residenziale. | Apparecchio di illuminazione per installazione incassata a soffitto in ambienti interni, con emissione diretta. Struttura per l'incasso in controsoffitti fissi, in lamiera decapata con verniciatura poliacrilica in colore bianco opaco. Piastra di dissipazione in alluminio. Cornice di chiusura in lamiera decapata con verniciatura poliacrilica. Schermo diffusore in policarbonato sagomato con finitura opalina. Staffe per il fissaggio su controsoffitto in lamiera zincata. Dimensione del foro di incasso: Ø 655mm (Ø 25,8") | LED | LED | 72W | ON-OFF
XG2038-90 EM | NOLITA | 2038 ESTRUSO mm891 LED+DRIVER+SCHERMO EM | PROFILI | profili gr stat1 | INCASSO | 8056732854932 | PROFILI | 451 | 01 | bianco opaco | ARCHITECTURAL | Sistema modulare LED, in alluminio estruso verniciato bianco disponibile in varie misure, da incasso a scomparsa totale (trimless), per applicazioni in verticale o orizzontale per cartongesso/laterizio. Per una corretta e facile installazione nel cartongesso sono disponibili farfalle micro regolabili opzionali. Doppi schermi: il primo monouso per rasatura, stuccatura e verniciatura, il secondo definitivo in policarbonato o microprismato. Completo di driver e LED con flussi luminosi superiori ad una lampadina fluorescente HO T5. Su richiesta le versioni con emergenza integrata. Predisporre, se necessari, eventuali appendimenti. | Profilo componibile per installazione incassata a soffitto o parete in ambienti interni, con emissione diretta. Struttura a scomparsa per l'incasso in cartongesso, in alluminio estruso con verniciatura a polvere in colore bianco RAL 9003. Molle per l'aggancio del riflettore in acciaio inossidabile. Riflettore in alluminio con verniciatura poliacrilica in colore bianco RAL 9003. Fornito completo di moduli luminosi, alimentatore e kit per luce di emergenza. Fornito completo di schermo monouso per rasatura, stuccatura e verniciatura della superficie di installazione. Schermo diffusore in policarbonato estruso con finitura opalina o microprismatico da ordinare separatamente. Accessori di fissaggio, giunzione e chiusura da ordinare separatamente. Dimensione del foro di incasso: 896x75mm (35,3x3") | LED | LED | 35W | emergency
XG2038-120 ECO EM | NOLITA | 2038 ESTRUSO mm1191 LED+DRIVER+SCHERMO ECO EM | PROFILI | profili gr stat1 | INCASSO | 8056732854918 | PROFILI | 453 | 01 | bianco opaco | ARCHITECTURAL | Sistema modulare LED, in alluminio estruso verniciato bianco disponibile in varie misure, da incasso a scomparsa totale (trimless), per applicazioni in verticale o orizzontale per cartongesso/laterizio. Per una corretta e facile installazione nel cartongesso sono disponibili farfalle micro regolabili opzionali. Doppi schermi: il primo monouso per rasatura, stuccatura e verniciatura, il secondo definitivo in policarbonato o microprismato. Completo di driver e LED con flussi luminosi superiori ad una lampadina fluorescente HO T5. Su richiesta le versioni con emergenza integrata. Predisporre, se necessari, eventuali appendimenti. | Profilo componibile per installazione incassata a soffitto o parete in ambienti interni, con emissione diretta. Struttura a scomparsa per l'incasso in cartongesso, in alluminio estruso con verniciatura a polvere in colore bianco RAL 9003. Molle per l'aggancio del riflettore in acciaio inossidabile. Riflettore in alluminio con verniciatura poliacrilica in colore bianco RAL 9003. Fornito completo di moduli luminosi, alimentatore e kit per luce di emergenza. Fornito completo di schermo monouso per rasatura, stuccatura e verniciatura della superficie di installazione. Schermo diffusore in policarbonato estruso con finitura opalina o microprismatico da ordinare separatamente. Accessori di fissaggio, giunzione e chiusura da ordinare separatamente. Dimensione del foro di incasso: 1196x75mm (47,1x3") | LED | LED | 29W | emergency
EL04701.050.0000 | RALPH | RALPH SOSP IP65 BIANCO+PAR SINTETICO INTRECCIATO BIANCO SCREZIATO | OUTDOOR | SOSPENSIONE | SOSPENSIONE | 8056732855632 | EXTERIOR | 454 | 01 | bianco opaco | DESIGN | Lampada a sospensione, tavolo, terra e picchetto studiata per esterni. Paralume in rattan sintetico intrecciato a mano e stelo in alluminio/ottone (versione da tavolo, terra e picchetto). Sfera in policarbonato con portalampada E27. Paralume disponibile in color bianco screziato grigio o marrone. Stelo rifinito con vernice poliacrilica in bianco o marrone. Diffusore con attacco a baionetta studiato per permettere una facile rimozione per l’eventuale ritiro durante l’inverno. Versione a sospensione fornita con 1 cavo di alimentazione in color arancione (versione da 90 equipaggiata anche con 1 cavo di sospensione in acciaio). Disponibili accessori per fissaggio a parete. Ideale per zone living esterne o illuminazione di giardini. | Apparecchio di illuminazione per installazione a sospensione in ambienti esterni, con emissione diretta e indiretta. Struttura in alluminio tornito con verniciatura poliacrilica in colore bianco opaco o marrone metallizzato. Guarnizione in silicone. Diffusore in policarbonato trasparente. Paralume in rattan sintetico intrecciato a mano in colore bianco screziato grigio oppure marrone. Pressacavo M12 in ottone nichelato. Kit di sospensione con o-ring in silicone trasparente e moschettone. Cavo di alimentazione in poliuretano arancione di lunghezza 4,5m (177,2") con spina. Fornito completo di rosone accessorio per installazione a soffitto, con staffa di fissaggio in lamiera zincata e involucro in alluminio tornito con verniciatura poliacrilica in colore bianco opaco o marrone metallizzato. | LED retrofit fluorescente compatta alogena | E27 | max 53W |  | Fornito completo di cavo di collegamento L 4,5m + spina + rosone + o-ring silicone + moschettone
EL04744.050.0000 | RALPH | RALPH SOSP IP65 MARRONE MET+PAR SINTETICO INTRECCIATO | OUTDOOR | SOSPENSIONE | SOSPENSIONE | 8033229160554 | EXTERIOR | 454 | 44 | marrone metallizzato | DESIGN | Lampada a sospensione, tavolo, terra e picchetto studiata per esterni. Paralume in rattan sintetico intrecciato a mano e stelo in alluminio/ottone (versione da tavolo, terra e picchetto). Sfera in policarbonato con portalampada E27. Paralume disponibile in color bianco screziato grigio o marrone. Stelo rifinito con vernice poliacrilica in bianco o marrone. Diffusore con attacco a baionetta studiato per permettere una facile rimozione per l’eventuale ritiro durante l’inverno. Versione a sospensione fornita con 1 cavo di alimentazione in color arancione (versione da 90 equipaggiata anche con 1 cavo di sospensione in acciaio). Disponibili accessori per fissaggio a parete. Ideale per zone living esterne o illuminazione di giardini. | Apparecchio di illuminazione per installazione a sospensione in ambienti esterni, con emissione diretta e indiretta. Struttura in alluminio tornito con verniciatura poliacrilica in colore bianco opaco o marrone metallizzato. Guarnizione in silicone. Diffusore in policarbonato trasparente. Paralume in rattan sintetico intrecciato a mano in colore bianco screziato grigio oppure marrone. Pressacavo M12 in ottone nichelato. Kit di sospensione con o-ring in silicone trasparente e moschettone. Cavo di alimentazione in poliuretano arancione di lunghezza 4,5m (177,2") con spina. Fornito completo di rosone accessorio per installazione a soffitto, con staffa di fissaggio in lamiera zincata e involucro in alluminio tornito con verniciatura poliacrilica in colore bianco opaco o marrone metallizzato. | LED retrofit fluorescente compatta alogena | E27 | max 53W |  | Fornito completo di cavo di collegamento L 4,5m + spina + rosone + o-ring silicone + moschettone
P08301.070.0101 | PLANET RING | PLANET RING SOFFITTO BIANCO | INDOOR | PLAFONIERE | SOFFITTO | 8056732857148 | INTERIOR | 837 | 01 | bianco opaco | DESIGN | Lampada nelle versioni sospensione, parete/soffitto e incasso in metallo e schermo diffusore in policarbonato opale. Emissione di luce diretta attraverso modulo LED. Potenza apparecchio da 28,6W a 139W e flusso luminoso dell’apparecchio da 2315lm a 12345lm. Possibilità di avere LED 4000K su richiesta. Tutte le versioni sono disponibili con dimmerazione DALI/PUSH DIM o luce d’emergenza. Struttura rifinita con vernice poliacrilica in bianco (disponibili colori custom su richiesta). Schermo diffusore ad alta trasmittanza con fissaggio magnetico e scheda LED ad aggancio rapido per facile accesso alla componentistica elettronica on board. Spedizione del prodotto in un pezzo unico. Ideale per uffici, strutture ricettive o uso residenziale. | Apparecchio di illuminazione per installazione a soffitto in ambienti interni, con emissione diretta. Struttura in lamiera decapata con verniciatura poliacrilica in colore bianco opaco. Piastra di dissipazione in alluminio. Cornice di chiusura in lamiera decapata con verniciatura poliacrilica. Schermo diffusore in policarbonato sagomato con finitura opalina. | LED | LED | 72W | ON-OFF
X08301.070.0102 | PLANET RING | PLANET RING INCASSO BIANCO DALI dali/push dim | INDOOR | PLAFONIERE | INCASSO | 8056732857308 | INTERIOR | 859 | 01 | bianco opaco | DESIGN | Lampada nelle versioni sospensione, parete/soffitto e incasso in metallo e schermo diffusore in policarbonato opale. Emissione di luce diretta attraverso modulo LED. Potenza apparecchio da 28,6W a 139W e flusso luminoso dell’apparecchio da 2315lm a 12345lm. Possibilità di avere LED 4000K su richiesta. Tutte le versioni sono disponibili con dimmerazione DALI/PUSH DIM o luce d’emergenza. Struttura rifinita con vernice poliacrilica in bianco (disponibili colori custom su richiesta). Schermo diffusore ad alta trasmittanza con fissaggio magnetico e scheda LED ad aggancio rapido per facile accesso alla componentistica elettronica on board. Spedizione del prodotto in un pezzo unico. Ideale per uffici, strutture ricettive o uso residenziale. | Apparecchio di illuminazione per installazione incassata a soffitto in ambienti interni, con emissione diretta. Struttura per l'incasso in controsoffitti fissi, in lamiera decapata con verniciatura poliacrilica in colore bianco opaco. Piastra di dissipazione in alluminio. Cornice di chiusura in lamiera decapata con verniciatura poliacrilica. Schermo diffusore in policarbonato sagomato con finitura opalina. Staffe per il fissaggio su controsoffitto in lamiera zincata. Dimensione del foro di incasso: Ø 655mm (Ø 25,8") | LED | LED | 72W | dimmable (DALI/Push DIM)
P08301.070.0102 | PLANET RING | PLANET RING SOFFITTO BIANCO DALI dali/push dim | INDOOR | PLAFONIERE | SOFFITTO | 8056732857155 | INTERIOR | 890 | 01 | bianco opaco | DESIGN | Lampada nelle versioni sospensione, parete/soffitto e incasso in metallo e schermo diffusore in policarbonato opale. Emissione di luce diretta attraverso modulo LED. Potenza apparecchio da 28,6W a 139W e flusso luminoso dell’apparecchio da 2315lm a 12345lm. Possibilità di avere LED 4000K su richiesta. Tutte le versioni sono disponibili con dimmerazione DALI/PUSH DIM o luce d’emergenza. Struttura rifinita con vernice poliacrilica in bianco (disponibili colori custom su richiesta). Schermo diffusore ad alta trasmittanza con fissaggio magnetico e scheda LED ad aggancio rapido per facile accesso alla componentistica elettronica on board. Spedizione del prodotto in un pezzo unico. Ideale per uffici, strutture ricettive o uso residenziale. | Apparecchio di illuminazione per installazione a soffitto in ambienti interni, con emissione diretta. Struttura in lamiera decapata con verniciatura poliacrilica in colore bianco opaco. Piastra di dissipazione in alluminio. Cornice di chiusura in lamiera decapata con verniciatura poliacrilica. Schermo diffusore in policarbonato sagomato con finitura opalina. | LED | LED | 72W | dimmable (DALI/Push DIM)
L08301.070.0101 | PLANET RING | PLANET RING SOSPENSIONE BIANCO | INDOOR | SOSPENSIONE | SOSPENSIONE | 8056732857179 | INTERIOR | 922 | 01 | bianco opaco | DESIGN | Lampada nelle versioni sospensione, parete/soffitto e incasso in metallo e schermo diffusore in policarbonato opale. Emissione di luce diretta attraverso modulo LED. Potenza apparecchio da 28,6W a 139W e flusso luminoso dell’apparecchio da 2315lm a 12345lm. Possibilità di avere LED 4000K su richiesta. Tutte le versioni sono disponibili con dimmerazione DALI/PUSH DIM o luce d’emergenza. Struttura rifinita con vernice poliacrilica in bianco (disponibili colori custom su richiesta). Schermo diffusore ad alta trasmittanza con fissaggio magnetico e scheda LED ad aggancio rapido per facile accesso alla componentistica elettronica on board. Spedizione del prodotto in un pezzo unico. Ideale per uffici, strutture ricettive o uso residenziale. | Apparecchio di illuminazione per installazione a sospensione in ambienti interni, con emissione diretta. Struttura in lamiera decapata con verniciatura poliacrilica in colore bianco opaco. Piastra di dissipazione in alluminio. Cornice di chiusura in lamiera decapata con verniciatura poliacrilica. Schermo diffusore in policarbonato sagomato con finitura opalina. Kit di sospensione con dispositivi di regolazione rapida e funi in acciaio di lunghezza 2m (78,7"). Cavo di alimentazione in PVC trasparente di lunghezza 2,5m (98,4"). Rosone di alimentazione con staffa di fissaggio a soffitto in lamiera zincata e involucro in lamiera decapata con verniciatura poliacrilica in colore bianco opaco. | LED | LED | 72W | ON-OFF
XG23201.090.0099 | BROOKLYN ROUND | 232 ESTRUSO 90° Ø195 PROTEZIONE MONOUSO INCL | PROFILI | profili gr stat1 | INCASSO | 8050847800082 | PROFILI | 462 | 01 | bianco opaco | ARCHITECTURAL | Sistema modulare in alluminio estruso sottoposto a curvatura con raggio 500mm e 1000mm disponibile in versione sospensione, plafone/parete e incasso a scomparsa, per creare anelli o composizioni miste di linee e curve su soffitto o parete. Sorgente luminosa composta da modulo LED a luce diretta e dimmerazione inserita nel rosone o in remoto. Finitura con vernice poliacrilica in bianco o nero e finitura laterale del profilo a coste. Schermo in policarbonato opale estruso e curvato. Ideale per uffici, hall, zone living, grandi spazi. | Profilo componibile per installazione incassata a soffitto o parete in ambienti interni, con emissione diretta. Struttura a scomparsa per l'incasso in cartongesso, in alluminio estruso curvato con verniciatura a polvere in colore bianco RAL 9003. Schermo diffusore in policarbonato estruso con finitura opalina. Fornito completo di schermo monouso per rasatura, stuccatura e verniciatura della superficie di installazione. Fornito completo di farfalle di fissaggio. Moduli luminosi e alimentatore da ordinare separatamente. Accessori di giunzione e chiusura da ordinare separatamente. Dimensione del foro di incasso: Ø esterno 1955mm (77") / Ø interno 1876mm (73,9") | LED | LED | max 26,4W |  | Fornito completo di schermo monouso + schermo diffusore
X08301.070.0107 | PLANET RING | PLANET RING INCASSO BIANCO EM 1H/12Hemergency | INDOOR | PLAFONIERE | INCASSO | 8056732857315 | INTERIOR | 933 | 01 | bianco opaco | DESIGN | Lampada nelle versioni sospensione, parete/soffitto e incasso in metallo e schermo diffusore in policarbonato opale. Emissione di luce diretta attraverso modulo LED. Potenza apparecchio da 28,6W a 139W e flusso luminoso dell’apparecchio da 2315lm a 12345lm. Possibilità di avere LED 4000K su richiesta. Tutte le versioni sono disponibili con dimmerazione DALI/PUSH DIM o luce d’emergenza. Struttura rifinita con vernice poliacrilica in bianco (disponibili colori custom su richiesta). Schermo diffusore ad alta trasmittanza con fissaggio magnetico e scheda LED ad aggancio rapido per facile accesso alla componentistica elettronica on board. Spedizione del prodotto in un pezzo unico. Ideale per uffici, strutture ricettive o uso residenziale. | Apparecchio di illuminazione per installazione incassata a soffitto in ambienti interni, con emissione diretta. Struttura per l'incasso in controsoffitti fissi, in lamiera decapata con verniciatura poliacrilica in colore bianco opaco. Piastra di dissipazione in alluminio. Cornice di chiusura in lamiera decapata con verniciatura poliacrilica. Schermo diffusore in policarbonato sagomato con finitura opalina. Staffe per il fissaggio su controsoffitto in lamiera zincata. Dimensione del foro di incasso: Ø 655mm (Ø 25,8") | LED | LED | 72W | emergency
P08301.070.0107 | PLANET RING | PLANET RING SOFFITTO BIANCO EM 1H/12Hemrgency | INDOOR | PLAFONIERE | SOFFITTO | 8056732857162 | INTERIOR | 965 | 01 | bianco opaco | DESIGN | Lampada nelle versioni sospensione, parete/soffitto e incasso in metallo e schermo diffusore in policarbonato opale. Emissione di luce diretta attraverso modulo LED. Potenza apparecchio da 28,6W a 139W e flusso luminoso dell’apparecchio da 2315lm a 12345lm. Possibilità di avere LED 4000K su richiesta. Tutte le versioni sono disponibili con dimmerazione DALI/PUSH DIM o luce d’emergenza. Struttura rifinita con vernice poliacrilica in bianco (disponibili colori custom su richiesta). Schermo diffusore ad alta trasmittanza con fissaggio magnetico e scheda LED ad aggancio rapido per facile accesso alla componentistica elettronica on board. Spedizione del prodotto in un pezzo unico. Ideale per uffici, strutture ricettive o uso residenziale. | Apparecchio di illuminazione per installazione a soffitto in ambienti interni, con emissione diretta. Struttura in lamiera decapata con verniciatura poliacrilica in colore bianco opaco. Piastra di dissipazione in alluminio. Cornice di chiusura in lamiera decapata con verniciatura poliacrilica. Schermo diffusore in policarbonato sagomato con finitura opalina. | LED | LED | 72W | emergency
L08301.070.0102 | PLANET RING | PLANET RING SOSPENSIONE BIANCO DALI dali/push dim | INDOOR | SOSPENSIONE | SOSPENSIONE | 8056732857186 | INTERIOR | 975 | 01 | bianco opaco | DESIGN | Lampada nelle versioni sospensione, parete/soffitto e incasso in metallo e schermo diffusore in policarbonato opale. Emissione di luce diretta attraverso modulo LED. Potenza apparecchio da 28,6W a 139W e flusso luminoso dell’apparecchio da 2315lm a 12345lm. Possibilità di avere LED 4000K su richiesta. Tutte le versioni sono disponibili con dimmerazione DALI/PUSH DIM o luce d’emergenza. Struttura rifinita con vernice poliacrilica in bianco (disponibili colori custom su richiesta). Schermo diffusore ad alta trasmittanza con fissaggio magnetico e scheda LED ad aggancio rapido per facile accesso alla componentistica elettronica on board. Spedizione del prodotto in un pezzo unico. Ideale per uffici, strutture ricettive o uso residenziale. | Apparecchio di illuminazione per installazione a sospensione in ambienti interni, con emissione diretta. Struttura in lamiera decapata con verniciatura poliacrilica in colore bianco opaco. Piastra di dissipazione in alluminio. Cornice di chiusura in lamiera decapata con verniciatura poliacrilica. Schermo diffusore in policarbonato sagomato con finitura opalina. Kit di sospensione con dispositivi di regolazione rapida e funi in acciaio di lunghezza 2m (78,7"). Cavo di alimentazione in PVC trasparente di lunghezza 2,5m (98,4"). Rosone di alimentazione con staffa di fissaggio a soffitto in lamiera zincata e involucro in lamiera decapata con verniciatura poliacrilica in colore bianco opaco. | LED | LED | 72W | dimmable (DALI/Push DIM)
L08301.070.0107 | PLANET RING | PLANET RING SOSPENSIONE BIANCO EM 1H/12Hemergency | INDOOR | SOSPENSIONE | SOSPENSIONE | 8056732857193 | INTERIOR | 1049 | 01 | bianco opaco | DESIGN | Lampada nelle versioni sospensione, parete/soffitto e incasso in metallo e schermo diffusore in policarbonato opale. Emissione di luce diretta attraverso modulo LED. Potenza apparecchio da 28,6W a 139W e flusso luminoso dell’apparecchio da 2315lm a 12345lm. Possibilità di avere LED 4000K su richiesta. Tutte le versioni sono disponibili con dimmerazione DALI/PUSH DIM o luce d’emergenza. Struttura rifinita con vernice poliacrilica in bianco (disponibili colori custom su richiesta). Schermo diffusore ad alta trasmittanza con fissaggio magnetico e scheda LED ad aggancio rapido per facile accesso alla componentistica elettronica on board. Spedizione del prodotto in un pezzo unico. Ideale per uffici, strutture ricettive o uso residenziale. | Apparecchio di illuminazione per installazione a sospensione in ambienti interni, con emissione diretta. Struttura in lamiera decapata con verniciatura poliacrilica in colore bianco opaco. Piastra di dissipazione in alluminio. Cornice di chiusura in lamiera decapata con verniciatura poliacrilica. Schermo diffusore in policarbonato sagomato con finitura opalina. Kit di sospensione con dispositivi di regolazione rapida e funi in acciaio di lunghezza 2m (78,7"). Cavo di alimentazione in PVC trasparente di lunghezza 2,5m (98,4"). Rosone di alimentazione con staffa di fissaggio a soffitto in lamiera zincata e involucro in lamiera decapata con verniciatura poliacrilica in colore bianco opaco. | LED | LED | 72W | emergency
X08301.100.0101 | PLANET RING | PLANET RING INCASSO BIANCO | INDOOR | PLAFONIERE | INCASSO | 8056732857322 | INTERIOR | 1590 | 01 | bianco opaco | DESIGN | Lampada nelle versioni sospensione, parete/soffitto e incasso in metallo e schermo diffusore in policarbonato opale. Emissione di luce diretta attraverso modulo LED. Potenza apparecchio da 28,6W a 139W e flusso luminoso dell’apparecchio da 2315lm a 12345lm. Possibilità di avere LED 4000K su richiesta. Tutte le versioni sono disponibili con dimmerazione DALI/PUSH DIM o luce d’emergenza. Struttura rifinita con vernice poliacrilica in bianco (disponibili colori custom su richiesta). Schermo diffusore ad alta trasmittanza con fissaggio magnetico e scheda LED ad aggancio rapido per facile accesso alla componentistica elettronica on board. Spedizione del prodotto in un pezzo unico. Ideale per uffici, strutture ricettive o uso residenziale. | Apparecchio di illuminazione per installazione incassata a soffitto in ambienti interni, con emissione diretta. Struttura per l'incasso in controsoffitti fissi, in lamiera decapata con verniciatura poliacrilica in colore bianco opaco. Piastra di dissipazione in alluminio. Cornice di chiusura in lamiera decapata con verniciatura poliacrilica. Schermo diffusore in policarbonato sagomato con finitura opalina. Staffe per il fissaggio su controsoffitto in lamiera zincata. Dimensione del foro di incasso: Ø 955mm (Ø 37,6") | LED | LED | 139W | ON-OFF
P08301.100.0101 | PLANET RING | PLANET RING SOFFITTO BIANCO | INDOOR | PLAFONIERE | SOFFITTO | 8056732857209 | INTERIOR | 1643 | 01 | bianco opaco | DESIGN | Lampada nelle versioni sospensione, parete/soffitto e incasso in metallo e schermo diffusore in policarbonato opale. Emissione di luce diretta attraverso modulo LED. Potenza apparecchio da 28,6W a 139W e flusso luminoso dell’apparecchio da 2315lm a 12345lm. Possibilità di avere LED 4000K su richiesta. Tutte le versioni sono disponibili con dimmerazione DALI/PUSH DIM o luce d’emergenza. Struttura rifinita con vernice poliacrilica in bianco (disponibili colori custom su richiesta). Schermo diffusore ad alta trasmittanza con fissaggio magnetico e scheda LED ad aggancio rapido per facile accesso alla componentistica elettronica on board. Spedizione del prodotto in un pezzo unico. Ideale per uffici, strutture ricettive o uso residenziale. | Apparecchio di illuminazione per installazione a soffitto in ambienti interni, con emissione diretta. Struttura in lamiera decapata con verniciatura poliacrilica in colore bianco opaco. Piastra di dissipazione in alluminio. Cornice di chiusura in lamiera decapata con verniciatura poliacrilica. Schermo diffusore in policarbonato sagomato con finitura opalina. | LED | LED | 139W | ON-OFF
X08301.100.0102 | PLANET RING | PLANET RING INCASSO BIANCO DALI dali/push dim | INDOOR | PLAFONIERE | INCASSO | 8056732857339 | INTERIOR | 1696 | 01 | bianco opaco | DESIGN | Lampada nelle versioni sospensione, parete/soffitto e incasso in metallo e schermo diffusore in policarbonato opale. Emissione di luce diretta attraverso modulo LED. Potenza apparecchio da 28,6W a 139W e flusso luminoso dell’apparecchio da 2315lm a 12345lm. Possibilità di avere LED 4000K su richiesta. Tutte le versioni sono disponibili con dimmerazione DALI/PUSH DIM o luce d’emergenza. Struttura rifinita con vernice poliacrilica in bianco (disponibili colori custom su richiesta). Schermo diffusore ad alta trasmittanza con fissaggio magnetico e scheda LED ad aggancio rapido per facile accesso alla componentistica elettronica on board. Spedizione del prodotto in un pezzo unico. Ideale per uffici, strutture ricettive o uso residenziale. | Apparecchio di illuminazione per installazione incassata a soffitto in ambienti interni, con emissione diretta. Struttura per l'incasso in controsoffitti fissi, in lamiera decapata con verniciatura poliacrilica in colore bianco opaco. Piastra di dissipazione in alluminio. Cornice di chiusura in lamiera decapata con verniciatura poliacrilica. Schermo diffusore in policarbonato sagomato con finitura opalina. Staffe per il fissaggio su controsoffitto in lamiera zincata. Dimensione del foro di incasso: Ø 955mm (Ø 37,6") | LED | LED | 139W | dimmable (DALI/Push DIM)
X08301.100.0107 | PLANET RING | PLANET RING INCASSO BIANCO EM 1H/12Hemergency | INDOOR | PLAFONIERE | INCASSO | 8056732857346 | INTERIOR | 1717 | 01 | bianco opaco | DESIGN | Lampada nelle versioni sospensione, parete/soffitto e incasso in metallo e schermo diffusore in policarbonato opale. Emissione di luce diretta attraverso modulo LED. Potenza apparecchio da 28,6W a 139W e flusso luminoso dell’apparecchio da 2315lm a 12345lm. Possibilità di avere LED 4000K su richiesta. Tutte le versioni sono disponibili con dimmerazione DALI/PUSH DIM o luce d’emergenza. Struttura rifinita con vernice poliacrilica in bianco (disponibili colori custom su richiesta). Schermo diffusore ad alta trasmittanza con fissaggio magnetico e scheda LED ad aggancio rapido per facile accesso alla componentistica elettronica on board. Spedizione del prodotto in un pezzo unico. Ideale per uffici, strutture ricettive o uso residenziale. | Apparecchio di illuminazione per installazione incassata a soffitto in ambienti interni, con emissione diretta. Struttura per l'incasso in controsoffitti fissi, in lamiera decapata con verniciatura poliacrilica in colore bianco opaco. Piastra di dissipazione in alluminio. Cornice di chiusura in lamiera decapata con verniciatura poliacrilica. Schermo diffusore in policarbonato sagomato con finitura opalina. Staffe per il fissaggio su controsoffitto in lamiera zincata. Dimensione del foro di incasso: Ø 955mm (Ø 37,6") | LED | LED | 139W | emergency
L08301.100.0101 | PLANET RING | PLANET RING SOSPENSIONE BIANCO | INDOOR | SOSPENSIONE | SOSPENSIONE | 8056732857230 | INTERIOR | 1728 | 01 | bianco opaco | DESIGN | Lampada nelle versioni sospensione, parete/soffitto e incasso in metallo e schermo diffusore in policarbonato opale. Emissione di luce diretta attraverso modulo LED. Potenza apparecchio da 28,6W a 139W e flusso luminoso dell’apparecchio da 2315lm a 12345lm. Possibilità di avere LED 4000K su richiesta. Tutte le versioni sono disponibili con dimmerazione DALI/PUSH DIM o luce d’emergenza. Struttura rifinita con vernice poliacrilica in bianco (disponibili colori custom su richiesta). Schermo diffusore ad alta trasmittanza con fissaggio magnetico e scheda LED ad aggancio rapido per facile accesso alla componentistica elettronica on board. Spedizione del prodotto in un pezzo unico. Ideale per uffici, strutture ricettive o uso residenziale. | Apparecchio di illuminazione per installazione a sospensione in ambienti interni, con emissione diretta. Struttura in lamiera decapata con verniciatura poliacrilica in colore bianco opaco. Piastra di dissipazione in alluminio. Cornice di chiusura in lamiera decapata con verniciatura poliacrilica. Schermo diffusore in policarbonato sagomato con finitura opalina. Kit di sospensione con dispositivi di regolazione rapida e funi in acciaio di lunghezza 2m (78,7"). Cavo di alimentazione in PVC trasparente di lunghezza 2,5m (98,4"). Rosone di alimentazione con staffa di fissaggio a soffitto in lamiera zincata e involucro in lamiera decapata con verniciatura poliacrilica in colore bianco opaco. | LED | LED | 139W | ON-OFF
XG2038-150 DALI | NOLITA | 2038 ESTRUSO mm1491 LED+DRIVER DALI/Push dim+SCHERMO | PROFILI | profili gr stat1 | INCASSO | 8056732854987 | PROFILI | 486 | 01 | bianco opaco | ARCHITECTURAL | Sistema modulare LED, in alluminio estruso verniciato bianco disponibile in varie misure, da incasso a scomparsa totale (trimless), per applicazioni in verticale o orizzontale per cartongesso/laterizio. Per una corretta e facile installazione nel cartongesso sono disponibili farfalle micro regolabili opzionali. Doppi schermi: il primo monouso per rasatura, stuccatura e verniciatura, il secondo definitivo in policarbonato o microprismato. Completo di driver e LED con flussi luminosi superiori ad una lampadina fluorescente HO T5. Su richiesta le versioni con emergenza integrata. Predisporre, se necessari, eventuali appendimenti. | Profilo componibile per installazione incassata a soffitto o parete in ambienti interni, con emissione diretta. Struttura a scomparsa per l'incasso in cartongesso, in alluminio estruso con verniciatura a polvere in colore bianco RAL 9003. Molle per l'aggancio del riflettore in acciaio inossidabile. Riflettore in alluminio con verniciatura poliacrilica in colore bianco RAL 9003. Fornito completo di moduli luminosi e alimentatore dimmerabile. Fornito completo di schermo monouso per rasatura, stuccatura e verniciatura della superficie di installazione. Schermo diffusore in policarbonato estruso con finitura opalina o microprismatico da ordinare separatamente. Accessori di fissaggio, giunzione e chiusura da ordinare separatamente. Dimensione del foro di incasso: 1496x75mm (58,9x3") | LED | LED | 57W | dimmable (DALI/Push DIM)
XG2039-150 DALI | NOLITA | 2039 ESTRUSO mm1491 LED+DRIVER DALI/Push dim | PROFILI | profili gr stat1 | INCASSO | 8056732855205 | PROFILI | 486 | 01 | bianco opaco | ARCHITECTURAL | Sistema modulare LED, in alluminio estruso verniciato bianco disponibile in varie misure, da incasso con bordo (trim), per applicazioni in verticale o orizzontale per cartongesso/laterizio. Per una corretta e facile installazione nel cartongesso sono disponibili farfalle regolabili opzionali. Diffusori in policarbonato o microprismato. Completa di driver e LED con flussi luminosi superiori ad una lampadina fluorescente HO T5. Su richiesta le versioni con emergenza integrata. Predisporre, se necessari, eventuali appendimenti. | Profilo componibile per installazione incassata a soffitto o parete in ambienti interni, con emissione diretta. Struttura per l'incasso in cartongesso, in alluminio estruso con verniciatura a polvere in colore bianco RAL 9003. Molle per l'aggancio del riflettore in acciaio inossidabile. Riflettore in alluminio con verniciatura poliacrilica in colore bianco RAL 9003. Fornito completo di moduli luminosi e alimentatore dimmerabile. Schermo diffusore in policarbonato estruso con finitura opalina o microprismatico da ordinare separatamente. Accessori di fissaggio, giunzione e chiusura da ordinare separatamente. Dimensione del foro di incasso: 1496x75mm (58,9x3") | LED | LED | 57W | dimmable (DALI/Push DIM)
XP2038-150 DALI | NOLITA | 2038XP ESTRUSO mm1491 LED+DRIVER DALI/Push dim | PROFILI | profili gr stat1 | SOSPENSIONE/SOFFITTO | 8056732855168 | PROFILI | 486 | 01 | bianco opaco | ARCHITECTURAL | Sistema modulare LED in alluminio estruso verniciato bianco disponibile in varie misure da parete/plafone o a sospensione. Completa di driver e LED flussi luminosi superiori una lampadina fluorescente HO T5. Su richiesta le versioni con emergenza integrata. | Profilo componibile per installazione a sospensione o a soffitto in ambienti interni, con emissione diretta. Struttura in alluminio estruso con verniciatura a polvere in colore bianco RAL 9003. Molle per l'aggancio del riflettore in acciaio inossidabile. Riflettore in alluminio con verniciatura poliacrilica in colore bianco RAL 9003. Fornito completo di moduli luminosi e alimentatore dimmerabile. Schermo diffusore in policarbonato estruso con finitura opalina o microprismatico da ordinare separatamente. Accessori di collegamento, fissaggio, giunzione e chiusura da ordinare separatamente. | LED | LED | 57W | dimmable (DALI/Push DIM)
P08301.100.0102 | PLANET RING | PLANET RING SOFFITTO BIANCO DALI dali/push dim | INDOOR | PLAFONIERE | SOFFITTO | 8056732857216 | INTERIOR | 1749 | 01 | bianco opaco | DESIGN | Lampada nelle versioni sospensione, parete/soffitto e incasso in metallo e schermo diffusore in policarbonato opale. Emissione di luce diretta attraverso modulo LED. Potenza apparecchio da 28,6W a 139W e flusso luminoso dell’apparecchio da 2315lm a 12345lm. Possibilità di avere LED 4000K su richiesta. Tutte le versioni sono disponibili con dimmerazione DALI/PUSH DIM o luce d’emergenza. Struttura rifinita con vernice poliacrilica in bianco (disponibili colori custom su richiesta). Schermo diffusore ad alta trasmittanza con fissaggio magnetico e scheda LED ad aggancio rapido per facile accesso alla componentistica elettronica on board. Spedizione del prodotto in un pezzo unico. Ideale per uffici, strutture ricettive o uso residenziale. | Apparecchio di illuminazione per installazione a soffitto in ambienti interni, con emissione diretta. Struttura in lamiera decapata con verniciatura poliacrilica in colore bianco opaco. Piastra di dissipazione in alluminio. Cornice di chiusura in lamiera decapata con verniciatura poliacrilica. Schermo diffusore in policarbonato sagomato con finitura opalina. | LED | LED | 139W | dimmable (DALI/Push DIM)
P08301.100.0107 | PLANET RING | PLANET RING SOFFITTO BIANCO EM 1H/12Hemergency | INDOOR | PLAFONIERE | SOFFITTO | 8056732857223 | INTERIOR | 1770 | 01 | bianco opaco | DESIGN | Lampada nelle versioni sospensione, parete/soffitto e incasso in metallo e schermo diffusore in policarbonato opale. Emissione di luce diretta attraverso modulo LED. Potenza apparecchio da 28,6W a 139W e flusso luminoso dell’apparecchio da 2315lm a 12345lm. Possibilità di avere LED 4000K su richiesta. Tutte le versioni sono disponibili con dimmerazione DALI/PUSH DIM o luce d’emergenza. Struttura rifinita con vernice poliacrilica in bianco (disponibili colori custom su richiesta). Schermo diffusore ad alta trasmittanza con fissaggio magnetico e scheda LED ad aggancio rapido per facile accesso alla componentistica elettronica on board. Spedizione del prodotto in un pezzo unico. Ideale per uffici, strutture ricettive o uso residenziale. | Apparecchio di illuminazione per installazione a soffitto in ambienti interni, con emissione diretta. Struttura in lamiera decapata con verniciatura poliacrilica in colore bianco opaco. Piastra di dissipazione in alluminio. Cornice di chiusura in lamiera decapata con verniciatura poliacrilica. Schermo diffusore in policarbonato sagomato con finitura opalina. | LED | LED | 139W | emergency
L08301.100.0102 | PLANET RING | PLANET RING SOSPENSIONE BIANCO DALI dali/push dim | INDOOR | SOSPENSIONE | SOSPENSIONE | 8056732857247 | INTERIOR | 1834 | 01 | bianco opaco | DESIGN | Lampada nelle versioni sospensione, parete/soffitto e incasso in metallo e schermo diffusore in policarbonato opale. Emissione di luce diretta attraverso modulo LED. Potenza apparecchio da 28,6W a 139W e flusso luminoso dell’apparecchio da 2315lm a 12345lm. Possibilità di avere LED 4000K su richiesta. Tutte le versioni sono disponibili con dimmerazione DALI/PUSH DIM o luce d’emergenza. Struttura rifinita con vernice poliacrilica in bianco (disponibili colori custom su richiesta). Schermo diffusore ad alta trasmittanza con fissaggio magnetico e scheda LED ad aggancio rapido per facile accesso alla componentistica elettronica on board. Spedizione del prodotto in un pezzo unico. Ideale per uffici, strutture ricettive o uso residenziale. | Apparecchio di illuminazione per installazione a sospensione in ambienti interni, con emissione diretta. Struttura in lamiera decapata con verniciatura poliacrilica in colore bianco opaco. Piastra di dissipazione in alluminio. Cornice di chiusura in lamiera decapata con verniciatura poliacrilica. Schermo diffusore in policarbonato sagomato con finitura opalina. Kit di sospensione con dispositivi di regolazione rapida e funi in acciaio di lunghezza 2m (78,7"). Cavo di alimentazione in PVC trasparente di lunghezza 2,5m (98,4"). Rosone di alimentazione con staffa di fissaggio a soffitto in lamiera zincata e involucro in lamiera decapata con verniciatura poliacrilica in colore bianco opaco. | LED | LED | 139W | dimmable (DALI/Push DIM)
XG2038-120 EM | NOLITA | 2038 ESTRUSO mm1191 LED+DRIVER+SCHERMO EM | PROFILI | profili gr stat1 | INCASSO | 8056732854925 | PROFILI | 498 | 01 | bianco opaco | ARCHITECTURAL | Sistema modulare LED, in alluminio estruso verniciato bianco disponibile in varie misure, da incasso a scomparsa totale (trimless), per applicazioni in verticale o orizzontale per cartongesso/laterizio. Per una corretta e facile installazione nel cartongesso sono disponibili farfalle micro regolabili opzionali. Doppi schermi: il primo monouso per rasatura, stuccatura e verniciatura, il secondo definitivo in policarbonato o microprismato. Completo di driver e LED con flussi luminosi superiori ad una lampadina fluorescente HO T5. Su richiesta le versioni con emergenza integrata. Predisporre, se necessari, eventuali appendimenti. | Profilo componibile per installazione incassata a soffitto o parete in ambienti interni, con emissione diretta. Struttura a scomparsa per l'incasso in cartongesso, in alluminio estruso con verniciatura a polvere in colore bianco RAL 9003. Molle per l'aggancio del riflettore in acciaio inossidabile. Riflettore in alluminio con verniciatura poliacrilica in colore bianco RAL 9003. Fornito completo di moduli luminosi, alimentatore e kit per luce di emergenza. Fornito completo di schermo monouso per rasatura, stuccatura e verniciatura della superficie di installazione. Schermo diffusore in policarbonato estruso con finitura opalina o microprismatico da ordinare separatamente. Accessori di fissaggio, giunzione e chiusura da ordinare separatamente. Dimensione del foro di incasso: 1196x75mm (47,1x3") | LED | LED | 46W | emergency
L08301.100.0107 | PLANET RING | PLANET RING SOSPENSIONE BIANCO EM 1H/12Hemergency | INDOOR | SOSPENSIONE | SOSPENSIONE | 8056732857254 | INTERIOR | 1855 | 01 | bianco opaco | DESIGN | Lampada nelle versioni sospensione, parete/soffitto e incasso in metallo e schermo diffusore in policarbonato opale. Emissione di luce diretta attraverso modulo LED. Potenza apparecchio da 28,6W a 139W e flusso luminoso dell’apparecchio da 2315lm a 12345lm. Possibilità di avere LED 4000K su richiesta. Tutte le versioni sono disponibili con dimmerazione DALI/PUSH DIM o luce d’emergenza. Struttura rifinita con vernice poliacrilica in bianco (disponibili colori custom su richiesta). Schermo diffusore ad alta trasmittanza con fissaggio magnetico e scheda LED ad aggancio rapido per facile accesso alla componentistica elettronica on board. Spedizione del prodotto in un pezzo unico. Ideale per uffici, strutture ricettive o uso residenziale. | Apparecchio di illuminazione per installazione a sospensione in ambienti interni, con emissione diretta. Struttura in lamiera decapata con verniciatura poliacrilica in colore bianco opaco. Piastra di dissipazione in alluminio. Cornice di chiusura in lamiera decapata con verniciatura poliacrilica. Schermo diffusore in policarbonato sagomato con finitura opalina. Kit di sospensione con dispositivi di regolazione rapida e funi in acciaio di lunghezza 2m (78,7"). Cavo di alimentazione in PVC trasparente di lunghezza 2,5m (98,4"). Rosone di alimentazione con staffa di fissaggio a soffitto in lamiera zincata e involucro in lamiera decapata con verniciatura poliacrilica in colore bianco opaco. | LED | LED | 139W | emergency
Y-PRA-3A-CRI | PRADO | PRADO PARETE 3 LUCI CRI PARALUMI AVORIO TESSUTO PIEGHETTATO | INDOOR | PARETE | PARETE |  | VENEZIA | 1038 | 22 | cromo | DESIGN | Il lampadario è frutto della combinazione della tradizionale lavorazione del vetro soffiato di Murano con la tecnicità meccanica tipica del territorio lombardo, che è il fondamento della cultura Panzeri e ha contribuito a dare al prodotto un aspetto più funzionale e pratico. Chiaro esempio è il sistema di fissaggio elastico dei bracci, che permette di eseguire normali operazioni di pulizia senza correre il rischio della rottura del vetro. I lampadari sono disponibili in svariati colorazioni e forme, con la possibilità di personalizzazioni per soddisfare ogni richiesta. Paralumi avorio in tessuto pieghettato. | Applique classica per installazione in ambienti interni. Struttura in vetro di Murano soffiato lavorato a mano in colore cristallo. Bracci in vetro di Murano soffiato lavorato a mano. Telaio in lamiera decapata con cromatura galvanica. Sedi per il fissaggio dei bracci in ottone tornito con cromatura galvanica. Paralumi in tessuto plissé. | LED retrofit alogena | G9 | 3x max 60W
Y-PRA-6L-CRI | PRADO | PRADO SOSP.6 LUCI CRI PARALUMI AVORIO TESSUTO PIEGHETTATO | INDOOR | SOSPENSIONE | SOSPENSIONE |  | VENEZIA | 2658 | 22 | cromo | DESIGN | Il lampadario è frutto della combinazione della tradizionale lavorazione del vetro soffiato di Murano con la tecnicità meccanica tipica del territorio lombardo, che è il fondamento della cultura Panzeri e ha contribuito a dare al prodotto un aspetto più funzionale e pratico. Chiaro esempio è il sistema di fissaggio elastico dei bracci, che permette di eseguire normali operazioni di pulizia senza correre il rischio della rottura del vetro. I lampadari sono disponibili in svariati colorazioni e forme, con la possibilità di personalizzazioni per soddisfare ogni richiesta. Paralumi avorio in tessuto pieghettato. | Lampadario classico per installazione in ambienti interni. Struttura in vetro di Murano soffiato lavorato a mano in colore cristallo. Bracci in vetro di Murano soffiato lavorato a mano. Telaio in lamiera decapata con cromatura galvanica. Sedi per il fissaggio dei bracci in ottone tornito con cromatura galvanica. Paralumi in tessuto plissé. Kit di sospensione con tige in acciaio cromato, equilibratore, catena e moschettone. Rosone di alimentazione con coppa esterna in vetro di Murano soffiato lavorato a mano in colore cristallo, coppa interna in lamiera decapata tornita con cromatura galvanica, sistema di aggancio in acciaio cromato. | LED retrofit alogena | G9 | 6x max 60W
Y-PRA-10L-CRI | PRADO | PRADO SOSP.10 LUCI CRI PARALUMI AVORIO TESSUTO PIEGHETTATO | INDOOR | SOSPENSIONE | SOSPENSIONE |  | VENEZIA | 3985 | 22 | cromo | DESIGN | Il lampadario è frutto della combinazione della tradizionale lavorazione del vetro soffiato di Murano con la tecnicità meccanica tipica del territorio lombardo, che è il fondamento della cultura Panzeri e ha contribuito a dare al prodotto un aspetto più funzionale e pratico. Chiaro esempio è il sistema di fissaggio elastico dei bracci, che permette di eseguire normali operazioni di pulizia senza correre il rischio della rottura del vetro. I lampadari sono disponibili in svariati colorazioni e forme, con la possibilità di personalizzazioni per soddisfare ogni richiesta. Paralumi avorio in tessuto pieghettato. | Lampadario classico per installazione in ambienti interni. Struttura in vetro di Murano soffiato lavorato a mano in colore cristallo. Bracci in vetro di Murano soffiato lavorato a mano. Telaio in lamiera decapata con cromatura galvanica. Sedi per il fissaggio dei bracci in ottone tornito con cromatura galvanica. Paralumi in tessuto plissé. Kit di sospensione con tige in acciaio cromato, equilibratore, catena e moschettone. Rosone di alimentazione con coppa esterna in vetro di Murano soffiato lavorato a mano in colore cristallo, coppa interna in lamiera decapata tornita con cromatura galvanica, sistema di aggancio in acciaio cromato. | LED retrofit alogena | G9 | 10x max 60W
P08201.050.0102 | SILVER RING | SILVER RING PLAFONE/PARETE BIANCO | INDOOR | PLAFONIERE | SOFFITTO/PARETE | 8050847801607 | INTERIOR | 590 | 01 | bianco opaco | DESIGN | Anello in alluminio con schermo inferiore in policarbonato opale ad alta trasmittanza. Disponibile nelle versioni parete/soffitto e sospensione. Emissione di luce diretta attraverso modulo LED. Potenza apparecchio da 28W a 120W e flusso luminoso dell’apparecchio da 2265lm a 8798lm, con dimmerazione DALI/PUSH DIM di serie su tutte le versioni. Possibilità di avere LED 4000K su richiesta. Anello rifinito con vernice poliacrilica color bianco, nero o decorata a mano con foglia oro. Possibili colori custom su richiesta. Versione a sospensione fornita con 3 cavi in acciaio regolabili in lunghezza (6 cavi per ø 1800). Versioni a parete/soffitto fornite di kit di montaggio semplificato. Ideale per ambienti residenziali, grandi composizioni per uffici, strutture ricettive e spazi pubblici. Spedizione del prodotto in un pezzo unico già assemblato. | Apparecchio di illuminazione per installazione a soffitto o parete in ambienti interni, con emissione diretta. Staffa di fissaggio a soffitto/parete in lamiera decapata con verniciatura poliacrilica. Struttura in lamiera decapata con verniciatura poliacrilica. Piastre di dissipazione in alluminio. Fasce di copertura in lamiera decapata con verniciatura poliacrilica in colore bianco opaco, nero, bronzo oppure con rivestimento in foglia oro. Schermo diffusore in policarbonato sagomato con finitura opalina. | LED | LED | 27,5W | dimmable (DALI/Push DIM)
P08202.050.0102 | SILVER RING | SILVER RING PLAFONE/PARETE NERO | INDOOR | PLAFONIERE | SOFFITTO/PARETE | 8050847801614 | INTERIOR | 590 | 02 | nero | DESIGN | Anello in alluminio con schermo inferiore in policarbonato opale ad alta trasmittanza. Disponibile nelle versioni parete/soffitto e sospensione. Emissione di luce diretta attraverso modulo LED. Potenza apparecchio da 28W a 120W e flusso luminoso dell’apparecchio da 2265lm a 8798lm, con dimmerazione DALI/PUSH DIM di serie su tutte le versioni. Possibilità di avere LED 4000K su richiesta. Anello rifinito con vernice poliacrilica color bianco, nero o decorata a mano con foglia oro. Possibili colori custom su richiesta. Versione a sospensione fornita con 3 cavi in acciaio regolabili in lunghezza (6 cavi per ø 1800). Versioni a parete/soffitto fornite di kit di montaggio semplificato. Ideale per ambienti residenziali, grandi composizioni per uffici, strutture ricettive e spazi pubblici. Spedizione del prodotto in un pezzo unico già assemblato. | Apparecchio di illuminazione per installazione a soffitto o parete in ambienti interni, con emissione diretta. Staffa di fissaggio a soffitto/parete in lamiera decapata con verniciatura poliacrilica. Struttura in lamiera decapata con verniciatura poliacrilica. Piastre di dissipazione in alluminio. Fasce di copertura in lamiera decapata con verniciatura poliacrilica in colore bianco opaco, nero, bronzo oppure con rivestimento in foglia oro. Schermo diffusore in policarbonato sagomato con finitura opalina. | LED | LED | 27,5W | dimmable (DALI/Push DIM)
L08201.050.0102 | SILVER RING | SILVER RING SOSPENSIONE BIANCO | INDOOR | SOSPENSIONE | SOSPENSIONE | 8050847801478 | INTERIOR | 690 | 01 | bianco opaco | DESIGN | Anello in alluminio con schermo inferiore in policarbonato opale ad alta trasmittanza. Disponibile nelle versioni parete/soffitto e sospensione. Emissione di luce diretta attraverso modulo LED. Potenza apparecchio da 28W a 120W e flusso luminoso dell’apparecchio da 2265lm a 8798lm, con dimmerazione DALI/PUSH DIM di serie su tutte le versioni. Possibilità di avere LED 4000K su richiesta. Anello rifinito con vernice poliacrilica color bianco, nero o decorata a mano con foglia oro. Possibili colori custom su richiesta. Versione a sospensione fornita con 3 cavi in acciaio regolabili in lunghezza (6 cavi per ø 1800). Versioni a parete/soffitto fornite di kit di montaggio semplificato. Ideale per ambienti residenziali, grandi composizioni per uffici, strutture ricettive e spazi pubblici. Spedizione del prodotto in un pezzo unico già assemblato. | Apparecchio di illuminazione per installazione a sospensione in ambienti interni, con emissione diretta. Struttura in lamiera decapata con verniciatura poliacrilica. Piastre di dissipazione in alluminio. Fasce di copertura in lamiera decapata con verniciatura poliacrilica in colore bianco opaco, nero, bronzo oppure con rivestimento in foglia oro. Schermo diffusore in policarbonato sagomato con finitura opalina. Kit di sospensione con dispositivi di regolazione rapida e funi in acciaio di lunghezza 2m (78,7"). Cavo di alimentazione in PVC trasparente di lunghezza 2,5m (98,4"). Rosone di alimentazione con staffa di fissaggio a soffitto in lamiera zincata e involucro in lamiera decapata con verniciatura poliacrilica in colore bianco opaco, nero, bronzo oppure con rivestimento in foglia oro. | LED | LED | 27,5W | dimmable (DALI/Push DIM)
L08202.050.0102 | SILVER RING | SILVER RING SOSPENSIONE NERO | INDOOR | SOSPENSIONE | SOSPENSIONE | 8050847801577 | INTERIOR | 690 | 02 | nero | DESIGN | Anello in alluminio con schermo inferiore in policarbonato opale ad alta trasmittanza. Disponibile nelle versioni parete/soffitto e sospensione. Emissione di luce diretta attraverso modulo LED. Potenza apparecchio da 28W a 120W e flusso luminoso dell’apparecchio da 2265lm a 8798lm, con dimmerazione DALI/PUSH DIM di serie su tutte le versioni. Possibilità di avere LED 4000K su richiesta. Anello rifinito con vernice poliacrilica color bianco, nero o decorata a mano con foglia oro. Possibili colori custom su richiesta. Versione a sospensione fornita con 3 cavi in acciaio regolabili in lunghezza (6 cavi per ø 1800). Versioni a parete/soffitto fornite di kit di montaggio semplificato. Ideale per ambienti residenziali, grandi composizioni per uffici, strutture ricettive e spazi pubblici. Spedizione del prodotto in un pezzo unico già assemblato. | Apparecchio di illuminazione per installazione a sospensione in ambienti interni, con emissione diretta. Struttura in lamiera decapata con verniciatura poliacrilica. Piastre di dissipazione in alluminio. Fasce di copertura in lamiera decapata con verniciatura poliacrilica in colore bianco opaco, nero, bronzo oppure con rivestimento in foglia oro. Schermo diffusore in policarbonato sagomato con finitura opalina. Kit di sospensione con dispositivi di regolazione rapida e funi in acciaio di lunghezza 2m (78,7"). Cavo di alimentazione in PVC trasparente di lunghezza 2,5m (98,4"). Rosone di alimentazione con staffa di fissaggio a soffitto in lamiera zincata e involucro in lamiera decapata con verniciatura poliacrilica in colore bianco opaco, nero, bronzo oppure con rivestimento in foglia oro. | LED | LED | 27,5W | dimmable (DALI/Push DIM)
P08217.050.0102 | SILVER RING | SILVER RING PLAFONE/PARETE BRONZO | INDOOR | PLAFONIERE | SOFFITTO/PARETE | 8050847801621 | INTERIOR | 740 | 17 | bronzo | DESIGN | Anello in alluminio con schermo inferiore in policarbonato opale ad alta trasmittanza. Disponibile nelle versioni parete/soffitto e sospensione. Emissione di luce diretta attraverso modulo LED. Potenza apparecchio da 28W a 120W e flusso luminoso dell’apparecchio da 2265lm a 8798lm, con dimmerazione DALI/PUSH DIM di serie su tutte le versioni. Possibilità di avere LED 4000K su richiesta. Anello rifinito con vernice poliacrilica color bianco, nero o decorata a mano con foglia oro. Possibili colori custom su richiesta. Versione a sospensione fornita con 3 cavi in acciaio regolabili in lunghezza (6 cavi per ø 1800). Versioni a parete/soffitto fornite di kit di montaggio semplificato. Ideale per ambienti residenziali, grandi composizioni per uffici, strutture ricettive e spazi pubblici. Spedizione del prodotto in un pezzo unico già assemblato. | Apparecchio di illuminazione per installazione a soffitto o parete in ambienti interni, con emissione diretta. Staffa di fissaggio a soffitto/parete in lamiera decapata con verniciatura poliacrilica. Struttura in lamiera decapata con verniciatura poliacrilica. Piastre di dissipazione in alluminio. Fasce di copertura in lamiera decapata con verniciatura poliacrilica in colore bianco opaco, nero, bronzo oppure con rivestimento in foglia oro. Schermo diffusore in policarbonato sagomato con finitura opalina. | LED | LED | 27,5W | dimmable (DALI/Push DIM)
P08221.050.0102 | SILVER RING | SILVER RING PLAFONE/PARETE FOGLIA ORO | INDOOR | PLAFONIERE | SOFFITTO/PARETE | 8050847801638 | INTERIOR | 779 | 21 | foglia oro | DESIGN | Anello in alluminio con schermo inferiore in policarbonato opale ad alta trasmittanza. Disponibile nelle versioni parete/soffitto e sospensione. Emissione di luce diretta attraverso modulo LED. Potenza apparecchio da 28W a 120W e flusso luminoso dell’apparecchio da 2265lm a 8798lm, con dimmerazione DALI/PUSH DIM di serie su tutte le versioni. Possibilità di avere LED 4000K su richiesta. Anello rifinito con vernice poliacrilica color bianco, nero o decorata a mano con foglia oro. Possibili colori custom su richiesta. Versione a sospensione fornita con 3 cavi in acciaio regolabili in lunghezza (6 cavi per ø 1800). Versioni a parete/soffitto fornite di kit di montaggio semplificato. Ideale per ambienti residenziali, grandi composizioni per uffici, strutture ricettive e spazi pubblici. Spedizione del prodotto in un pezzo unico già assemblato. | Apparecchio di illuminazione per installazione a soffitto o parete in ambienti interni, con emissione diretta. Staffa di fissaggio a soffitto/parete in lamiera decapata con verniciatura poliacrilica. Struttura in lamiera decapata con verniciatura poliacrilica. Piastre di dissipazione in alluminio. Fasce di copertura in lamiera decapata con verniciatura poliacrilica in colore bianco opaco, nero, bronzo oppure con rivestimento in foglia oro. Schermo diffusore in policarbonato sagomato con finitura opalina. | LED | LED | 27,5W | dimmable (DALI/Push DIM)
L08217.050.0102 | SILVER RING | SILVER RING SOSPENSIONE BRONZO | INDOOR | SOSPENSIONE | SOSPENSIONE | 8050847801584 | INTERIOR | 865 | 17 | bronzo | DESIGN | Anello in alluminio con schermo inferiore in policarbonato opale ad alta trasmittanza. Disponibile nelle versioni parete/soffitto e sospensione. Emissione di luce diretta attraverso modulo LED. Potenza apparecchio da 28W a 120W e flusso luminoso dell’apparecchio da 2265lm a 8798lm, con dimmerazione DALI/PUSH DIM di serie su tutte le versioni. Possibilità di avere LED 4000K su richiesta. Anello rifinito con vernice poliacrilica color bianco, nero o decorata a mano con foglia oro. Possibili colori custom su richiesta. Versione a sospensione fornita con 3 cavi in acciaio regolabili in lunghezza (6 cavi per ø 1800). Versioni a parete/soffitto fornite di kit di montaggio semplificato. Ideale per ambienti residenziali, grandi composizioni per uffici, strutture ricettive e spazi pubblici. Spedizione del prodotto in un pezzo unico già assemblato. | Apparecchio di illuminazione per installazione a sospensione in ambienti interni, con emissione diretta. Struttura in lamiera decapata con verniciatura poliacrilica. Piastre di dissipazione in alluminio. Fasce di copertura in lamiera decapata con verniciatura poliacrilica in colore bianco opaco, nero, bronzo oppure con rivestimento in foglia oro. Schermo diffusore in policarbonato sagomato con finitura opalina. Kit di sospensione con dispositivi di regolazione rapida e funi in acciaio di lunghezza 2m (78,7"). Cavo di alimentazione in PVC trasparente di lunghezza 2,5m (98,4"). Rosone di alimentazione con staffa di fissaggio a soffitto in lamiera zincata e involucro in lamiera decapata con verniciatura poliacrilica in colore bianco opaco, nero, bronzo oppure con rivestimento in foglia oro. | LED | LED | 27,5W | dimmable (DALI/Push DIM)
P08201.080.0102 | SILVER RING | SILVER RING SOFFITTO-PARETE BIANCO | INDOOR | PLAFONIERE | SOFFITTO/PARETE | 8056732857056 | INTERIOR | 906 | 01 | bianco opaco | DESIGN | Anello in alluminio con schermo inferiore in policarbonato opale ad alta trasmittanza. Disponibile nelle versioni parete/soffitto e sospensione. Emissione di luce diretta attraverso modulo LED. Potenza apparecchio da 28W a 120W e flusso luminoso dell’apparecchio da 2265lm a 8798lm, con dimmerazione DALI/PUSH DIM di serie su tutte le versioni. Possibilità di avere LED 4000K su richiesta. Anello rifinito con vernice poliacrilica color bianco, nero o decorata a mano con foglia oro. Possibili colori custom su richiesta. Versione a sospensione fornita con 3 cavi in acciaio regolabili in lunghezza (6 cavi per ø 1800). Versioni a parete/soffitto fornite di kit di montaggio semplificato. Ideale per ambienti residenziali, grandi composizioni per uffici, strutture ricettive e spazi pubblici. Spedizione del prodotto in un pezzo unico già assemblato. | Apparecchio di illuminazione per installazione a soffitto o parete in ambienti interni, con emissione diretta. Staffa di fissaggio a soffitto/parete in lamiera decapata con verniciatura poliacrilica. Struttura in lamiera decapata con verniciatura poliacrilica. Piastre di dissipazione in alluminio. Fasce di copertura in lamiera decapata con verniciatura poliacrilica in colore bianco opaco, nero, bronzo oppure con rivestimento in foglia oro. Schermo diffusore in policarbonato sagomato con finitura opalina. | LED | LED | 48W | dimmable (DALI/Push DIM)
P08202.080.0102 | SILVER RING | SILVER RING SOFFITTO-PARETE NERO | INDOOR | PLAFONIERE | SOFFITTO/PARETE | 8056732858992 | INTERIOR | 906 | 02 | nero | DESIGN | Anello in alluminio con schermo inferiore in policarbonato opale ad alta trasmittanza. Disponibile nelle versioni parete/soffitto e sospensione. Emissione di luce diretta attraverso modulo LED. Potenza apparecchio da 28W a 120W e flusso luminoso dell’apparecchio da 2265lm a 8798lm, con dimmerazione DALI/PUSH DIM di serie su tutte le versioni. Possibilità di avere LED 4000K su richiesta. Anello rifinito con vernice poliacrilica color bianco, nero o decorata a mano con foglia oro. Possibili colori custom su richiesta. Versione a sospensione fornita con 3 cavi in acciaio regolabili in lunghezza (6 cavi per ø 1800). Versioni a parete/soffitto fornite di kit di montaggio semplificato. Ideale per ambienti residenziali, grandi composizioni per uffici, strutture ricettive e spazi pubblici. Spedizione del prodotto in un pezzo unico già assemblato. | Apparecchio di illuminazione per installazione a soffitto o parete in ambienti interni, con emissione diretta. Staffa di fissaggio a soffitto/parete in lamiera decapata con verniciatura poliacrilica. Struttura in lamiera decapata con verniciatura poliacrilica. Piastre di dissipazione in alluminio. Fasce di copertura in lamiera decapata con verniciatura poliacrilica in colore bianco opaco, nero, bronzo oppure con rivestimento in foglia oro. Schermo diffusore in policarbonato sagomato con finitura opalina. | LED | LED | 48W | dimmable (DALI/Push DIM)
L08221.050.0102 | SILVER RING | SILVER RING SOSPENSIONE FOGLIA ORO | INDOOR | SOSPENSIONE | SOSPENSIONE | 8050847801591 | INTERIOR | 911 | 21 | foglia oro | DESIGN | Anello in alluminio con schermo inferiore in policarbonato opale ad alta trasmittanza. Disponibile nelle versioni parete/soffitto e sospensione. Emissione di luce diretta attraverso modulo LED. Potenza apparecchio da 28W a 120W e flusso luminoso dell’apparecchio da 2265lm a 8798lm, con dimmerazione DALI/PUSH DIM di serie su tutte le versioni. Possibilità di avere LED 4000K su richiesta. Anello rifinito con vernice poliacrilica color bianco, nero o decorata a mano con foglia oro. Possibili colori custom su richiesta. Versione a sospensione fornita con 3 cavi in acciaio regolabili in lunghezza (6 cavi per ø 1800). Versioni a parete/soffitto fornite di kit di montaggio semplificato. Ideale per ambienti residenziali, grandi composizioni per uffici, strutture ricettive e spazi pubblici. Spedizione del prodotto in un pezzo unico già assemblato. | Apparecchio di illuminazione per installazione a sospensione in ambienti interni, con emissione diretta. Struttura in lamiera decapata con verniciatura poliacrilica. Piastre di dissipazione in alluminio. Fasce di copertura in lamiera decapata con verniciatura poliacrilica in colore bianco opaco, nero, bronzo oppure con rivestimento in foglia oro. Schermo diffusore in policarbonato sagomato con finitura opalina. Kit di sospensione con dispositivi di regolazione rapida e funi in acciaio di lunghezza 2m (78,7"). Cavo di alimentazione in PVC trasparente di lunghezza 2,5m (98,4"). Rosone di alimentazione con staffa di fissaggio a soffitto in lamiera zincata e involucro in lamiera decapata con verniciatura poliacrilica in colore bianco opaco, nero, bronzo oppure con rivestimento in foglia oro. | LED | LED | 27,5W | dimmable (DALI/Push DIM)
L08201.080.0102 | SILVER RING | SILVER RING SOSPENSIONE BIANCO | INDOOR | SOSPENSIONE | SOSPENSIONE | 8056732856998 | INTERIOR | 1004 | 01 | bianco opaco | DESIGN | Anello in alluminio con schermo inferiore in policarbonato opale ad alta trasmittanza. Disponibile nelle versioni parete/soffitto e sospensione. Emissione di luce diretta attraverso modulo LED. Potenza apparecchio da 28W a 120W e flusso luminoso dell’apparecchio da 2265lm a 8798lm, con dimmerazione DALI/PUSH DIM di serie su tutte le versioni. Possibilità di avere LED 4000K su richiesta. Anello rifinito con vernice poliacrilica color bianco, nero o decorata a mano con foglia oro. Possibili colori custom su richiesta. Versione a sospensione fornita con 3 cavi in acciaio regolabili in lunghezza (6 cavi per ø 1800). Versioni a parete/soffitto fornite di kit di montaggio semplificato. Ideale per ambienti residenziali, grandi composizioni per uffici, strutture ricettive e spazi pubblici. Spedizione del prodotto in un pezzo unico già assemblato. | Apparecchio di illuminazione per installazione a sospensione in ambienti interni, con emissione diretta. Struttura in lamiera decapata con verniciatura poliacrilica. Piastre di dissipazione in alluminio. Fasce di copertura in lamiera decapata con verniciatura poliacrilica in colore bianco opaco, nero, bronzo oppure con rivestimento in foglia oro. Schermo diffusore in policarbonato sagomato con finitura opalina. Kit di sospensione con dispositivi di regolazione rapida e funi in acciaio di lunghezza 2m (78,7"). Cavo di alimentazione in PVC trasparente di lunghezza 2,5m (98,4"). Rosone di alimentazione con staffa di fissaggio a soffitto in lamiera zincata e involucro in lamiera decapata con verniciatura poliacrilica in colore bianco opaco, nero, bronzo oppure con rivestimento in foglia oro. | LED | LED | 48W | dimmable (DALI/Push DIM)
L08202.080.0102 | SILVER RING | SILVER RING SOSPENSIONE NERO | INDOOR | SOSPENSIONE | SOSPENSIONE | 8056732858961 | INTERIOR | 1004 | 02 | nero | DESIGN | Anello in alluminio con schermo inferiore in policarbonato opale ad alta trasmittanza. Disponibile nelle versioni parete/soffitto e sospensione. Emissione di luce diretta attraverso modulo LED. Potenza apparecchio da 28W a 120W e flusso luminoso dell’apparecchio da 2265lm a 8798lm, con dimmerazione DALI/PUSH DIM di serie su tutte le versioni. Possibilità di avere LED 4000K su richiesta. Anello rifinito con vernice poliacrilica color bianco, nero o decorata a mano con foglia oro. Possibili colori custom su richiesta. Versione a sospensione fornita con 3 cavi in acciaio regolabili in lunghezza (6 cavi per ø 1800). Versioni a parete/soffitto fornite di kit di montaggio semplificato. Ideale per ambienti residenziali, grandi composizioni per uffici, strutture ricettive e spazi pubblici. Spedizione del prodotto in un pezzo unico già assemblato. | Apparecchio di illuminazione per installazione a sospensione in ambienti interni, con emissione diretta. Struttura in lamiera decapata con verniciatura poliacrilica. Piastre di dissipazione in alluminio. Fasce di copertura in lamiera decapata con verniciatura poliacrilica in colore bianco opaco, nero, bronzo oppure con rivestimento in foglia oro. Schermo diffusore in policarbonato sagomato con finitura opalina. Kit di sospensione con dispositivi di regolazione rapida e funi in acciaio di lunghezza 2m (78,7"). Cavo di alimentazione in PVC trasparente di lunghezza 2,5m (98,4"). Rosone di alimentazione con staffa di fissaggio a soffitto in lamiera zincata e involucro in lamiera decapata con verniciatura poliacrilica in colore bianco opaco, nero, bronzo oppure con rivestimento in foglia oro. | LED | LED | 48W | dimmable (DALI/Push DIM)
P08221.080.0102 | SILVER RING | SILVER RING SOFFITTO-PARETE F. ORO | INDOOR | PLAFONIERE | SOFFITTO/PARETE | 8056732857063 | INTERIOR | 1197 | 21 | foglia oro | DESIGN | Anello in alluminio con schermo inferiore in policarbonato opale ad alta trasmittanza. Disponibile nelle versioni parete/soffitto e sospensione. Emissione di luce diretta attraverso modulo LED. Potenza apparecchio da 28W a 120W e flusso luminoso dell’apparecchio da 2265lm a 8798lm, con dimmerazione DALI/PUSH DIM di serie su tutte le versioni. Possibilità di avere LED 4000K su richiesta. Anello rifinito con vernice poliacrilica color bianco, nero o decorata a mano con foglia oro. Possibili colori custom su richiesta. Versione a sospensione fornita con 3 cavi in acciaio regolabili in lunghezza (6 cavi per ø 1800). Versioni a parete/soffitto fornite di kit di montaggio semplificato. Ideale per ambienti residenziali, grandi composizioni per uffici, strutture ricettive e spazi pubblici. Spedizione del prodotto in un pezzo unico già assemblato. | Apparecchio di illuminazione per installazione a soffitto o parete in ambienti interni, con emissione diretta. Staffa di fissaggio a soffitto/parete in lamiera decapata con verniciatura poliacrilica. Struttura in lamiera decapata con verniciatura poliacrilica. Piastre di dissipazione in alluminio. Fasce di copertura in lamiera decapata con verniciatura poliacrilica in colore bianco opaco, nero, bronzo oppure con rivestimento in foglia oro. Schermo diffusore in policarbonato sagomato con finitura opalina. | LED | LED | 48W | dimmable (DALI/Push DIM)
L08221.080.0102 | SILVER RING | SILVER RING SOSPENSIONE F. ORO | INDOOR | SOSPENSIONE | SOSPENSIONE | 8056732857001 | INTERIOR | 1327 | 21 | foglia oro | DESIGN | Anello in alluminio con schermo inferiore in policarbonato opale ad alta trasmittanza. Disponibile nelle versioni parete/soffitto e sospensione. Emissione di luce diretta attraverso modulo LED. Potenza apparecchio da 28W a 120W e flusso luminoso dell’apparecchio da 2265lm a 8798lm, con dimmerazione DALI/PUSH DIM di serie su tutte le versioni. Possibilità di avere LED 4000K su richiesta. Anello rifinito con vernice poliacrilica color bianco, nero o decorata a mano con foglia oro. Possibili colori custom su richiesta. Versione a sospensione fornita con 3 cavi in acciaio regolabili in lunghezza (6 cavi per ø 1800). Versioni a parete/soffitto fornite di kit di montaggio semplificato. Ideale per ambienti residenziali, grandi composizioni per uffici, strutture ricettive e spazi pubblici. Spedizione del prodotto in un pezzo unico già assemblato. | Apparecchio di illuminazione per installazione a sospensione in ambienti interni, con emissione diretta. Struttura in lamiera decapata con verniciatura poliacrilica. Piastre di dissipazione in alluminio. Fasce di copertura in lamiera decapata con verniciatura poliacrilica in colore bianco opaco, nero, bronzo oppure con rivestimento in foglia oro. Schermo diffusore in policarbonato sagomato con finitura opalina. Kit di sospensione con dispositivi di regolazione rapida e funi in acciaio di lunghezza 2m (78,7"). Cavo di alimentazione in PVC trasparente di lunghezza 2,5m (98,4"). Rosone di alimentazione con staffa di fissaggio a soffitto in lamiera zincata e involucro in lamiera decapata con verniciatura poliacrilica in colore bianco opaco, nero, bronzo oppure con rivestimento in foglia oro. | LED | LED | 48W | dimmable (DALI/Push DIM)
P08201.120.0102 | SILVER RING | SILVER RING SOFFITTO-PARETE BIANCO | INDOOR | PLAFONIERE | SOFFITTO/PARETE | 8056732857070 | INTERIOR | 1813 | 01 | bianco opaco | DESIGN | Anello in alluminio con schermo inferiore in policarbonato opale ad alta trasmittanza. Disponibile nelle versioni parete/soffitto e sospensione. Emissione di luce diretta attraverso modulo LED. Potenza apparecchio da 28W a 120W e flusso luminoso dell’apparecchio da 2265lm a 8798lm, con dimmerazione DALI/PUSH DIM di serie su tutte le versioni. Possibilità di avere LED 4000K su richiesta. Anello rifinito con vernice poliacrilica color bianco, nero o decorata a mano con foglia oro. Possibili colori custom su richiesta. Versione a sospensione fornita con 3 cavi in acciaio regolabili in lunghezza (6 cavi per ø 1800). Versioni a parete/soffitto fornite di kit di montaggio semplificato. Ideale per ambienti residenziali, grandi composizioni per uffici, strutture ricettive e spazi pubblici. Spedizione del prodotto in un pezzo unico già assemblato. | Apparecchio di illuminazione per installazione a soffitto o parete in ambienti interni, con emissione diretta. Staffa di fissaggio a soffitto/parete in lamiera decapata con verniciatura poliacrilica. Struttura in lamiera decapata con verniciatura poliacrilica. Piastre di dissipazione in alluminio. Fasce di copertura in lamiera decapata con verniciatura poliacrilica in colore bianco opaco, nero, bronzo oppure con rivestimento in foglia oro. Schermo diffusore in policarbonato sagomato con finitura opalina. | LED | LED | 81W | dimmable (DALI/Push DIM)
P08202.120.0102 | SILVER RING | SILVER RING SOFFITTO-PARETE NERO | INDOOR | PLAFONIERE | SOFFITTO/PARETE | 8056732858978 | INTERIOR | 1813 | 02 | nero | DESIGN | Anello in alluminio con schermo inferiore in policarbonato opale ad alta trasmittanza. Disponibile nelle versioni parete/soffitto e sospensione. Emissione di luce diretta attraverso modulo LED. Potenza apparecchio da 28W a 120W e flusso luminoso dell’apparecchio da 2265lm a 8798lm, con dimmerazione DALI/PUSH DIM di serie su tutte le versioni. Possibilità di avere LED 4000K su richiesta. Anello rifinito con vernice poliacrilica color bianco, nero o decorata a mano con foglia oro. Possibili colori custom su richiesta. Versione a sospensione fornita con 3 cavi in acciaio regolabili in lunghezza (6 cavi per ø 1800). Versioni a parete/soffitto fornite di kit di montaggio semplificato. Ideale per ambienti residenziali, grandi composizioni per uffici, strutture ricettive e spazi pubblici. Spedizione del prodotto in un pezzo unico già assemblato. | Apparecchio di illuminazione per installazione a soffitto o parete in ambienti interni, con emissione diretta. Staffa di fissaggio a soffitto/parete in lamiera decapata con verniciatura poliacrilica. Struttura in lamiera decapata con verniciatura poliacrilica. Piastre di dissipazione in alluminio. Fasce di copertura in lamiera decapata con verniciatura poliacrilica in colore bianco opaco, nero, bronzo oppure con rivestimento in foglia oro. Schermo diffusore in policarbonato sagomato con finitura opalina. | LED | LED | 81W | dimmable (DALI/Push DIM)
L08201.120.0102 | SILVER RING | SILVER RING SOSPENSIONE BIANCO | INDOOR | SOSPENSIONE | SOSPENSIONE | 8056732857018 | INTERIOR | 1911 | 01 | bianco opaco | DESIGN | Anello in alluminio con schermo inferiore in policarbonato opale ad alta trasmittanza. Disponibile nelle versioni parete/soffitto e sospensione. Emissione di luce diretta attraverso modulo LED. Potenza apparecchio da 28W a 120W e flusso luminoso dell’apparecchio da 2265lm a 8798lm, con dimmerazione DALI/PUSH DIM di serie su tutte le versioni. Possibilità di avere LED 4000K su richiesta. Anello rifinito con vernice poliacrilica color bianco, nero o decorata a mano con foglia oro. Possibili colori custom su richiesta. Versione a sospensione fornita con 3 cavi in acciaio regolabili in lunghezza (6 cavi per ø 1800). Versioni a parete/soffitto fornite di kit di montaggio semplificato. Ideale per ambienti residenziali, grandi composizioni per uffici, strutture ricettive e spazi pubblici. Spedizione del prodotto in un pezzo unico già assemblato. | Apparecchio di illuminazione per installazione a sospensione in ambienti interni, con emissione diretta. Struttura in lamiera decapata con verniciatura poliacrilica. Piastre di dissipazione in alluminio. Fasce di copertura in lamiera decapata con verniciatura poliacrilica in colore bianco opaco, nero, bronzo oppure con rivestimento in foglia oro. Schermo diffusore in policarbonato sagomato con finitura opalina. Kit di sospensione con dispositivi di regolazione rapida e funi in acciaio di lunghezza 5m (196,9"). Cavo di alimentazione in PVC trasparente di lunghezza 5m (196,9"). Rosone di alimentazione con staffa di fissaggio a soffitto in lamiera zincata e involucro in lamiera decapata con verniciatura poliacrilica in colore bianco opaco, nero, bronzo oppure con rivestimento in foglia oro. | LED | LED | 81W | dimmable (DALI/Push DIM)
L08202.120.0102 | SILVER RING | SILVER RING SOSPENSIONE NERO | INDOOR | SOSPENSIONE | SOSPENSIONE | 8056732858947 | INTERIOR | 1911 | 02 | nero | DESIGN | Anello in alluminio con schermo inferiore in policarbonato opale ad alta trasmittanza. Disponibile nelle versioni parete/soffitto e sospensione. Emissione di luce diretta attraverso modulo LED. Potenza apparecchio da 28W a 120W e flusso luminoso dell’apparecchio da 2265lm a 8798lm, con dimmerazione DALI/PUSH DIM di serie su tutte le versioni. Possibilità di avere LED 4000K su richiesta. Anello rifinito con vernice poliacrilica color bianco, nero o decorata a mano con foglia oro. Possibili colori custom su richiesta. Versione a sospensione fornita con 3 cavi in acciaio regolabili in lunghezza (6 cavi per ø 1800). Versioni a parete/soffitto fornite di kit di montaggio semplificato. Ideale per ambienti residenziali, grandi composizioni per uffici, strutture ricettive e spazi pubblici. Spedizione del prodotto in un pezzo unico già assemblato. | Apparecchio di illuminazione per installazione a sospensione in ambienti interni, con emissione diretta. Struttura in lamiera decapata con verniciatura poliacrilica. Piastre di dissipazione in alluminio. Fasce di copertura in lamiera decapata con verniciatura poliacrilica in colore bianco opaco, nero, bronzo oppure con rivestimento in foglia oro. Schermo diffusore in policarbonato sagomato con finitura opalina. Kit di sospensione con dispositivi di regolazione rapida e funi in acciaio di lunghezza 5m (196,9"). Cavo di alimentazione in PVC trasparente di lunghezza 5m (196,9"). Rosone di alimentazione con staffa di fissaggio a soffitto in lamiera zincata e involucro in lamiera decapata con verniciatura poliacrilica in colore bianco opaco, nero, bronzo oppure con rivestimento in foglia oro. | LED | LED | 81W | dimmable (DALI/Push DIM)
P08221.120.0102 | SILVER RING | SILVER RING SOFFITTO-PARETE F. ORO | INDOOR | PLAFONIERE | SOFFITTO/PARETE | 8056732857087 | INTERIOR | 2321 | 21 | foglia oro | DESIGN | Anello in alluminio con schermo inferiore in policarbonato opale ad alta trasmittanza. Disponibile nelle versioni parete/soffitto e sospensione. Emissione di luce diretta attraverso modulo LED. Potenza apparecchio da 28W a 120W e flusso luminoso dell’apparecchio da 2265lm a 8798lm, con dimmerazione DALI/PUSH DIM di serie su tutte le versioni. Possibilità di avere LED 4000K su richiesta. Anello rifinito con vernice poliacrilica color bianco, nero o decorata a mano con foglia oro. Possibili colori custom su richiesta. Versione a sospensione fornita con 3 cavi in acciaio regolabili in lunghezza (6 cavi per ø 1800). Versioni a parete/soffitto fornite di kit di montaggio semplificato. Ideale per ambienti residenziali, grandi composizioni per uffici, strutture ricettive e spazi pubblici. Spedizione del prodotto in un pezzo unico già assemblato. | Apparecchio di illuminazione per installazione a soffitto o parete in ambienti interni, con emissione diretta. Staffa di fissaggio a soffitto/parete in lamiera decapata con verniciatura poliacrilica. Struttura in lamiera decapata con verniciatura poliacrilica. Piastre di dissipazione in alluminio. Fasce di copertura in lamiera decapata con verniciatura poliacrilica in colore bianco opaco, nero, bronzo oppure con rivestimento in foglia oro. Schermo diffusore in policarbonato sagomato con finitura opalina. | LED | LED | 81W | dimmable (DALI/Push DIM)
L08221.120.0102 | SILVER RING | SILVER RING SOSPENSIONE F. ORO | INDOOR | SOSPENSIONE | SOSPENSIONE | 8056732857025 | INTERIOR | 2445 | 21 | foglia oro | DESIGN | Anello in alluminio con schermo inferiore in policarbonato opale ad alta trasmittanza. Disponibile nelle versioni parete/soffitto e sospensione. Emissione di luce diretta attraverso modulo LED. Potenza apparecchio da 28W a 120W e flusso luminoso dell’apparecchio da 2265lm a 8798lm, con dimmerazione DALI/PUSH DIM di serie su tutte le versioni. Possibilità di avere LED 4000K su richiesta. Anello rifinito con vernice poliacrilica color bianco, nero o decorata a mano con foglia oro. Possibili colori custom su richiesta. Versione a sospensione fornita con 3 cavi in acciaio regolabili in lunghezza (6 cavi per ø 1800). Versioni a parete/soffitto fornite di kit di montaggio semplificato. Ideale per ambienti residenziali, grandi composizioni per uffici, strutture ricettive e spazi pubblici. Spedizione del prodotto in un pezzo unico già assemblato. | Apparecchio di illuminazione per installazione a sospensione in ambienti interni, con emissione diretta. Struttura in lamiera decapata con verniciatura poliacrilica. Piastre di dissipazione in alluminio. Fasce di copertura in lamiera decapata con verniciatura poliacrilica in colore bianco opaco, nero, bronzo oppure con rivestimento in foglia oro. Schermo diffusore in policarbonato sagomato con finitura opalina. Kit di sospensione con dispositivi di regolazione rapida e funi in acciaio di lunghezza 5m (196,9"). Cavo di alimentazione in PVC trasparente di lunghezza 5m (196,9"). Rosone di alimentazione con staffa di fissaggio a soffitto in lamiera zincata e involucro in lamiera decapata con verniciatura poliacrilica in colore bianco opaco, nero, bronzo oppure con rivestimento in foglia oro. | LED | LED | 81W | dimmable (DALI/Push DIM)
P08201.180.0102 | SILVER RING | SILVER RING SOFFITTO-PARETE BIANCO | INDOOR | PLAFONIERE | SOFFITTO/PARETE | 8056732857094 | INTERIOR | 3985 | 01 | bianco opaco | DESIGN | Anello in alluminio con schermo inferiore in policarbonato opale ad alta trasmittanza. Disponibile nelle versioni parete/soffitto e sospensione. Emissione di luce diretta attraverso modulo LED. Potenza apparecchio da 28W a 120W e flusso luminoso dell’apparecchio da 2265lm a 8798lm, con dimmerazione DALI/PUSH DIM di serie su tutte le versioni. Possibilità di avere LED 4000K su richiesta. Anello rifinito con vernice poliacrilica color bianco, nero o decorata a mano con foglia oro. Possibili colori custom su richiesta. Versione a sospensione fornita con 3 cavi in acciaio regolabili in lunghezza (6 cavi per ø 1800). Versioni a parete/soffitto fornite di kit di montaggio semplificato. Ideale per ambienti residenziali, grandi composizioni per uffici, strutture ricettive e spazi pubblici. Spedizione del prodotto in un pezzo unico già assemblato. | Apparecchio di illuminazione per installazione a soffitto o parete in ambienti interni, con emissione diretta. Staffa di fissaggio a soffitto/parete in lamiera decapata con verniciatura poliacrilica. Struttura in lamiera decapata con verniciatura poliacrilica. Piastre di dissipazione in alluminio. Fasce di copertura in lamiera decapata con verniciatura poliacrilica in colore bianco opaco, nero, bronzo oppure con rivestimento in foglia oro. Schermo diffusore in policarbonato sagomato con finitura opalina. | LED | LED | 120W | dimmable (DALI/Push DIM)
P08202.180.0102 | SILVER RING | SILVER RING SOFFITTO-PARETE NERO | INDOOR | PLAFONIERE | SOFFITTO/PARETE | 8056732858985 | INTERIOR | 3985 | 02 | nero | DESIGN | Anello in alluminio con schermo inferiore in policarbonato opale ad alta trasmittanza. Disponibile nelle versioni parete/soffitto e sospensione. Emissione di luce diretta attraverso modulo LED. Potenza apparecchio da 28W a 120W e flusso luminoso dell’apparecchio da 2265lm a 8798lm, con dimmerazione DALI/PUSH DIM di serie su tutte le versioni. Possibilità di avere LED 4000K su richiesta. Anello rifinito con vernice poliacrilica color bianco, nero o decorata a mano con foglia oro. Possibili colori custom su richiesta. Versione a sospensione fornita con 3 cavi in acciaio regolabili in lunghezza (6 cavi per ø 1800). Versioni a parete/soffitto fornite di kit di montaggio semplificato. Ideale per ambienti residenziali, grandi composizioni per uffici, strutture ricettive e spazi pubblici. Spedizione del prodotto in un pezzo unico già assemblato. | Apparecchio di illuminazione per installazione a soffitto o parete in ambienti interni, con emissione diretta. Staffa di fissaggio a soffitto/parete in lamiera decapata con verniciatura poliacrilica. Struttura in lamiera decapata con verniciatura poliacrilica. Piastre di dissipazione in alluminio. Fasce di copertura in lamiera decapata con verniciatura poliacrilica in colore bianco opaco, nero, bronzo oppure con rivestimento in foglia oro. Schermo diffusore in policarbonato sagomato con finitura opalina. | LED | LED | 120W | dimmable (DALI/Push DIM)
L08201.180.0102 | SILVER RING | SILVER RING SOSPENSIONE BIANCO | INDOOR | SOSPENSIONE | SOSPENSIONE | 8056732857032 | INTERIOR | 4083 | 01 | bianco opaco | DESIGN | Anello in alluminio con schermo inferiore in policarbonato opale ad alta trasmittanza. Disponibile nelle versioni parete/soffitto e sospensione. Emissione di luce diretta attraverso modulo LED. Potenza apparecchio da 28W a 120W e flusso luminoso dell’apparecchio da 2265lm a 8798lm, con dimmerazione DALI/PUSH DIM di serie su tutte le versioni. Possibilità di avere LED 4000K su richiesta. Anello rifinito con vernice poliacrilica color bianco, nero o decorata a mano con foglia oro. Possibili colori custom su richiesta. Versione a sospensione fornita con 3 cavi in acciaio regolabili in lunghezza (6 cavi per ø 1800). Versioni a parete/soffitto fornite di kit di montaggio semplificato. Ideale per ambienti residenziali, grandi composizioni per uffici, strutture ricettive e spazi pubblici. Spedizione del prodotto in un pezzo unico già assemblato. | Apparecchio di illuminazione per installazione a sospensione in ambienti interni, con emissione diretta. Struttura in lamiera decapata con verniciatura poliacrilica. Piastre di dissipazione in alluminio. Fasce di copertura in lamiera decapata con verniciatura poliacrilica in colore bianco opaco, nero, bronzo oppure con rivestimento in foglia oro. Schermo diffusore in policarbonato sagomato con finitura opalina. Kit di sospensione con dispositivi di regolazione rapida e funi in acciaio di lunghezza 5m (196,9"). Cavo di alimentazione in PVC trasparente di lunghezza 5m (196,9"). Rosone di alimentazione con staffa di fissaggio a soffitto in lamiera zincata e involucro in lamiera decapata con verniciatura poliacrilica in colore bianco opaco, nero, bronzo oppure con rivestimento in foglia oro. | LED | LED | 120W | dimmable (DALI/Push DIM)
L08202.180.0102 | SILVER RING | SILVER RING SOSPENSIONE BLACK | INDOOR | SOSPENSIONE | SOSPENSIONE | 8056732858954 | INTERIOR | 4083 | 02 | nero | DESIGN | Anello in alluminio con schermo inferiore in policarbonato opale ad alta trasmittanza. Disponibile nelle versioni parete/soffitto e sospensione. Emissione di luce diretta attraverso modulo LED. Potenza apparecchio da 28W a 120W e flusso luminoso dell’apparecchio da 2265lm a 8798lm, con dimmerazione DALI/PUSH DIM di serie su tutte le versioni. Possibilità di avere LED 4000K su richiesta. Anello rifinito con vernice poliacrilica color bianco, nero o decorata a mano con foglia oro. Possibili colori custom su richiesta. Versione a sospensione fornita con 3 cavi in acciaio regolabili in lunghezza (6 cavi per ø 1800). Versioni a parete/soffitto fornite di kit di montaggio semplificato. Ideale per ambienti residenziali, grandi composizioni per uffici, strutture ricettive e spazi pubblici. Spedizione del prodotto in un pezzo unico già assemblato. | Apparecchio di illuminazione per installazione a sospensione in ambienti interni, con emissione diretta. Struttura in lamiera decapata con verniciatura poliacrilica. Piastre di dissipazione in alluminio. Fasce di copertura in lamiera decapata con verniciatura poliacrilica in colore bianco opaco, nero, bronzo oppure con rivestimento in foglia oro. Schermo diffusore in policarbonato sagomato con finitura opalina. Kit di sospensione con dispositivi di regolazione rapida e funi in acciaio di lunghezza 5m (196,9"). Cavo di alimentazione in PVC trasparente di lunghezza 5m (196,9"). Rosone di alimentazione con staffa di fissaggio a soffitto in lamiera zincata e involucro in lamiera decapata con verniciatura poliacrilica in colore bianco opaco, nero, bronzo oppure con rivestimento in foglia oro. | LED | LED | 120W | dimmable (DALI/Push DIM)
XG2038-150 ECO EM | NOLITA | 2038 ESTRUSO mm1491 LED+DRIVER+SCHERMO ECO EM | PROFILI | profili gr stat1 | INCASSO | 8056732855007 | PROFILI | 528 | 01 | bianco opaco | ARCHITECTURAL | Sistema modulare LED, in alluminio estruso verniciato bianco disponibile in varie misure, da incasso a scomparsa totale (trimless), per applicazioni in verticale o orizzontale per cartongesso/laterizio. Per una corretta e facile installazione nel cartongesso sono disponibili farfalle micro regolabili opzionali. Doppi schermi: il primo monouso per rasatura, stuccatura e verniciatura, il secondo definitivo in policarbonato o microprismato. Completo di driver e LED con flussi luminosi superiori ad una lampadina fluorescente HO T5. Su richiesta le versioni con emergenza integrata. Predisporre, se necessari, eventuali appendimenti. | Profilo componibile per installazione incassata a soffitto o parete in ambienti interni, con emissione diretta. Struttura a scomparsa per l'incasso in cartongesso, in alluminio estruso con verniciatura a polvere in colore bianco RAL 9003. Molle per l'aggancio del riflettore in acciaio inossidabile. Riflettore in alluminio con verniciatura poliacrilica in colore bianco RAL 9003. Fornito completo di moduli luminosi, alimentatore e kit per luce di emergenza. Fornito completo di schermo monouso per rasatura, stuccatura e verniciatura della superficie di installazione. Schermo diffusore in policarbonato estruso con finitura opalina o microprismatico da ordinare separatamente. Accessori di fissaggio, giunzione e chiusura da ordinare separatamente. Dimensione del foro di incasso: 1496x75mm (58,9x3") | LED | LED | 36W | emergency
P08221.180.0102 | SILVER RING | SILVER RING SOFFITTO-PARETE F. ORO | INDOOR | PLAFONIERE | SOFFITTO/PARETE | 8056732857100 | INTERIOR | 5101 | 21 | foglia oro | DESIGN | Anello in alluminio con schermo inferiore in policarbonato opale ad alta trasmittanza. Disponibile nelle versioni parete/soffitto e sospensione. Emissione di luce diretta attraverso modulo LED. Potenza apparecchio da 28W a 120W e flusso luminoso dell’apparecchio da 2265lm a 8798lm, con dimmerazione DALI/PUSH DIM di serie su tutte le versioni. Possibilità di avere LED 4000K su richiesta. Anello rifinito con vernice poliacrilica color bianco, nero o decorata a mano con foglia oro. Possibili colori custom su richiesta. Versione a sospensione fornita con 3 cavi in acciaio regolabili in lunghezza (6 cavi per ø 1800). Versioni a parete/soffitto fornite di kit di montaggio semplificato. Ideale per ambienti residenziali, grandi composizioni per uffici, strutture ricettive e spazi pubblici. Spedizione del prodotto in un pezzo unico già assemblato. | Apparecchio di illuminazione per installazione a soffitto o parete in ambienti interni, con emissione diretta. Staffa di fissaggio a soffitto/parete in lamiera decapata con verniciatura poliacrilica. Struttura in lamiera decapata con verniciatura poliacrilica. Piastre di dissipazione in alluminio. Fasce di copertura in lamiera decapata con verniciatura poliacrilica in colore bianco opaco, nero, bronzo oppure con rivestimento in foglia oro. Schermo diffusore in policarbonato sagomato con finitura opalina. | LED | LED | 120W | dimmable (DALI/Push DIM)
L08221.180.0102 | SILVER RING | SILVER RING SOSPENSIONE F. ORO | INDOOR | SOSPENSIONE | SOSPENSIONE | 8056732857049 | INTERIOR | 5227 | 21 | foglia oro | DESIGN | Anello in alluminio con schermo inferiore in policarbonato opale ad alta trasmittanza. Disponibile nelle versioni parete/soffitto e sospensione. Emissione di luce diretta attraverso modulo LED. Potenza apparecchio da 28W a 120W e flusso luminoso dell’apparecchio da 2265lm a 8798lm, con dimmerazione DALI/PUSH DIM di serie su tutte le versioni. Possibilità di avere LED 4000K su richiesta. Anello rifinito con vernice poliacrilica color bianco, nero o decorata a mano con foglia oro. Possibili colori custom su richiesta. Versione a sospensione fornita con 3 cavi in acciaio regolabili in lunghezza (6 cavi per ø 1800). Versioni a parete/soffitto fornite di kit di montaggio semplificato. Ideale per ambienti residenziali, grandi composizioni per uffici, strutture ricettive e spazi pubblici. Spedizione del prodotto in un pezzo unico già assemblato. | Apparecchio di illuminazione per installazione a sospensione in ambienti interni, con emissione diretta. Struttura in lamiera decapata con verniciatura poliacrilica. Piastre di dissipazione in alluminio. Fasce di copertura in lamiera decapata con verniciatura poliacrilica in colore bianco opaco, nero, bronzo oppure con rivestimento in foglia oro. Schermo diffusore in policarbonato sagomato con finitura opalina. Kit di sospensione con dispositivi di regolazione rapida e funi in acciaio di lunghezza 5m (196,9"). Cavo di alimentazione in PVC trasparente di lunghezza 5m (196,9"). Rosone di alimentazione con staffa di fissaggio a soffitto in lamiera zincata e involucro in lamiera decapata con verniciatura poliacrilica in colore bianco opaco, nero, bronzo oppure con rivestimento in foglia oro. | LED | LED | 120W | dimmable (DALI/Push DIM)
L01540.035.0200 | SMOKE | SMOKE SOSP TITANIO V. SOFFIATO FUME' C/LAMP. LED | INDOOR | SOSPENSIONE | SOSPENSIONE | 8050847800839 | INTERIOR | 377 | 40 | titanio/diffusore fumé | DESIGN | Lampada a sospensione in vetro soffiato lavorato a mano con effetto sfumato. Rosone in metallo spazzolato e verniciato colore titanio. Emissione di luce diffusa con attacco E27, lampadina OSRAM LED 21W, 2500lm, 2700K, dimmerabile, inclusa. Vetro soffiato disponibile nelle misure Ø 35cm e Ø 50cm, in colore bianco sfumato o fumé sfumato. Cavo elettrico trasparente. | Apparecchio di illuminazione per installazione a sospensione in ambienti interni, con emissione diretta e indiretta. Struttura in lamiera decapata stampata con verniciatura poliacrilica in colore titanio. Schermo diffusore in vetro soffiato lavorato a mano con effetto sfumato bianco o fumé. Fune di sospensione in acciaio di lunghezza 2m (78,7"). Cavo di alimentazione in PVC trasparente di lunghezza 2m (78,7"). Rosone di alimentazione con staffa di fissaggio a soffitto in lamiera zincata e involucro in lamiera decapata con verniciatura poliacrilica in colore titanio. | LED retrofit alogena | E27 | max 116W
L01541.035.0200 | SMOKE | SMOKE SOSP TITANIO V. SOFFIATO BIANCO C/LAMP. LED | INDOOR | SOSPENSIONE | SOSPENSIONE | 8050847800846 | INTERIOR | 377 | 41 | titanio/diffusore bianco | DESIGN | Lampada a sospensione in vetro soffiato lavorato a mano con effetto sfumato. Rosone in metallo spazzolato e verniciato colore titanio. Emissione di luce diffusa con attacco E27, lampadina OSRAM LED 21W, 2500lm, 2700K, dimmerabile, inclusa. Vetro soffiato disponibile nelle misure Ø 35cm e Ø 50cm, in colore bianco sfumato o fumé sfumato. Cavo elettrico trasparente. | Apparecchio di illuminazione per installazione a sospensione in ambienti interni, con emissione diretta e indiretta. Struttura in lamiera decapata stampata con verniciatura poliacrilica in colore titanio. Schermo diffusore in vetro soffiato lavorato a mano con effetto sfumato bianco o fumé. Fune di sospensione in acciaio di lunghezza 2m (78,7"). Cavo di alimentazione in PVC trasparente di lunghezza 2m (78,7"). Rosone di alimentazione con staffa di fissaggio a soffitto in lamiera zincata e involucro in lamiera decapata con verniciatura poliacrilica in colore titanio. | LED retrofit alogena | E27 | max 116W
L01540.050.0200 | SMOKE | SMOKE SOSP TITANIO V. SOFFIATO FUME' C/LAMP. LED | INDOOR | SOSPENSIONE | SOSPENSIONE | 8050847800853 | INTERIOR | 527 | 40 | titanio/diffusore fumé | DESIGN | Lampada a sospensione in vetro soffiato lavorato a mano con effetto sfumato. Rosone in metallo spazzolato e verniciato colore titanio. Emissione di luce diffusa con attacco E27, lampadina OSRAM LED 21W, 2500lm, 2700K, dimmerabile, inclusa. Vetro soffiato disponibile nelle misure Ø 35cm e Ø 50cm, in colore bianco sfumato o fumé sfumato. Cavo elettrico trasparente. | Apparecchio di illuminazione per installazione a sospensione in ambienti interni, con emissione diretta e indiretta. Struttura in lamiera decapata stampata con verniciatura poliacrilica in colore titanio. Schermo diffusore in vetro soffiato lavorato a mano con effetto sfumato bianco o fumé. Fune di sospensione in acciaio di lunghezza 2m (78,7"). Cavo di alimentazione in PVC trasparente di lunghezza 2m (78,7"). Rosone di alimentazione con staffa di fissaggio a soffitto in lamiera zincata e involucro in lamiera decapata con verniciatura poliacrilica in colore titanio. | LED retrofit alogena | E27 | max 116W
L01541.050.0200 | SMOKE | SMOKE SOSP TITANIO V. SOFFIATO BIANCO C/LAMP. LED | INDOOR | SOSPENSIONE | SOSPENSIONE | 8050847800860 | INTERIOR | 527 | 41 | titanio/diffusore bianco | DESIGN | Lampada a sospensione in vetro soffiato lavorato a mano con effetto sfumato. Rosone in metallo spazzolato e verniciato colore titanio. Emissione di luce diffusa con attacco E27, lampadina OSRAM LED 21W, 2500lm, 2700K, dimmerabile, inclusa. Vetro soffiato disponibile nelle misure Ø 35cm e Ø 50cm, in colore bianco sfumato o fumé sfumato. Cavo elettrico trasparente. | Apparecchio di illuminazione per installazione a sospensione in ambienti interni, con emissione diretta e indiretta. Struttura in lamiera decapata stampata con verniciatura poliacrilica in colore titanio. Schermo diffusore in vetro soffiato lavorato a mano con effetto sfumato bianco o fumé. Fune di sospensione in acciaio di lunghezza 2m (78,7"). Cavo di alimentazione in PVC trasparente di lunghezza 2m (78,7"). Rosone di alimentazione con staffa di fissaggio a soffitto in lamiera zincata e involucro in lamiera decapata con verniciatura poliacrilica in colore titanio. | LED retrofit alogena | E27 | max 116W
Y-TAT-2A-WHI | TATE | TATE PARETE 2 LUCI WHITE | INDOOR | PARETE | PARETE |  | VENEZIA | 656 | 10 | bianco lucido | DESIGN | Prodotto con tecniche avanzate, coniuga perfettamente la tradizione artigianale del vetro soffiato di Murano e la tecnicità meccanica lombarda. Nato per illuminare location eleganti e di lusso, è ottimo complemento anche per ambienti più moderni, dove le forme pure ed originali di Tate ben si adattano al minimalismo dell’interior design contemporaneo. Disponibile in nero opaco o bianco, offre ugualmente un ampio raggio di personalizzazione sia delle sezioni, che dei colori, rispondendo pienamente alle esigenze dei clienti più esigenti. Per garantire la sicurezza, i rami sono dotati di un sistema elastico che impedisce la caduta e la rottura accidentale degli elementi durante le operazioni di pulizia. Tate alloggia sorgenti alogene ed è disponibile nella versione a sospensione (diametro 90 o 100 cm) e nella versione a parete. | Applique classica per installazione in ambienti interni. Struttura in vetro di Murano soffiato lavorato a mano in colore bianco o nero satinato. Bracci in vetro di Murano soffiato lavorato a mano. Telaio in lamiera decapata con cromatura galvanica. Sedi per il fissaggio dei bracci in ottone tornito con cromatura galvanica. | LED retrofit alogena | G9 | 2x max 60W
Y-TAT-6L-WHI | TATE | TATE SOSP.6 LUCI WHITE | INDOOR | SOSPENSIONE | SOSPENSIONE |  | VENEZIA | 2214 | 10 | bianco lucido | DESIGN | Prodotto con tecniche avanzate, coniuga perfettamente la tradizione artigianale del vetro soffiato di Murano e la tecnicità meccanica lombarda. Nato per illuminare location eleganti e di lusso, è ottimo complemento anche per ambienti più moderni, dove le forme pure ed originali di Tate ben si adattano al minimalismo dell’interior design contemporaneo. Disponibile in nero opaco o bianco, offre ugualmente un ampio raggio di personalizzazione sia delle sezioni, che dei colori, rispondendo pienamente alle esigenze dei clienti più esigenti. Per garantire la sicurezza, i rami sono dotati di un sistema elastico che impedisce la caduta e la rottura accidentale degli elementi durante le operazioni di pulizia. Tate alloggia sorgenti alogene ed è disponibile nella versione a sospensione (diametro 90 o 100 cm) e nella versione a parete. | Lampadario classico per installazione in ambienti interni. Struttura in vetro di Murano soffiato lavorato a mano in colore bianco o nero satinato. Bracci in vetro di Murano soffiato lavorato a mano. Telaio in lamiera decapata con cromatura galvanica. Sedi per il fissaggio dei bracci in ottone tornito con cromatura galvanica. Kit di sospensione con tige in acciaio cromato, equilibratore, catena e moschettone. Rosone di alimentazione con coppa esterna in vetro di Murano soffiato lavorato a mano in colore bianco o nero satinato, coppa interna in lamiera decapata tornita con cromatura galvanica, sistema di aggancio in acciaio cromato. | LED retrofit alogena | G9 | 6x max 60W
Y-TAT-8L-BLA | TATE | TATE SOSP.8 LUCI BLACK | INDOOR | SOSPENSIONE | SOSPENSIONE |  | VENEZIA | 2645 | 02 | nero | DESIGN | Prodotto con tecniche avanzate, coniuga perfettamente la tradizione artigianale del vetro soffiato di Murano e la tecnicità meccanica lombarda. Nato per illuminare location eleganti e di lusso, è ottimo complemento anche per ambienti più moderni, dove le forme pure ed originali di Tate ben si adattano al minimalismo dell’interior design contemporaneo. Disponibile in nero opaco o bianco, offre ugualmente un ampio raggio di personalizzazione sia delle sezioni, che dei colori, rispondendo pienamente alle esigenze dei clienti più esigenti. Per garantire la sicurezza, i rami sono dotati di un sistema elastico che impedisce la caduta e la rottura accidentale degli elementi durante le operazioni di pulizia. Tate alloggia sorgenti alogene ed è disponibile nella versione a sospensione (diametro 90 o 100 cm) e nella versione a parete. | Lampadario classico per installazione in ambienti interni. Struttura in vetro di Murano soffiato lavorato a mano in colore bianco o nero satinato. Bracci in vetro di Murano soffiato lavorato a mano. Telaio in lamiera decapata con cromatura galvanica. Sedi per il fissaggio dei bracci in ottone tornito con cromatura galvanica. Kit di sospensione con tige in acciaio cromato, equilibratore, catena e moschettone. Rosone di alimentazione con coppa esterna in vetro di Murano soffiato lavorato a mano in colore bianco o nero satinato, coppa interna in lamiera decapata tornita con cromatura galvanica, sistema di aggancio in acciaio cromato. | LED retrofit alogena | G9 | 8x max 60W
Y-TAT-8L-WHI | TATE | TATE SOSP.8 LUCI WHITE | INDOOR | SOSPENSIONE | SOSPENSIONE |  | VENEZIA | 2645 | 10 | bianco lucido | DESIGN | Prodotto con tecniche avanzate, coniuga perfettamente la tradizione artigianale del vetro soffiato di Murano e la tecnicità meccanica lombarda. Nato per illuminare location eleganti e di lusso, è ottimo complemento anche per ambienti più moderni, dove le forme pure ed originali di Tate ben si adattano al minimalismo dell’interior design contemporaneo. Disponibile in nero opaco o bianco, offre ugualmente un ampio raggio di personalizzazione sia delle sezioni, che dei colori, rispondendo pienamente alle esigenze dei clienti più esigenti. Per garantire la sicurezza, i rami sono dotati di un sistema elastico che impedisce la caduta e la rottura accidentale degli elementi durante le operazioni di pulizia. Tate alloggia sorgenti alogene ed è disponibile nella versione a sospensione (diametro 90 o 100 cm) e nella versione a parete. | Lampadario classico per installazione in ambienti interni. Struttura in vetro di Murano soffiato lavorato a mano in colore bianco o nero satinato. Bracci in vetro di Murano soffiato lavorato a mano. Telaio in lamiera decapata con cromatura galvanica. Sedi per il fissaggio dei bracci in ottone tornito con cromatura galvanica. Kit di sospensione con tige in acciaio cromato, equilibratore, catena e moschettone. Rosone di alimentazione con coppa esterna in vetro di Murano soffiato lavorato a mano in colore bianco o nero satinato, coppa interna in lamiera decapata tornita con cromatura galvanica, sistema di aggancio in acciaio cromato. | LED retrofit alogena | G9 | 8x max 60W
A04101.012.0101 | TECLA | TECLA PARETE BIANCO LED | INDOOR | PARETE | PARETE | 8056732854673 | INTERIOR | 153 | 01 | bianco opaco | DESIGN | Lampada da parete LED verniciata bianca. Vetro opalino bianco. | Apparecchio di illuminazione per installazione a parete in ambienti interni, con emissione diretta e indiretta. Struttura in alluminio con verniciatura poliacrilica in colore bianco opaco. Schermo diffusore in vetro sagomato bianco satinato. | LED | LED | 8W | ON-OFF
A04101.030.0101 | TECLA | TECLA PARETE BIANCO LED | INDOOR | PARETE | PARETE | 8056732854697 | INTERIOR | 236 | 01 | bianco opaco | DESIGN | Lampada da parete LED verniciata bianca. Vetro opalino bianco. | Apparecchio di illuminazione per installazione a parete in ambienti interni, con emissione diretta e indiretta. Struttura in alluminio e lamiera decapata con verniciatura poliacrilica in colore bianco opaco. Schermo diffusore in vetro sagomato bianco satinato. | LED | LED | 19W | ON-OFF
P03901.011.0106 | THREE | THREE PLAFONIERA BIANCO LED | INDOOR | PLAFONIERE | SOFFITTO/PARETE | 8056732851238 | INTERIOR | 204 | 01 | bianco opaco | DESIGN | Lampada LED da parete/soffitto in alluminio verniciato poliacrilico bianco o nero e vetro satinato. | Apparecchio di illuminazione per installazione a soffitto o parete in ambienti interni, con emissione diretta. Staffa di fissaggio a soffitto/parete in lamiera decapata con verniciatura poliacrilica. Struttura in alluminio estruso con verniciatura poliacrilica in colore bianco opaco. Piastra di dissipazione in alluminio. Schermo diffusore in vetro piano acidato. Cornice in lamiera decapata con verniciatura poliacrilica. | LED | LED | 10W | ON-OFF
P03902.011.0106 | THREE | THREE PLAFONIERA NERA LED | INDOOR | PLAFONIERE | SOFFITTO/PARETE | 8050847801362 | INTERIOR | 204 | 01 | bianco opaco | DESIGN | Lampada LED da parete/soffitto in alluminio verniciato poliacrilico bianco o nero e vetro satinato. | Apparecchio di illuminazione per installazione a soffitto o parete in ambienti interni, con emissione diretta. Staffa di fissaggio a soffitto/parete in lamiera decapata con verniciatura poliacrilica. Struttura in alluminio estruso con verniciatura poliacrilica in colore bianco opaco. Piastra di dissipazione in alluminio. Schermo diffusore in vetro piano acidato. Cornice in lamiera decapata con verniciatura poliacrilica. | LED | LED | 10W | ON-OFF
P03901.015.0106 | THREE | THREE PLAFONIERA BIANCO LED | INDOOR | PLAFONIERE | SOFFITTO/PARETE | 8056732853928 | INTERIOR | 252 | 01 | bianco opaco | DESIGN | Lampada LED da parete/soffitto in alluminio verniciato poliacrilico bianco o nero e vetro satinato. | Apparecchio di illuminazione per installazione a soffitto o parete in ambienti interni, con emissione diretta. Staffa di fissaggio a soffitto/parete in lamiera decapata con verniciatura poliacrilica. Struttura in alluminio estruso con verniciatura poliacrilica in colore bianco opaco. Piastra di dissipazione in alluminio. Schermo diffusore in vetro piano acidato. Cornice in lamiera decapata con verniciatura poliacrilica. | LED | LED | 15W | ON-OFF
P03902.015.0106 | THREE | THREE PLAFONIERA NERA LED | INDOOR | PLAFONIERE | SOFFITTO/PARETE | 8050847801379 | INTERIOR | 252 | 01 | bianco opaco | DESIGN | Lampada LED da parete/soffitto in alluminio verniciato poliacrilico bianco o nero e vetro satinato. | Apparecchio di illuminazione per installazione a soffitto o parete in ambienti interni, con emissione diretta. Staffa di fissaggio a soffitto/parete in lamiera decapata con verniciatura poliacrilica. Struttura in alluminio estruso con verniciatura poliacrilica in colore bianco opaco. Piastra di dissipazione in alluminio. Schermo diffusore in vetro piano acidato. Cornice in lamiera decapata con verniciatura poliacrilica. | LED | LED | 15W | ON-OFF
M02501.085.0510 | TO-BE | TO-BE SOSPENSIONE Ø22 S/ROSONE E DRIVER BIANCO LED 2700K | INDOOR | SOSPENSIONE | SOSPENSIONE | 8056732859845 | INTERIOR | 161 | 01 | bianco opaco | DESIGN | Lampada a sospensione in alluminio estruso disponibile in diametro 22mm/32mm e rispettive lunghezze 850mm/650mm. Lampada a sospensione e plafone alluminio estruso con diametro 55mm e lunghezza 450mm. La versione con diametro 55mm prevede la possibilità di installare tre ottiche con fascio 25°, 34°,48°. Sorgente luminosa composta da modulo LED ad elevate prestazioni CRI>90 2700K. Rosone con driver ON/OFF integrato nella versione diametro 22mm. Driver ON/OFF integrato nel cilindro nella versione 32mm e 55mm. Finitura con vernice poliacrilica in nero gommato o bianco o finitura in foglia oro decorata a mano. Cavo elettrico trasparente ultrasottile. Ideale per ristoranti, zone living, camere da letto o per creare grandi composizioni a cascata. | Apparecchio di illuminazione per installazioni multiple a sospensione in ambienti interni, con emissione diretta. Struttura in alluminio estruso con verniciatura poliacrilica in colore bianco opaco o nero gommato oppure con rivestimento in foglia oro. Dissipatore in alluminio estruso. Schermo diffusore in policarbonato sagomato con finitura opalina. Testata di chiusura in ottone tornito con verniciatura poliacrilica. Cavo di alimentazione e sospensione in PVC trasparente di lunghezza 2m (78,7"). Fornito senza rosone di alimentazione, completo di bloccacavo all'estremità libera del cavo. | LED | LED | 3W |  | Fornito senza rosone e driver, per composizioni multiple
M02504.085.0510 | TO-BE | TO-BE SOSPENSIONE Ø22 S/ROSONE E DRIVER NERO GOMMATO LED 2700K | INDOOR | SOSPENSIONE | SOSPENSIONE | 8056732859852 | INTERIOR | 161 | 04 | nero gommato | DESIGN | Lampada a sospensione in alluminio estruso disponibile in diametro 22mm/32mm e rispettive lunghezze 850mm/650mm. Lampada a sospensione e plafone alluminio estruso con diametro 55mm e lunghezza 450mm. La versione con diametro 55mm prevede la possibilità di installare tre ottiche con fascio 25°, 34°,48°. Sorgente luminosa composta da modulo LED ad elevate prestazioni CRI>90 2700K. Rosone con driver ON/OFF integrato nella versione diametro 22mm. Driver ON/OFF integrato nel cilindro nella versione 32mm e 55mm. Finitura con vernice poliacrilica in nero gommato o bianco o finitura in foglia oro decorata a mano. Cavo elettrico trasparente ultrasottile. Ideale per ristoranti, zone living, camere da letto o per creare grandi composizioni a cascata. | Apparecchio di illuminazione per installazioni multiple a sospensione in ambienti interni, con emissione diretta. Struttura in alluminio estruso con verniciatura poliacrilica in colore bianco opaco o nero gommato oppure con rivestimento in foglia oro. Dissipatore in alluminio estruso. Schermo diffusore in policarbonato sagomato con finitura opalina. Testata di chiusura in ottone tornito con verniciatura poliacrilica. Cavo di alimentazione e sospensione in PVC trasparente di lunghezza 2m (78,7"). Fornito senza rosone di alimentazione, completo di bloccacavo all'estremità libera del cavo. | LED | LED | 3W |  | Fornito senza rosone e driver, per composizioni multiple
M02601.065.0510 | TO-BE | TO-BE SOSPENSIONE Ø32 S/ROSONE E DRIVER BIANCO LED 2700K | INDOOR | SOSPENSIONE | SOSPENSIONE | 8056732859876 | INTERIOR | 171 | 01 | bianco opaco | DESIGN | Lampada a sospensione in alluminio estruso disponibile in diametro 22mm/32mm e rispettive lunghezze 850mm/650mm. Lampada a sospensione e plafone alluminio estruso con diametro 55mm e lunghezza 450mm. La versione con diametro 55mm prevede la possibilità di installare tre ottiche con fascio 25°, 34°,48°. Sorgente luminosa composta da modulo LED ad elevate prestazioni CRI>90 2700K. Rosone con driver ON/OFF integrato nella versione diametro 22mm. Driver ON/OFF integrato nel cilindro nella versione 32mm e 55mm. Finitura con vernice poliacrilica in nero gommato o bianco o finitura in foglia oro decorata a mano. Cavo elettrico trasparente ultrasottile. Ideale per ristoranti, zone living, camere da letto o per creare grandi composizioni a cascata. | Apparecchio di illuminazione per installazioni multiple a sospensione in ambienti interni, con emissione diretta. Struttura in alluminio estruso con verniciatura poliacrilica in colore bianco opaco o nero gommato oppure con rivestimento in foglia oro. Dissipatore in alluminio estruso. Schermo diffusore in policarbonato sagomato con finitura opalina. Testata di chiusura in ottone tornito con verniciatura poliacrilica. Cavo di alimentazione e sospensione in PVC trasparente di lunghezza 2m (78,7"). Fornito senza rosone di alimentazione, completo di bloccacavo all'estremità libera del cavo. | LED | LED | 5W |  | Fornito senza rosone e driver, per composizioni multiple
XG23101.360.0099 | BROOKLYN ROUND | 231 ESTRUSO 360° Ø100 PROTEZIONE MONOUSO INCL | PROFILI | profili gr stat1 | INCASSO | 8050847800037 | PROFILI | 567 | 01 | bianco opaco | ARCHITECTURAL | Sistema modulare in alluminio estruso sottoposto a curvatura con raggio 500mm e 1000mm disponibile in versione sospensione, plafone/parete e incasso a scomparsa, per creare anelli o composizioni miste di linee e curve su soffitto o parete. Sorgente luminosa composta da modulo LED a luce diretta e dimmerazione inserita nel rosone o in remoto. Finitura con vernice poliacrilica in bianco o nero e finitura laterale del profilo a coste. Schermo in policarbonato opale estruso e curvato. Ideale per uffici, hall, zone living, grandi spazi. | Profilo circolare per installazione incassata a soffitto o parete in ambienti interni, con emissione diretta. Struttura a scomparsa per l'incasso in cartongesso, in alluminio estruso curvato con verniciatura a polvere in colore bianco RAL 9003. Schermo diffusore in policarbonato estruso con finitura opalina. Fornito completo di schermo monouso per rasatura, stuccatura e verniciatura della superficie di installazione. Fornito completo di farfalle di fissaggio. Moduli luminosi e alimentatore da ordinare separatamente. Dimensione del foro di incasso: Ø esterno 1005mm (39,6") / Ø interno 926mm (36,5") | LED | LED | max 52,8W |  | Fornito completo di schermo monouso + schermo diffusore
ET04701.035.0000 | RALPH | RALPH TERRA IP65 BIANCO-PARALUME RATTAN SINTETICO BIANCO SCREZIATO | OUTDOOR | TERRA | TERRA | 8056732855656 | EXTERIOR | 570 | 01 | bianco opaco | DESIGN | Lampada a sospensione, tavolo, terra e picchetto studiata per esterni. Paralume in rattan sintetico intrecciato a mano e stelo in alluminio/ottone (versione da tavolo, terra e picchetto). Sfera in policarbonato con portalampada E27. Paralume disponibile in color bianco screziato grigio o marrone. Stelo rifinito con vernice poliacrilica in bianco o marrone. Diffusore con attacco a baionetta studiato per permettere una facile rimozione per l’eventuale ritiro durante l’inverno. Versione a sospensione fornita con 1 cavo di alimentazione in color arancione (versione da 90 equipaggiata anche con 1 cavo di sospensione in acciaio). Disponibili accessori per fissaggio a parete. Ideale per zone living esterne o illuminazione di giardini. | Apparecchio di illuminazione da terra per installazione in ambienti esterni, con emissione diretta e indiretta. Base per il fissaggio al suolo in alluminio tornito con verniciatura poliacrilica. Stelo in tubo di ottone con verniciatura poliacrilica. Struttura in alluminio tornito con verniciatura poliacrilica in colore bianco opaco o marrone metallizzato. Guarnizione in silicone. Diffusore in policarbonato trasparente. Paralume in rattan sintetico intrecciato a mano in colore bianco screziato grigio oppure marrone. | LED retrofit fluorescente compatta alogena | E27 | max 53W |  | Fornito completo di base di fissaggio al suolo
ET04744.035.0000 | RALPH | RALPH TERRA IP65 MARRONE METALLIZZATO -PARALUME RATTAN SINTETICO | OUTDOOR | TERRA | TERRA | 8033229161599 | EXTERIOR | 570 | 44 | marrone metallizzato | DESIGN | Lampada a sospensione, tavolo, terra e picchetto studiata per esterni. Paralume in rattan sintetico intrecciato a mano e stelo in alluminio/ottone (versione da tavolo, terra e picchetto). Sfera in policarbonato con portalampada E27. Paralume disponibile in color bianco screziato grigio o marrone. Stelo rifinito con vernice poliacrilica in bianco o marrone. Diffusore con attacco a baionetta studiato per permettere una facile rimozione per l’eventuale ritiro durante l’inverno. Versione a sospensione fornita con 1 cavo di alimentazione in color arancione (versione da 90 equipaggiata anche con 1 cavo di sospensione in acciaio). Disponibili accessori per fissaggio a parete. Ideale per zone living esterne o illuminazione di giardini. | Apparecchio di illuminazione da terra per installazione in ambienti esterni, con emissione diretta e indiretta. Base per il fissaggio al suolo in alluminio tornito con verniciatura poliacrilica. Stelo in tubo di ottone con verniciatura poliacrilica. Struttura in alluminio tornito con verniciatura poliacrilica in colore bianco opaco o marrone metallizzato. Guarnizione in silicone. Diffusore in policarbonato trasparente. Paralume in rattan sintetico intrecciato a mano in colore bianco screziato grigio oppure marrone. | LED retrofit fluorescente compatta alogena | E27 | max 53W |  | Fornito completo di base di fissaggio al suolo
PE04701.035.0000 | RALPH | RALPH TERRA IP65 BCO-PAR. RATTAN SINTETICO BCO SCREZIATO CON PICCHETTO | OUTDOOR | TERRA | TERRA | 8056732855663 | EXTERIOR | 570 | 01 | bianco opaco | DESIGN | Lampada a sospensione, tavolo, terra e picchetto studiata per esterni. Paralume in rattan sintetico intrecciato a mano e stelo in alluminio/ottone (versione da tavolo, terra e picchetto). Sfera in policarbonato con portalampada E27. Paralume disponibile in color bianco screziato grigio o marrone. Stelo rifinito con vernice poliacrilica in bianco o marrone. Diffusore con attacco a baionetta studiato per permettere una facile rimozione per l’eventuale ritiro durante l’inverno. Versione a sospensione fornita con 1 cavo di alimentazione in color arancione (versione da 90 equipaggiata anche con 1 cavo di sospensione in acciaio). Disponibili accessori per fissaggio a parete. Ideale per zone living esterne o illuminazione di giardini. | Apparecchio di illuminazione da terra per installazione in ambienti esterni, con emissione diretta e indiretta. Picchetto per il fissaggio al suolo in lamiera zincata con verniciatura poliacrilica. Stelo in tubo di ottone con verniciatura poliacrilica. Struttura in alluminio tornito con verniciatura poliacrilica in colore bianco opaco o marrone metallizzato. Interruttore integrato nella struttura. Guarnizione in silicone. Diffusore in policarbonato trasparente. Paralume in rattan sintetico intrecciato a mano in colore bianco screziato grigio oppure marrone. Pressacavo M12 in ottone nichelato. Fornito completo di cavo di alimentazione in poliuretano arancione di lunghezza 3,5m (137,8") con spina. |  | E27 | max 53W |  | Fornito completo di picchetto di fissaggio al suolo
PE04744.035.0000 | RALPH | RALPH TERRA IP65 MARRONE MET PARALUME RATTAN SINTETICO CON PICCHETTO | OUTDOOR | TERRA | TERRA | 8033229167690 | EXTERIOR | 570 | 44 | marrone metallizzato | DESIGN | Lampada a sospensione, tavolo, terra e picchetto studiata per esterni. Paralume in rattan sintetico intrecciato a mano e stelo in alluminio/ottone (versione da tavolo, terra e picchetto). Sfera in policarbonato con portalampada E27. Paralume disponibile in color bianco screziato grigio o marrone. Stelo rifinito con vernice poliacrilica in bianco o marrone. Diffusore con attacco a baionetta studiato per permettere una facile rimozione per l’eventuale ritiro durante l’inverno. Versione a sospensione fornita con 1 cavo di alimentazione in color arancione (versione da 90 equipaggiata anche con 1 cavo di sospensione in acciaio). Disponibili accessori per fissaggio a parete. Ideale per zone living esterne o illuminazione di giardini. | Apparecchio di illuminazione da terra per installazione in ambienti esterni, con emissione diretta e indiretta. Picchetto per il fissaggio al suolo in lamiera zincata con verniciatura poliacrilica. Stelo in tubo di ottone con verniciatura poliacrilica. Struttura in alluminio tornito con verniciatura poliacrilica in colore bianco opaco o marrone metallizzato. Interruttore integrato nella struttura. Guarnizione in silicone. Diffusore in policarbonato trasparente. Paralume in rattan sintetico intrecciato a mano in colore bianco screziato grigio oppure marrone. Pressacavo M12 in ottone nichelato. Fornito completo di cavo di alimentazione in poliuretano arancione di lunghezza 3,5m (137,8") con spina. |  | E27 | max 53W |  | Fornito completo di picchetto di fissaggio al suolo
M02604.065.0510 | TO-BE | TO-BE SOSPENSIONE Ø32 S/ROSONE E DRIVER NERO GOMMATO LED 2700K | INDOOR | SOSPENSIONE | SOSPENSIONE | 8056732859883 | INTERIOR | 171 | 04 | nero gommato | DESIGN | Lampada a sospensione in alluminio estruso disponibile in diametro 22mm/32mm e rispettive lunghezze 850mm/650mm. Lampada a sospensione e plafone alluminio estruso con diametro 55mm e lunghezza 450mm. La versione con diametro 55mm prevede la possibilità di installare tre ottiche con fascio 25°, 34°,48°. Sorgente luminosa composta da modulo LED ad elevate prestazioni CRI>90 2700K. Rosone con driver ON/OFF integrato nella versione diametro 22mm. Driver ON/OFF integrato nel cilindro nella versione 32mm e 55mm. Finitura con vernice poliacrilica in nero gommato o bianco o finitura in foglia oro decorata a mano. Cavo elettrico trasparente ultrasottile. Ideale per ristoranti, zone living, camere da letto o per creare grandi composizioni a cascata. | Apparecchio di illuminazione per installazioni multiple a sospensione in ambienti interni, con emissione diretta. Struttura in alluminio estruso con verniciatura poliacrilica in colore bianco opaco o nero gommato oppure con rivestimento in foglia oro. Dissipatore in alluminio estruso. Schermo diffusore in policarbonato sagomato con finitura opalina. Testata di chiusura in ottone tornito con verniciatura poliacrilica. Cavo di alimentazione e sospensione in PVC trasparente di lunghezza 2m (78,7"). Fornito senza rosone di alimentazione, completo di bloccacavo all'estremità libera del cavo. | LED | LED | 5W |  | Fornito senza rosone e driver, per composizioni multiple
P02701.045.1701 | TO-BE | TO-BE SOFFITTO Ø55 34° BIANCO LED 2700K | INDOOR | PLAFONIERE | SOFFITTO | 8056732859715 | INTERIOR | 177 | 01 | bianco opaco | DESIGN | Lampada a sospensione in alluminio estruso disponibile in diametro 22mm/32mm e rispettive lunghezze 850mm/650mm. Lampada a sospensione e plafone alluminio estruso con diametro 55mm e lunghezza 450mm. La versione con diametro 55mm prevede la possibilità di installare tre ottiche con fascio 25°, 34°,48°. Sorgente luminosa composta da modulo LED ad elevate prestazioni CRI>90 2700K. Rosone con driver ON/OFF integrato nella versione diametro 22mm. Driver ON/OFF integrato nel cilindro nella versione 32mm e 55mm. Finitura con vernice poliacrilica in nero gommato o bianco o finitura in foglia oro decorata a mano. Cavo elettrico trasparente ultrasottile. Ideale per ristoranti, zone living, camere da letto o per creare grandi composizioni a cascata. | Apparecchio di illuminazione per installazione a soffitto in ambienti interni, con emissione diretta. Struttura in alluminio estruso con verniciatura poliacrilica in colore bianco opaco o nero gommato oppure con rivestimento in foglia oro. Staffe di supporto cablaggio in lamiera decapata con verniciatura poliacrilica. Dissipatore in alluminio estruso anodizzato. Riflettore in materiale termoplastico con finitura cromata. Schermo in policarbonato trasparente. | LED | LED | 10W | ON-OFF | Per progetti a richiesta ottiche a 25° e 48°
P02704.045.1701 | TO-BE | TO-BE SOFFITTO Ø55 34° NERO GOMMATO LED 2700K | INDOOR | PLAFONIERE | SOFFITTO | 8056732859821 | INTERIOR | 177 | 04 | nero gommato | DESIGN | Lampada a sospensione in alluminio estruso disponibile in diametro 22mm/32mm e rispettive lunghezze 850mm/650mm. Lampada a sospensione e plafone alluminio estruso con diametro 55mm e lunghezza 450mm. La versione con diametro 55mm prevede la possibilità di installare tre ottiche con fascio 25°, 34°,48°. Sorgente luminosa composta da modulo LED ad elevate prestazioni CRI>90 2700K. Rosone con driver ON/OFF integrato nella versione diametro 22mm. Driver ON/OFF integrato nel cilindro nella versione 32mm e 55mm. Finitura con vernice poliacrilica in nero gommato o bianco o finitura in foglia oro decorata a mano. Cavo elettrico trasparente ultrasottile. Ideale per ristoranti, zone living, camere da letto o per creare grandi composizioni a cascata. | Apparecchio di illuminazione per installazione a soffitto in ambienti interni, con emissione diretta. Struttura in alluminio estruso con verniciatura poliacrilica in colore bianco opaco o nero gommato oppure con rivestimento in foglia oro. Staffe di supporto cablaggio in lamiera decapata con verniciatura poliacrilica. Dissipatore in alluminio estruso anodizzato. Riflettore in materiale termoplastico con finitura cromata. Schermo in policarbonato trasparente. | LED | LED | 10W | ON-OFF | Per progetti a richiesta ottiche a 25° e 48°
L02501.085.0501 | TO-BE | TO-BE SOSPENSIONE Ø22 BIANCO LED 2700K | INDOOR | SOSPENSIONE | SOSPENSIONE | 8056732859685 | INTERIOR | 209 | 01 | bianco opaco | DESIGN | Lampada a sospensione in alluminio estruso disponibile in diametro 22mm/32mm e rispettive lunghezze 850mm/650mm. Lampada a sospensione e plafone alluminio estruso con diametro 55mm e lunghezza 450mm. La versione con diametro 55mm prevede la possibilità di installare tre ottiche con fascio 25°, 34°,48°. Sorgente luminosa composta da modulo LED ad elevate prestazioni CRI>90 2700K. Rosone con driver ON/OFF integrato nella versione diametro 22mm. Driver ON/OFF integrato nel cilindro nella versione 32mm e 55mm. Finitura con vernice poliacrilica in nero gommato o bianco o finitura in foglia oro decorata a mano. Cavo elettrico trasparente ultrasottile. Ideale per ristoranti, zone living, camere da letto o per creare grandi composizioni a cascata. | Apparecchio di illuminazione per installazione a sospensione in ambienti interni, con emissione diretta. Struttura in alluminio estruso con verniciatura poliacrilica in colore bianco opaco o nero gommato oppure con rivestimento in foglia oro. Dissipatore in alluminio estruso. Schermo diffusore in policarbonato sagomato con finitura opalina. Testata di chiusura in ottone tornito con verniciatura poliacrilica. Cavo di alimentazione e sospensione in PVC trasparente di lunghezza 2m (78,7"). Rosone di alimentazione con staffa di fissaggio a soffitto in lamiera decapata e involucro in alluminio estruso con verniciatura poliacrilica in colore bianco opaco o nero gommato oppure con rivestimento in foglia oro. | LED | LED | 4W | ON-OFF
L02504.085.0501 | TO-BE | TO-BE SOSPENSIONE Ø22 NERO GOMMATO LED 2700K | INDOOR | SOSPENSIONE | SOSPENSIONE | 8056732859760 | INTERIOR | 209 | 04 | nero gommato | DESIGN | Lampada a sospensione in alluminio estruso disponibile in diametro 22mm/32mm e rispettive lunghezze 850mm/650mm. Lampada a sospensione e plafone alluminio estruso con diametro 55mm e lunghezza 450mm. La versione con diametro 55mm prevede la possibilità di installare tre ottiche con fascio 25°, 34°,48°. Sorgente luminosa composta da modulo LED ad elevate prestazioni CRI>90 2700K. Rosone con driver ON/OFF integrato nella versione diametro 22mm. Driver ON/OFF integrato nel cilindro nella versione 32mm e 55mm. Finitura con vernice poliacrilica in nero gommato o bianco o finitura in foglia oro decorata a mano. Cavo elettrico trasparente ultrasottile. Ideale per ristoranti, zone living, camere da letto o per creare grandi composizioni a cascata. | Apparecchio di illuminazione per installazione a sospensione in ambienti interni, con emissione diretta. Struttura in alluminio estruso con verniciatura poliacrilica in colore bianco opaco o nero gommato oppure con rivestimento in foglia oro. Dissipatore in alluminio estruso. Schermo diffusore in policarbonato sagomato con finitura opalina. Testata di chiusura in ottone tornito con verniciatura poliacrilica. Cavo di alimentazione e sospensione in PVC trasparente di lunghezza 2m (78,7"). Rosone di alimentazione con staffa di fissaggio a soffitto in lamiera decapata e involucro in alluminio estruso con verniciatura poliacrilica in colore bianco opaco o nero gommato oppure con rivestimento in foglia oro. | LED | LED | 4W | ON-OFF
M02521.085.0510 | TO-BE | TO-BE SOSPENSIONE Ø22 S/ROSONE E DRIVER F. ORO LED 2700K | INDOOR | SOSPENSIONE | SOSPENSIONE | 8056732859869 | INTERIOR | 212 | 21 | foglia oro | DESIGN | Lampada a sospensione in alluminio estruso disponibile in diametro 22mm/32mm e rispettive lunghezze 850mm/650mm. Lampada a sospensione e plafone alluminio estruso con diametro 55mm e lunghezza 450mm. La versione con diametro 55mm prevede la possibilità di installare tre ottiche con fascio 25°, 34°,48°. Sorgente luminosa composta da modulo LED ad elevate prestazioni CRI>90 2700K. Rosone con driver ON/OFF integrato nella versione diametro 22mm. Driver ON/OFF integrato nel cilindro nella versione 32mm e 55mm. Finitura con vernice poliacrilica in nero gommato o bianco o finitura in foglia oro decorata a mano. Cavo elettrico trasparente ultrasottile. Ideale per ristoranti, zone living, camere da letto o per creare grandi composizioni a cascata. | Apparecchio di illuminazione per installazioni multiple a sospensione in ambienti interni, con emissione diretta. Struttura in alluminio estruso con verniciatura poliacrilica in colore bianco opaco o nero gommato oppure con rivestimento in foglia oro. Dissipatore in alluminio estruso. Schermo diffusore in policarbonato sagomato con finitura opalina. Testata di chiusura in ottone tornito con verniciatura poliacrilica. Cavo di alimentazione e sospensione in PVC trasparente di lunghezza 2m (78,7"). Fornito senza rosone di alimentazione, completo di bloccacavo all'estremità libera del cavo. | LED | LED | 3W |  | Fornito senza rosone e driver, per composizioni multiple
L02601.065.0501 | TO-BE | TO-BE SOSPENSIONE Ø32 BIANCO LED 2700K | INDOOR | SOSPENSIONE | SOSPENSIONE | 8056732859692 | INTERIOR | 219 | 01 | bianco opaco | DESIGN | Lampada a sospensione in alluminio estruso disponibile in diametro 22mm/32mm e rispettive lunghezze 850mm/650mm. Lampada a sospensione e plafone alluminio estruso con diametro 55mm e lunghezza 450mm. La versione con diametro 55mm prevede la possibilità di installare tre ottiche con fascio 25°, 34°,48°. Sorgente luminosa composta da modulo LED ad elevate prestazioni CRI>90 2700K. Rosone con driver ON/OFF integrato nella versione diametro 22mm. Driver ON/OFF integrato nel cilindro nella versione 32mm e 55mm. Finitura con vernice poliacrilica in nero gommato o bianco o finitura in foglia oro decorata a mano. Cavo elettrico trasparente ultrasottile. Ideale per ristoranti, zone living, camere da letto o per creare grandi composizioni a cascata. | Apparecchio di illuminazione per installazione a sospensione in ambienti interni, con emissione diretta. Struttura in alluminio estruso con verniciatura poliacrilica in colore bianco opaco o nero gommato oppure con rivestimento in foglia oro. Dissipatore in alluminio estruso. Schermo diffusore in policarbonato sagomato con finitura opalina. Testata di chiusura in ottone tornito con verniciatura poliacrilica. Cavo di alimentazione e sospensione in PVC trasparente di lunghezza 2m (78,7"). Rosone di alimentazione con staffa di fissaggio a soffitto in lamiera decapata e involucro in alluminio estruso con verniciatura poliacrilica in colore bianco opaco o nero gommato oppure con rivestimento in foglia oro. | LED | LED | 7W | ON-OFF
L02604.065.0501 | TO-BE | TO-BE SOSPENSIONE Ø32 NERO GOMMATO LED 2700K | INDOOR | SOSPENSIONE | SOSPENSIONE | 8056732859784 | INTERIOR | 219 | 04 | nero gommato | DESIGN | Lampada a sospensione in alluminio estruso disponibile in diametro 22mm/32mm e rispettive lunghezze 850mm/650mm. Lampada a sospensione e plafone alluminio estruso con diametro 55mm e lunghezza 450mm. La versione con diametro 55mm prevede la possibilità di installare tre ottiche con fascio 25°, 34°,48°. Sorgente luminosa composta da modulo LED ad elevate prestazioni CRI>90 2700K. Rosone con driver ON/OFF integrato nella versione diametro 22mm. Driver ON/OFF integrato nel cilindro nella versione 32mm e 55mm. Finitura con vernice poliacrilica in nero gommato o bianco o finitura in foglia oro decorata a mano. Cavo elettrico trasparente ultrasottile. Ideale per ristoranti, zone living, camere da letto o per creare grandi composizioni a cascata. | Apparecchio di illuminazione per installazione a sospensione in ambienti interni, con emissione diretta. Struttura in alluminio estruso con verniciatura poliacrilica in colore bianco opaco o nero gommato oppure con rivestimento in foglia oro. Dissipatore in alluminio estruso. Schermo diffusore in policarbonato sagomato con finitura opalina. Testata di chiusura in ottone tornito con verniciatura poliacrilica. Cavo di alimentazione e sospensione in PVC trasparente di lunghezza 2m (78,7"). Rosone di alimentazione con staffa di fissaggio a soffitto in lamiera decapata e involucro in alluminio estruso con verniciatura poliacrilica in colore bianco opaco o nero gommato oppure con rivestimento in foglia oro. | LED | LED | 7W | ON-OFF
M02621.065.0510 | TO-BE | TO-BE SOSPENSIONE Ø32 S/ROSONE E DRIVER F. ORO LED 2700K | INDOOR | SOSPENSIONE | SOSPENSIONE | 8056732859890 | INTERIOR | 226 | 21 | foglia oro | DESIGN | Lampada a sospensione in alluminio estruso disponibile in diametro 22mm/32mm e rispettive lunghezze 850mm/650mm. Lampada a sospensione e plafone alluminio estruso con diametro 55mm e lunghezza 450mm. La versione con diametro 55mm prevede la possibilità di installare tre ottiche con fascio 25°, 34°,48°. Sorgente luminosa composta da modulo LED ad elevate prestazioni CRI>90 2700K. Rosone con driver ON/OFF integrato nella versione diametro 22mm. Driver ON/OFF integrato nel cilindro nella versione 32mm e 55mm. Finitura con vernice poliacrilica in nero gommato o bianco o finitura in foglia oro decorata a mano. Cavo elettrico trasparente ultrasottile. Ideale per ristoranti, zone living, camere da letto o per creare grandi composizioni a cascata. | Apparecchio di illuminazione per installazioni multiple a sospensione in ambienti interni, con emissione diretta. Struttura in alluminio estruso con verniciatura poliacrilica in colore bianco opaco o nero gommato oppure con rivestimento in foglia oro. Dissipatore in alluminio estruso. Schermo diffusore in policarbonato sagomato con finitura opalina. Testata di chiusura in ottone tornito con verniciatura poliacrilica. Cavo di alimentazione e sospensione in PVC trasparente di lunghezza 2m (78,7"). Fornito senza rosone di alimentazione, completo di bloccacavo all'estremità libera del cavo. | LED | LED | 5W |  | Fornito senza rosone e driver, per composizioni multiple
L02701.045.1701 | TO-BE | TO-BE SOSPENSIONE Ø55 34° BIANCO LED 2700K | INDOOR | SOSPENSIONE | SOSPENSIONE | 8056732859708 | INTERIOR | 229 | 01 | bianco opaco | DESIGN | Lampada a sospensione in alluminio estruso disponibile in diametro 22mm/32mm e rispettive lunghezze 850mm/650mm. Lampada a sospensione e plafone alluminio estruso con diametro 55mm e lunghezza 450mm. La versione con diametro 55mm prevede la possibilità di installare tre ottiche con fascio 25°, 34°,48°. Sorgente luminosa composta da modulo LED ad elevate prestazioni CRI>90 2700K. Rosone con driver ON/OFF integrato nella versione diametro 22mm. Driver ON/OFF integrato nel cilindro nella versione 32mm e 55mm. Finitura con vernice poliacrilica in nero gommato o bianco o finitura in foglia oro decorata a mano. Cavo elettrico trasparente ultrasottile. Ideale per ristoranti, zone living, camere da letto o per creare grandi composizioni a cascata. | Apparecchio di illuminazione per installazione a sospensione in ambienti interni, con emissione diretta. Struttura in alluminio estruso con verniciatura poliacrilica in colore bianco opaco o nero gommato oppure con rivestimento in foglia oro. Staffe di supporto cablaggio in lamiera decapata con verniciatura poliacrilica. Dissipatore in alluminio estruso anodizzato. Riflettore in materiale termoplastico con finitura cromata. Schermo in policarbonato trasparente. Testata di chiusura in lamiera decapata con verniciatura poliacrilica. Cavo di alimentazione e sospensione in PVC trasparente di lunghezza 2m (78,7"). Rosone di alimentazione con staffa di fissaggio a soffitto in lamiera decapata e involucro in alluminio estruso con verniciatura poliacrilica in colore bianco opaco o nero gommato oppure con rivestimento in foglia oro. | LED | LED | 10W | ON-OFF
L02704.045.1701 | TO-BE | TO-BE SOSPENSIONE Ø55 34° NERO GOMMATO LED 2700K | INDOOR | SOSPENSIONE | SOSPENSIONE | 8056732859807 | INTERIOR | 229 | 04 | nero gommato | DESIGN | Lampada a sospensione in alluminio estruso disponibile in diametro 22mm/32mm e rispettive lunghezze 850mm/650mm. Lampada a sospensione e plafone alluminio estruso con diametro 55mm e lunghezza 450mm. La versione con diametro 55mm prevede la possibilità di installare tre ottiche con fascio 25°, 34°,48°. Sorgente luminosa composta da modulo LED ad elevate prestazioni CRI>90 2700K. Rosone con driver ON/OFF integrato nella versione diametro 22mm. Driver ON/OFF integrato nel cilindro nella versione 32mm e 55mm. Finitura con vernice poliacrilica in nero gommato o bianco o finitura in foglia oro decorata a mano. Cavo elettrico trasparente ultrasottile. Ideale per ristoranti, zone living, camere da letto o per creare grandi composizioni a cascata. | Apparecchio di illuminazione per installazione a sospensione in ambienti interni, con emissione diretta. Struttura in alluminio estruso con verniciatura poliacrilica in colore bianco opaco o nero gommato oppure con rivestimento in foglia oro. Staffe di supporto cablaggio in lamiera decapata con verniciatura poliacrilica. Dissipatore in alluminio estruso anodizzato. Riflettore in materiale termoplastico con finitura cromata. Schermo in policarbonato trasparente. Testata di chiusura in lamiera decapata con verniciatura poliacrilica. Cavo di alimentazione e sospensione in PVC trasparente di lunghezza 2m (78,7"). Rosone di alimentazione con staffa di fissaggio a soffitto in lamiera decapata e involucro in alluminio estruso con verniciatura poliacrilica in colore bianco opaco o nero gommato oppure con rivestimento in foglia oro. | LED | LED | 10W | ON-OFF
P02721.045.1701 | TO-BE | TO-BE SOFFITTO Ø55 34° F. ORO LED 2700K | INDOOR | PLAFONIERE | SOFFITTO | 8056732859838 | INTERIOR | 234 | 21 | foglia oro | DESIGN | Lampada a sospensione in alluminio estruso disponibile in diametro 22mm/32mm e rispettive lunghezze 850mm/650mm. Lampada a sospensione e plafone alluminio estruso con diametro 55mm e lunghezza 450mm. La versione con diametro 55mm prevede la possibilità di installare tre ottiche con fascio 25°, 34°,48°. Sorgente luminosa composta da modulo LED ad elevate prestazioni CRI>90 2700K. Rosone con driver ON/OFF integrato nella versione diametro 22mm. Driver ON/OFF integrato nel cilindro nella versione 32mm e 55mm. Finitura con vernice poliacrilica in nero gommato o bianco o finitura in foglia oro decorata a mano. Cavo elettrico trasparente ultrasottile. Ideale per ristoranti, zone living, camere da letto o per creare grandi composizioni a cascata. | Apparecchio di illuminazione per installazione a soffitto in ambienti interni, con emissione diretta. Struttura in alluminio estruso con verniciatura poliacrilica in colore bianco opaco o nero gommato oppure con rivestimento in foglia oro. Staffe di supporto cablaggio in lamiera decapata con verniciatura poliacrilica. Dissipatore in alluminio estruso anodizzato. Riflettore in materiale termoplastico con finitura cromata. Schermo in policarbonato trasparente. | LED | LED | 10W | ON-OFF | Per progetti a richiesta ottiche a 25° e 48°
EC04701.035.0000 | RALPH | RALPH TAVOLO IP65 BIANCO+PAR RATTAN SINTETICO BIANCO SCREZIATO | OUTDOOR | TAVOLO | TAVOLO | 8056732855618 | EXTERIOR | 606 | 01 | bianco opaco | DESIGN | Lampada a sospensione, tavolo, terra e picchetto studiata per esterni. Paralume in rattan sintetico intrecciato a mano e stelo in alluminio/ottone (versione da tavolo, terra e picchetto). Sfera in policarbonato con portalampada E27. Paralume disponibile in color bianco screziato grigio o marrone. Stelo rifinito con vernice poliacrilica in bianco o marrone. Diffusore con attacco a baionetta studiato per permettere una facile rimozione per l’eventuale ritiro durante l’inverno. Versione a sospensione fornita con 1 cavo di alimentazione in color arancione (versione da 90 equipaggiata anche con 1 cavo di sospensione in acciaio). Disponibili accessori per fissaggio a parete. Ideale per zone living esterne o illuminazione di giardini. | Apparecchio di illuminazione da tavolo per installazione in ambienti esterni, con emissione diretta e indiretta. Base di appoggio in lamiera decapata con verniciatura poliacrilica. Stelo in tubo di ottone con verniciatura poliacrilica. Struttura in alluminio tornito con verniciatura poliacrilica in colore bianco opaco o marrone metallizzato. Interruttore integrato nella struttura. Guarnizione in silicone. Diffusore in policarbonato trasparente. Paralume in rattan sintetico intrecciato a mano in colore bianco screziato grigio oppure marrone. Pressacavo M12 in ottone nichelato. Fornito completo di cavo di alimentazione in poliuretano arancione di lunghezza 4,1m (161,4") con spina. | LED retrofit fluorescente compatta alogena | E27 | max 53W |  | Fornito completo di cavo di collegamento L 4,5m + spina + rosone + o-ring silicone + moschettone
EC04744.035.0000 | RALPH | RALPH TAVOLO IP65 MARRONE MET+PAR RATTAN SINTETICO | OUTDOOR | TAVOLO | TAVOLO | 8033229160172 | EXTERIOR | 606 | 44 | marrone metallizzato | DESIGN | Lampada a sospensione, tavolo, terra e picchetto studiata per esterni. Paralume in rattan sintetico intrecciato a mano e stelo in alluminio/ottone (versione da tavolo, terra e picchetto). Sfera in policarbonato con portalampada E27. Paralume disponibile in color bianco screziato grigio o marrone. Stelo rifinito con vernice poliacrilica in bianco o marrone. Diffusore con attacco a baionetta studiato per permettere una facile rimozione per l’eventuale ritiro durante l’inverno. Versione a sospensione fornita con 1 cavo di alimentazione in color arancione (versione da 90 equipaggiata anche con 1 cavo di sospensione in acciaio). Disponibili accessori per fissaggio a parete. Ideale per zone living esterne o illuminazione di giardini. | Apparecchio di illuminazione da tavolo per installazione in ambienti esterni, con emissione diretta e indiretta. Base di appoggio in lamiera decapata con verniciatura poliacrilica. Stelo in tubo di ottone con verniciatura poliacrilica. Struttura in alluminio tornito con verniciatura poliacrilica in colore bianco opaco o marrone metallizzato. Interruttore integrato nella struttura. Guarnizione in silicone. Diffusore in policarbonato trasparente. Paralume in rattan sintetico intrecciato a mano in colore bianco screziato grigio oppure marrone. Pressacavo M12 in ottone nichelato. Fornito completo di cavo di alimentazione in poliuretano arancione di lunghezza 4,1m (161,4") con spina. | LED retrofit fluorescente compatta alogena | E27 | max 53W |  | Fornito completo di cavo di collegamento L 4,5m + spina + rosone + o-ring silicone + moschettone
L02521.085.0501 | TO-BE | TO-BE SOSPENSIONE Ø22 F. ORO LED 2700K | INDOOR | SOSPENSIONE | SOSPENSIONE | 8056732859777 | INTERIOR | 276 | 21 | foglia oro | DESIGN | Lampada a sospensione in alluminio estruso disponibile in diametro 22mm/32mm e rispettive lunghezze 850mm/650mm. Lampada a sospensione e plafone alluminio estruso con diametro 55mm e lunghezza 450mm. La versione con diametro 55mm prevede la possibilità di installare tre ottiche con fascio 25°, 34°,48°. Sorgente luminosa composta da modulo LED ad elevate prestazioni CRI>90 2700K. Rosone con driver ON/OFF integrato nella versione diametro 22mm. Driver ON/OFF integrato nel cilindro nella versione 32mm e 55mm. Finitura con vernice poliacrilica in nero gommato o bianco o finitura in foglia oro decorata a mano. Cavo elettrico trasparente ultrasottile. Ideale per ristoranti, zone living, camere da letto o per creare grandi composizioni a cascata. | Apparecchio di illuminazione per installazione a sospensione in ambienti interni, con emissione diretta. Struttura in alluminio estruso con verniciatura poliacrilica in colore bianco opaco o nero gommato oppure con rivestimento in foglia oro. Dissipatore in alluminio estruso. Schermo diffusore in policarbonato sagomato con finitura opalina. Testata di chiusura in ottone tornito con verniciatura poliacrilica. Cavo di alimentazione e sospensione in PVC trasparente di lunghezza 2m (78,7"). Rosone di alimentazione con staffa di fissaggio a soffitto in lamiera decapata e involucro in alluminio estruso con verniciatura poliacrilica in colore bianco opaco o nero gommato oppure con rivestimento in foglia oro. | LED | LED | 4W | ON-OFF
L02621.065.0501 | TO-BE | TO-BE SOSPENSIONE Ø32 F. ORO LED 2700K | INDOOR | SOSPENSIONE | SOSPENSIONE | 8056732859791 | INTERIOR | 290 | 21 | foglia oro | DESIGN | Lampada a sospensione in alluminio estruso disponibile in diametro 22mm/32mm e rispettive lunghezze 850mm/650mm. Lampada a sospensione e plafone alluminio estruso con diametro 55mm e lunghezza 450mm. La versione con diametro 55mm prevede la possibilità di installare tre ottiche con fascio 25°, 34°,48°. Sorgente luminosa composta da modulo LED ad elevate prestazioni CRI>90 2700K. Rosone con driver ON/OFF integrato nella versione diametro 22mm. Driver ON/OFF integrato nel cilindro nella versione 32mm e 55mm. Finitura con vernice poliacrilica in nero gommato o bianco o finitura in foglia oro decorata a mano. Cavo elettrico trasparente ultrasottile. Ideale per ristoranti, zone living, camere da letto o per creare grandi composizioni a cascata. | Apparecchio di illuminazione per installazione a sospensione in ambienti interni, con emissione diretta. Struttura in alluminio estruso con verniciatura poliacrilica in colore bianco opaco o nero gommato oppure con rivestimento in foglia oro. Dissipatore in alluminio estruso. Schermo diffusore in policarbonato sagomato con finitura opalina. Testata di chiusura in ottone tornito con verniciatura poliacrilica. Cavo di alimentazione e sospensione in PVC trasparente di lunghezza 2m (78,7"). Rosone di alimentazione con staffa di fissaggio a soffitto in lamiera decapata e involucro in alluminio estruso con verniciatura poliacrilica in colore bianco opaco o nero gommato oppure con rivestimento in foglia oro. | LED | LED | 7W | ON-OFF
L02721.045.1701 | TO-BE | TO-BE SOSPENSIONE Ø55 34° F. ORO LED 2700K | INDOOR | SOSPENSIONE | SOSPENSIONE | 8056732859814 | INTERIOR | 302 | 21 | foglia oro | DESIGN | Lampada a sospensione in alluminio estruso disponibile in diametro 22mm/32mm e rispettive lunghezze 850mm/650mm. Lampada a sospensione e plafone alluminio estruso con diametro 55mm e lunghezza 450mm. La versione con diametro 55mm prevede la possibilità di installare tre ottiche con fascio 25°, 34°,48°. Sorgente luminosa composta da modulo LED ad elevate prestazioni CRI>90 2700K. Rosone con driver ON/OFF integrato nella versione diametro 22mm. Driver ON/OFF integrato nel cilindro nella versione 32mm e 55mm. Finitura con vernice poliacrilica in nero gommato o bianco o finitura in foglia oro decorata a mano. Cavo elettrico trasparente ultrasottile. Ideale per ristoranti, zone living, camere da letto o per creare grandi composizioni a cascata. | Apparecchio di illuminazione per installazione a sospensione in ambienti interni, con emissione diretta. Struttura in alluminio estruso con verniciatura poliacrilica in colore bianco opaco o nero gommato oppure con rivestimento in foglia oro. Staffe di supporto cablaggio in lamiera decapata con verniciatura poliacrilica. Dissipatore in alluminio estruso anodizzato. Riflettore in materiale termoplastico con finitura cromata. Schermo in policarbonato trasparente. Testata di chiusura in lamiera decapata con verniciatura poliacrilica. Cavo di alimentazione e sospensione in PVC trasparente di lunghezza 2m (78,7"). Rosone di alimentazione con staffa di fissaggio a soffitto in lamiera decapata e involucro in alluminio estruso con verniciatura poliacrilica in colore bianco opaco o nero gommato oppure con rivestimento in foglia oro. | LED | LED | 10W | ON-OFF
A01621.007.0000 | TOY | TOY PARETE FOGLIA ORO | INDOOR | PARETE | PARETE | 8033229165627 | INTERIOR | 111 | 21 | foglia oro | DESIGN | Lampade a parete con fascia in metallo o acciaio e diffusore in vetro. Emissione di luce diretta e indiretta ottenuta da una fonte luminosa LED. Fascia metallica rifinita con vernice poliacrilica in bianco o fascia metallica in acciaio inox lucida o satinata o decorata a mano con foglia oro. La fascia esterna non presenta viti a vista, perché fissata con meccanismo elastico. Lunghezze standard da 7 a 90cm. Ideale per ambienti residenziali e progetti moderni e minimalistici. | Apparecchio di illuminazione per installazione a parete in ambienti interni, con emissione diretta e indiretta. Struttura in lamiera decapata con verniciatura poliacrilica. Riflettore in alluminio martellato. Fascia di copertura in lamiera decapata con verniciatura poliacrilica in colore bianco opaco o con rivestimento in foglia oro, oppure in acciaio inossidabile lucido o satinato. Schermi diffusori in vetro piano acidato. | LED retrofit | G9 | max 48W
A01601.025.0101 | TOY | TOY PARETE BIANCO LED | INDOOR | PARETE | PARETE | 8056732850767 | INTERIOR | 203 | 01 | bianco opaco | DESIGN | Lampade a parete con fascia in metallo o acciaio e diffusore in vetro. Emissione di luce diretta e indiretta ottenuta da una fonte luminosa LED. Fascia metallica rifinita con vernice poliacrilica in bianco o fascia metallica in acciaio inox lucida o satinata o decorata a mano con foglia oro. La fascia esterna non presenta viti a vista, perché fissata con meccanismo elastico. Lunghezze standard da 7 a 90cm. Ideale per ambienti residenziali e progetti moderni e minimalistici. | Apparecchio di illuminazione per installazione a parete in ambienti interni, con emissione diretta e indiretta. Struttura in lamiera decapata con verniciatura poliacrilica. Piastre di dissipazione in alluminio. Fascia di copertura in lamiera decapata con verniciatura poliacrilica in colore bianco opaco o con rivestimento in foglia oro, oppure in acciaio inossidabile lucido o satinato. Schermi diffusori in vetro piano acidato. | LED | LED | 13W | ON-OFF
A01637.025.0101 | TOY | TOY PARETE ACCIAIO INOX LUCIDO LED | INDOOR | PARETE | PARETE | 8056732850705 | INTERIOR | 220 | 37 | acciaio lucido | DESIGN | Lampade a parete con fascia in metallo o acciaio e diffusore in vetro. Emissione di luce diretta e indiretta ottenuta da una fonte luminosa LED. Fascia metallica rifinita con vernice poliacrilica in bianco o fascia metallica in acciaio inox lucida o satinata o decorata a mano con foglia oro. La fascia esterna non presenta viti a vista, perché fissata con meccanismo elastico. Lunghezze standard da 7 a 90cm. Ideale per ambienti residenziali e progetti moderni e minimalistici. | Apparecchio di illuminazione per installazione a parete in ambienti interni, con emissione diretta e indiretta. Struttura in lamiera decapata con verniciatura poliacrilica. Piastre di dissipazione in alluminio. Fascia di copertura in lamiera decapata con verniciatura poliacrilica in colore bianco opaco o con rivestimento in foglia oro, oppure in acciaio inossidabile lucido o satinato. Schermi diffusori in vetro piano acidato. | LED | LED | 13W | ON-OFF
A01639.025.0101 | TOY | TOY PARETE ACCIAIO INOX SATINATO LED | INDOOR | PARETE | PARETE | 8056732851313 | INTERIOR | 220 | 39 | acciaio satinato | DESIGN | Lampade a parete con fascia in metallo o acciaio e diffusore in vetro. Emissione di luce diretta e indiretta ottenuta da una fonte luminosa LED. Fascia metallica rifinita con vernice poliacrilica in bianco o fascia metallica in acciaio inox lucida o satinata o decorata a mano con foglia oro. La fascia esterna non presenta viti a vista, perché fissata con meccanismo elastico. Lunghezze standard da 7 a 90cm. Ideale per ambienti residenziali e progetti moderni e minimalistici. | Apparecchio di illuminazione per installazione a parete in ambienti interni, con emissione diretta e indiretta. Struttura in lamiera decapata con verniciatura poliacrilica. Piastre di dissipazione in alluminio. Fascia di copertura in lamiera decapata con verniciatura poliacrilica in colore bianco opaco o con rivestimento in foglia oro, oppure in acciaio inossidabile lucido o satinato. Schermi diffusori in vetro piano acidato. | LED | LED | 13W | ON-OFF
A01601.025.0102 | TOY | TOY PARETE BIANCO LED DALI/PUSH DIM | INDOOR | PARETE | PARETE | 8033229160561 | INTERIOR | 244 | 01 | bianco opaco | DESIGN | Lampade a parete con fascia in metallo o acciaio e diffusore in vetro. Emissione di luce diretta e indiretta ottenuta da una fonte luminosa LED. Fascia metallica rifinita con vernice poliacrilica in bianco o fascia metallica in acciaio inox lucida o satinata o decorata a mano con foglia oro. La fascia esterna non presenta viti a vista, perché fissata con meccanismo elastico. Lunghezze standard da 7 a 90cm. Ideale per ambienti residenziali e progetti moderni e minimalistici. | Apparecchio di illuminazione per installazione a parete in ambienti interni, con emissione diretta e indiretta. Struttura in lamiera decapata con verniciatura poliacrilica. Piastre di dissipazione in alluminio. Fascia di copertura in lamiera decapata con verniciatura poliacrilica in colore bianco opaco o con rivestimento in foglia oro, oppure in acciaio inossidabile lucido o satinato. Schermi diffusori in vetro piano acidato. | LED | LED | 13W | dimmable (DALI/Push DIM)
A01621.025.0101 | TOY | TOY PARETE FOGLIA ORO LED | INDOOR | PARETE | PARETE | 8056732851306 | INTERIOR | 258 | 21 | foglia oro | DESIGN | Lampade a parete con fascia in metallo o acciaio e diffusore in vetro. Emissione di luce diretta e indiretta ottenuta da una fonte luminosa LED. Fascia metallica rifinita con vernice poliacrilica in bianco o fascia metallica in acciaio inox lucida o satinata o decorata a mano con foglia oro. La fascia esterna non presenta viti a vista, perché fissata con meccanismo elastico. Lunghezze standard da 7 a 90cm. Ideale per ambienti residenziali e progetti moderni e minimalistici. | Apparecchio di illuminazione per installazione a parete in ambienti interni, con emissione diretta e indiretta. Struttura in lamiera decapata con verniciatura poliacrilica. Piastre di dissipazione in alluminio. Fascia di copertura in lamiera decapata con verniciatura poliacrilica in colore bianco opaco o con rivestimento in foglia oro, oppure in acciaio inossidabile lucido o satinato. Schermi diffusori in vetro piano acidato. | LED | LED | 13W | ON-OFF
A01637.025.0102 | TOY | TOY PARETE ACCIAIO INOX LUCIDO LED DALI/PUSH DIM | INDOOR | PARETE | PARETE | 8033229161926 | INTERIOR | 262 | 37 | acciaio lucido | DESIGN | Lampade a parete con fascia in metallo o acciaio e diffusore in vetro. Emissione di luce diretta e indiretta ottenuta da una fonte luminosa LED. Fascia metallica rifinita con vernice poliacrilica in bianco o fascia metallica in acciaio inox lucida o satinata o decorata a mano con foglia oro. La fascia esterna non presenta viti a vista, perché fissata con meccanismo elastico. Lunghezze standard da 7 a 90cm. Ideale per ambienti residenziali e progetti moderni e minimalistici. | Apparecchio di illuminazione per installazione a parete in ambienti interni, con emissione diretta e indiretta. Struttura in lamiera decapata con verniciatura poliacrilica. Piastre di dissipazione in alluminio. Fascia di copertura in lamiera decapata con verniciatura poliacrilica in colore bianco opaco o con rivestimento in foglia oro, oppure in acciaio inossidabile lucido o satinato. Schermi diffusori in vetro piano acidato. | LED | LED | 13W | dimmable (DALI/Push DIM)
A01639.025.0102 | TOY | TOY PARETE ACCIAIO INOX SATINATO LED DALI/PUSH DIM | INDOOR | PARETE | PARETE | 8033229161933 | INTERIOR | 262 | 39 | acciaio satinato | DESIGN | Lampade a parete con fascia in metallo o acciaio e diffusore in vetro. Emissione di luce diretta e indiretta ottenuta da una fonte luminosa LED. Fascia metallica rifinita con vernice poliacrilica in bianco o fascia metallica in acciaio inox lucida o satinata o decorata a mano con foglia oro. La fascia esterna non presenta viti a vista, perché fissata con meccanismo elastico. Lunghezze standard da 7 a 90cm. Ideale per ambienti residenziali e progetti moderni e minimalistici. | Apparecchio di illuminazione per installazione a parete in ambienti interni, con emissione diretta e indiretta. Struttura in lamiera decapata con verniciatura poliacrilica. Piastre di dissipazione in alluminio. Fascia di copertura in lamiera decapata con verniciatura poliacrilica in colore bianco opaco o con rivestimento in foglia oro, oppure in acciaio inossidabile lucido o satinato. Schermi diffusori in vetro piano acidato. | LED | LED | 13W | dimmable (DALI/Push DIM)
A01621.025.0102 | TOY | TOY PARETE FOGLIA ORO LED DALI/PUSH DIM | INDOOR | PARETE | PARETE | 8033229160578 | INTERIOR | 299 | 21 | foglia oro | DESIGN | Lampade a parete con fascia in metallo o acciaio e diffusore in vetro. Emissione di luce diretta e indiretta ottenuta da una fonte luminosa LED. Fascia metallica rifinita con vernice poliacrilica in bianco o fascia metallica in acciaio inox lucida o satinata o decorata a mano con foglia oro. La fascia esterna non presenta viti a vista, perché fissata con meccanismo elastico. Lunghezze standard da 7 a 90cm. Ideale per ambienti residenziali e progetti moderni e minimalistici. | Apparecchio di illuminazione per installazione a parete in ambienti interni, con emissione diretta e indiretta. Struttura in lamiera decapata con verniciatura poliacrilica. Piastre di dissipazione in alluminio. Fascia di copertura in lamiera decapata con verniciatura poliacrilica in colore bianco opaco o con rivestimento in foglia oro, oppure in acciaio inossidabile lucido o satinato. Schermi diffusori in vetro piano acidato. | LED | LED | 13W | dimmable (DALI/Push DIM)
A01601.045.0101 | TOY | TOY PARETE BIANCO LED | INDOOR | PARETE | PARETE | 8056732851870 | INTERIOR | 308 | 01 | bianco opaco | DESIGN | Lampade a parete con fascia in metallo o acciaio e diffusore in vetro. Emissione di luce diretta e indiretta ottenuta da una fonte luminosa LED. Fascia metallica rifinita con vernice poliacrilica in bianco o fascia metallica in acciaio inox lucida o satinata o decorata a mano con foglia oro. La fascia esterna non presenta viti a vista, perché fissata con meccanismo elastico. Lunghezze standard da 7 a 90cm. Ideale per ambienti residenziali e progetti moderni e minimalistici. | Apparecchio di illuminazione per installazione a parete in ambienti interni, con emissione diretta e indiretta. Struttura in lamiera decapata con verniciatura poliacrilica. Piastre di dissipazione in alluminio. Fascia di copertura in lamiera decapata con verniciatura poliacrilica in colore bianco opaco o con rivestimento in foglia oro, oppure in acciaio inossidabile lucido o satinato. Schermi diffusori in vetro piano acidato. | LED | LED | 24W | ON-OFF
A01637.045.0101 | TOY | TOY PARETE ACCIAIO INOX LUCIDO LED | INDOOR | PARETE | PARETE | 8056732851894 | INTERIOR | 327 | 37 | acciaio lucido | DESIGN | Lampade a parete con fascia in metallo o acciaio e diffusore in vetro. Emissione di luce diretta e indiretta ottenuta da una fonte luminosa LED. Fascia metallica rifinita con vernice poliacrilica in bianco o fascia metallica in acciaio inox lucida o satinata o decorata a mano con foglia oro. La fascia esterna non presenta viti a vista, perché fissata con meccanismo elastico. Lunghezze standard da 7 a 90cm. Ideale per ambienti residenziali e progetti moderni e minimalistici. | Apparecchio di illuminazione per installazione a parete in ambienti interni, con emissione diretta e indiretta. Struttura in lamiera decapata con verniciatura poliacrilica. Piastre di dissipazione in alluminio. Fascia di copertura in lamiera decapata con verniciatura poliacrilica in colore bianco opaco o con rivestimento in foglia oro, oppure in acciaio inossidabile lucido o satinato. Schermi diffusori in vetro piano acidato. | LED | LED | 24W | ON-OFF
A01639.045.0101 | TOY | TOY PARETE ACCIAIO INOX SATINATO LED | INDOOR | PARETE | PARETE | 8056732851900 | INTERIOR | 327 | 39 | acciaio satinato | DESIGN | Lampade a parete con fascia in metallo o acciaio e diffusore in vetro. Emissione di luce diretta e indiretta ottenuta da una fonte luminosa LED. Fascia metallica rifinita con vernice poliacrilica in bianco o fascia metallica in acciaio inox lucida o satinata o decorata a mano con foglia oro. La fascia esterna non presenta viti a vista, perché fissata con meccanismo elastico. Lunghezze standard da 7 a 90cm. Ideale per ambienti residenziali e progetti moderni e minimalistici. | Apparecchio di illuminazione per installazione a parete in ambienti interni, con emissione diretta e indiretta. Struttura in lamiera decapata con verniciatura poliacrilica. Piastre di dissipazione in alluminio. Fascia di copertura in lamiera decapata con verniciatura poliacrilica in colore bianco opaco o con rivestimento in foglia oro, oppure in acciaio inossidabile lucido o satinato. Schermi diffusori in vetro piano acidato. | LED | LED | 24W | ON-OFF
A01601.045.0102 | TOY | TOY PARETE BIANCO LED DIM | INDOOR | PARETE | PARETE | 8056732859005 | INTERIOR | 349 | 01 | bianco opaco | DESIGN | Lampade a parete con fascia in metallo o acciaio e diffusore in vetro. Emissione di luce diretta e indiretta ottenuta da una fonte luminosa LED. Fascia metallica rifinita con vernice poliacrilica in bianco o fascia metallica in acciaio inox lucida o satinata o decorata a mano con foglia oro. La fascia esterna non presenta viti a vista, perché fissata con meccanismo elastico. Lunghezze standard da 7 a 90cm. Ideale per ambienti residenziali e progetti moderni e minimalistici. | Apparecchio di illuminazione per installazione a parete in ambienti interni, con emissione diretta e indiretta. Struttura in lamiera decapata con verniciatura poliacrilica. Piastre di dissipazione in alluminio. Fascia di copertura in lamiera decapata con verniciatura poliacrilica in colore bianco opaco o con rivestimento in foglia oro, oppure in acciaio inossidabile lucido o satinato. Schermi diffusori in vetro piano acidato. | LED | LED | 24W | dimmable (DALI/Push DIM)
A01637.045.0102 | TOY | TOY PARETE ACCIAIO INOX LUCIDO LED DIM | INDOOR | PARETE | PARETE | 8056732859067 | INTERIOR | 368 | 37 | acciaio lucido | DESIGN | Lampade a parete con fascia in metallo o acciaio e diffusore in vetro. Emissione di luce diretta e indiretta ottenuta da una fonte luminosa LED. Fascia metallica rifinita con vernice poliacrilica in bianco o fascia metallica in acciaio inox lucida o satinata o decorata a mano con foglia oro. La fascia esterna non presenta viti a vista, perché fissata con meccanismo elastico. Lunghezze standard da 7 a 90cm. Ideale per ambienti residenziali e progetti moderni e minimalistici. | Apparecchio di illuminazione per installazione a parete in ambienti interni, con emissione diretta e indiretta. Struttura in lamiera decapata con verniciatura poliacrilica. Piastre di dissipazione in alluminio. Fascia di copertura in lamiera decapata con verniciatura poliacrilica in colore bianco opaco o con rivestimento in foglia oro, oppure in acciaio inossidabile lucido o satinato. Schermi diffusori in vetro piano acidato. | LED | LED | 24W | dimmable (DALI/Push DIM)
A01639.045.0102 | TOY | TOY PARETE ACCIAIO INOX SATINATO LED DIM | INDOOR | PARETE | PARETE | 8056732859098 | INTERIOR | 368 | 39 | acciaio satinato | DESIGN | Lampade a parete con fascia in metallo o acciaio e diffusore in vetro. Emissione di luce diretta e indiretta ottenuta da una fonte luminosa LED. Fascia metallica rifinita con vernice poliacrilica in bianco o fascia metallica in acciaio inox lucida o satinata o decorata a mano con foglia oro. La fascia esterna non presenta viti a vista, perché fissata con meccanismo elastico. Lunghezze standard da 7 a 90cm. Ideale per ambienti residenziali e progetti moderni e minimalistici. | Apparecchio di illuminazione per installazione a parete in ambienti interni, con emissione diretta e indiretta. Struttura in lamiera decapata con verniciatura poliacrilica. Piastre di dissipazione in alluminio. Fascia di copertura in lamiera decapata con verniciatura poliacrilica in colore bianco opaco o con rivestimento in foglia oro, oppure in acciaio inossidabile lucido o satinato. Schermi diffusori in vetro piano acidato. | LED | LED | 24W | dimmable (DALI/Push DIM)
ET04201.000.0005 | POTTER | POTTER SEDUTA VERSIONE RGB BIANCO POLY IP65 | OUTDOOR | TAVOLO | TERRA | 8033229165719 | EXTERIOR | 689 | 01 | bianco opaco | DESIGN | Lampada da interno/esterno in polietilene bianco, utilizzabile come seduta. | Apparecchio di illuminazione da terra per installazione in ambienti esterni, con emissione diretta e indiretta. Fondello in lamiera nichelata con verniciatura poliacrilica in colore bianco opaco. Piastra di dissipazione in alluminio. Diffusore con funzione di seduta in polietilene stampato con finitura opalina. Guarnizione in gomma EPDM. Pressacavo PG9 in nylon. Viteria in acciaio inossidabile. Fornito completo di cavo di alimentazione in poliuretano arancione di lunghezza 4,5m (177,2") con spina. Fornito completo di telecomando per la regolazione degli scenari luminosi. | LED RGB | LED | 8W | RGB | Fornito completo di telecomando
A01621.045.0101 | TOY | TOY PARETE FOGLIA ORO LED | INDOOR | PARETE | PARETE | 8056732851887 | INTERIOR | 375 | 21 | foglia oro | DESIGN | Lampade a parete con fascia in metallo o acciaio e diffusore in vetro. Emissione di luce diretta e indiretta ottenuta da una fonte luminosa LED. Fascia metallica rifinita con vernice poliacrilica in bianco o fascia metallica in acciaio inox lucida o satinata o decorata a mano con foglia oro. La fascia esterna non presenta viti a vista, perché fissata con meccanismo elastico. Lunghezze standard da 7 a 90cm. Ideale per ambienti residenziali e progetti moderni e minimalistici. | Apparecchio di illuminazione per installazione a parete in ambienti interni, con emissione diretta e indiretta. Struttura in lamiera decapata con verniciatura poliacrilica. Piastre di dissipazione in alluminio. Fascia di copertura in lamiera decapata con verniciatura poliacrilica in colore bianco opaco o con rivestimento in foglia oro, oppure in acciaio inossidabile lucido o satinato. Schermi diffusori in vetro piano acidato. | LED | LED | 24W | ON-OFF
A01601.060.0101 | TOY | TOY PARETE BIANCO LED | INDOOR | PARETE | PARETE | 8056732851344 | INTERIOR | 389 | 01 | bianco opaco | DESIGN | Lampade a parete con fascia in metallo o acciaio e diffusore in vetro. Emissione di luce diretta e indiretta ottenuta da una fonte luminosa LED. Fascia metallica rifinita con vernice poliacrilica in bianco o fascia metallica in acciaio inox lucida o satinata o decorata a mano con foglia oro. La fascia esterna non presenta viti a vista, perché fissata con meccanismo elastico. Lunghezze standard da 7 a 90cm. Ideale per ambienti residenziali e progetti moderni e minimalistici. | Apparecchio di illuminazione per installazione a parete in ambienti interni, con emissione diretta e indiretta. Struttura in lamiera decapata con verniciatura poliacrilica. Piastre di dissipazione in alluminio. Fascia di copertura in lamiera decapata con verniciatura poliacrilica in colore bianco opaco o con rivestimento in foglia oro, oppure in acciaio inossidabile lucido o satinato. Schermi diffusori in vetro piano acidato. | LED | LED | 35W | ON-OFF
A01621.045.0102 | TOY | TOY PARETE FOGLIA ORO LED DIM | INDOOR | PARETE | PARETE | 8056732859036 | INTERIOR | 416 | 21 | foglia oro | DESIGN | Lampade a parete con fascia in metallo o acciaio e diffusore in vetro. Emissione di luce diretta e indiretta ottenuta da una fonte luminosa LED. Fascia metallica rifinita con vernice poliacrilica in bianco o fascia metallica in acciaio inox lucida o satinata o decorata a mano con foglia oro. La fascia esterna non presenta viti a vista, perché fissata con meccanismo elastico. Lunghezze standard da 7 a 90cm. Ideale per ambienti residenziali e progetti moderni e minimalistici. | Apparecchio di illuminazione per installazione a parete in ambienti interni, con emissione diretta e indiretta. Struttura in lamiera decapata con verniciatura poliacrilica. Piastre di dissipazione in alluminio. Fascia di copertura in lamiera decapata con verniciatura poliacrilica in colore bianco opaco o con rivestimento in foglia oro, oppure in acciaio inossidabile lucido o satinato. Schermi diffusori in vetro piano acidato. | LED | LED | 24W | dimmable (DALI/Push DIM)
A01637.060.0101 | TOY | TOY PARETE ACCIAIO INOX LUCIDO LED | INDOOR | PARETE | PARETE | 8056732850699 | INTERIOR | 425 | 37 | acciaio lucido | DESIGN | Lampade a parete con fascia in metallo o acciaio e diffusore in vetro. Emissione di luce diretta e indiretta ottenuta da una fonte luminosa LED. Fascia metallica rifinita con vernice poliacrilica in bianco o fascia metallica in acciaio inox lucida o satinata o decorata a mano con foglia oro. La fascia esterna non presenta viti a vista, perché fissata con meccanismo elastico. Lunghezze standard da 7 a 90cm. Ideale per ambienti residenziali e progetti moderni e minimalistici. | Apparecchio di illuminazione per installazione a parete in ambienti interni, con emissione diretta e indiretta. Struttura in lamiera decapata con verniciatura poliacrilica. Piastre di dissipazione in alluminio. Fascia di copertura in lamiera decapata con verniciatura poliacrilica in colore bianco opaco o con rivestimento in foglia oro, oppure in acciaio inossidabile lucido o satinato. Schermi diffusori in vetro piano acidato. | LED | LED | 35W | ON-OFF
A01639.060.0101 | TOY | TOY PARETE ACCIAIO INOX SATINATO LED | INDOOR | PARETE | PARETE | 8056732851337 | INTERIOR | 425 | 39 | acciaio satinato | DESIGN | Lampade a parete con fascia in metallo o acciaio e diffusore in vetro. Emissione di luce diretta e indiretta ottenuta da una fonte luminosa LED. Fascia metallica rifinita con vernice poliacrilica in bianco o fascia metallica in acciaio inox lucida o satinata o decorata a mano con foglia oro. La fascia esterna non presenta viti a vista, perché fissata con meccanismo elastico. Lunghezze standard da 7 a 90cm. Ideale per ambienti residenziali e progetti moderni e minimalistici. | Apparecchio di illuminazione per installazione a parete in ambienti interni, con emissione diretta e indiretta. Struttura in lamiera decapata con verniciatura poliacrilica. Piastre di dissipazione in alluminio. Fascia di copertura in lamiera decapata con verniciatura poliacrilica in colore bianco opaco o con rivestimento in foglia oro, oppure in acciaio inossidabile lucido o satinato. Schermi diffusori in vetro piano acidato. | LED | LED | 35W | ON-OFF
A01601.060.0102 | TOY | TOY PARETE BIANCO LED DIM | INDOOR | PARETE | PARETE | 8056732859012 | INTERIOR | 431 | 01 | bianco opaco | DESIGN | Lampade a parete con fascia in metallo o acciaio e diffusore in vetro. Emissione di luce diretta e indiretta ottenuta da una fonte luminosa LED. Fascia metallica rifinita con vernice poliacrilica in bianco o fascia metallica in acciaio inox lucida o satinata o decorata a mano con foglia oro. La fascia esterna non presenta viti a vista, perché fissata con meccanismo elastico. Lunghezze standard da 7 a 90cm. Ideale per ambienti residenziali e progetti moderni e minimalistici. | Apparecchio di illuminazione per installazione a parete in ambienti interni, con emissione diretta e indiretta. Struttura in lamiera decapata con verniciatura poliacrilica. Piastre di dissipazione in alluminio. Fascia di copertura in lamiera decapata con verniciatura poliacrilica in colore bianco opaco o con rivestimento in foglia oro, oppure in acciaio inossidabile lucido o satinato. Schermi diffusori in vetro piano acidato. | LED | LED | 35W | dimmable (DALI/Push DIM)
A01621.060.0101 | TOY | TOY PARETE FOGLIA ORO LED | INDOOR | PARETE | PARETE | 8056732851368 | INTERIOR | 466 | 21 | foglia oro | DESIGN | Lampade a parete con fascia in metallo o acciaio e diffusore in vetro. Emissione di luce diretta e indiretta ottenuta da una fonte luminosa LED. Fascia metallica rifinita con vernice poliacrilica in bianco o fascia metallica in acciaio inox lucida o satinata o decorata a mano con foglia oro. La fascia esterna non presenta viti a vista, perché fissata con meccanismo elastico. Lunghezze standard da 7 a 90cm. Ideale per ambienti residenziali e progetti moderni e minimalistici. | Apparecchio di illuminazione per installazione a parete in ambienti interni, con emissione diretta e indiretta. Struttura in lamiera decapata con verniciatura poliacrilica. Piastre di dissipazione in alluminio. Fascia di copertura in lamiera decapata con verniciatura poliacrilica in colore bianco opaco o con rivestimento in foglia oro, oppure in acciaio inossidabile lucido o satinato. Schermi diffusori in vetro piano acidato. | LED | LED | 35W | ON-OFF
A01637.060.0102 | TOY | TOY PARETE ACCIAIO INOX LUCIDO LED DIM | INDOOR | PARETE | PARETE | 8056732859074 | INTERIOR | 467 | 37 | acciaio lucido | DESIGN | Lampade a parete con fascia in metallo o acciaio e diffusore in vetro. Emissione di luce diretta e indiretta ottenuta da una fonte luminosa LED. Fascia metallica rifinita con vernice poliacrilica in bianco o fascia metallica in acciaio inox lucida o satinata o decorata a mano con foglia oro. La fascia esterna non presenta viti a vista, perché fissata con meccanismo elastico. Lunghezze standard da 7 a 90cm. Ideale per ambienti residenziali e progetti moderni e minimalistici. | Apparecchio di illuminazione per installazione a parete in ambienti interni, con emissione diretta e indiretta. Struttura in lamiera decapata con verniciatura poliacrilica. Piastre di dissipazione in alluminio. Fascia di copertura in lamiera decapata con verniciatura poliacrilica in colore bianco opaco o con rivestimento in foglia oro, oppure in acciaio inossidabile lucido o satinato. Schermi diffusori in vetro piano acidato. | LED | LED | 35W | dimmable (DALI/Push DIM)
A01639.060.0102 | TOY | TOY PARETE ACCIAIO INOX SATINATO LED DIM | INDOOR | PARETE | PARETE | 8056732859104 | INTERIOR | 467 | 39 | acciaio satinato | DESIGN | Lampade a parete con fascia in metallo o acciaio e diffusore in vetro. Emissione di luce diretta e indiretta ottenuta da una fonte luminosa LED. Fascia metallica rifinita con vernice poliacrilica in bianco o fascia metallica in acciaio inox lucida o satinata o decorata a mano con foglia oro. La fascia esterna non presenta viti a vista, perché fissata con meccanismo elastico. Lunghezze standard da 7 a 90cm. Ideale per ambienti residenziali e progetti moderni e minimalistici. | Apparecchio di illuminazione per installazione a parete in ambienti interni, con emissione diretta e indiretta. Struttura in lamiera decapata con verniciatura poliacrilica. Piastre di dissipazione in alluminio. Fascia di copertura in lamiera decapata con verniciatura poliacrilica in colore bianco opaco o con rivestimento in foglia oro, oppure in acciaio inossidabile lucido o satinato. Schermi diffusori in vetro piano acidato. | LED | LED | 35W | dimmable (DALI/Push DIM)
A01601.090.0101 | TOY | TOY PARETE BIANCO LED | INDOOR | PARETE | PARETE | 8056732851979 | INTERIOR | 505 | 01 | bianco opaco | DESIGN | Lampade a parete con fascia in metallo o acciaio e diffusore in vetro. Emissione di luce diretta e indiretta ottenuta da una fonte luminosa LED. Fascia metallica rifinita con vernice poliacrilica in bianco o fascia metallica in acciaio inox lucida o satinata o decorata a mano con foglia oro. La fascia esterna non presenta viti a vista, perché fissata con meccanismo elastico. Lunghezze standard da 7 a 90cm. Ideale per ambienti residenziali e progetti moderni e minimalistici. | Apparecchio di illuminazione per installazione a parete in ambienti interni, con emissione diretta e indiretta. Struttura in lamiera decapata con verniciatura poliacrilica. Piastre di dissipazione in alluminio. Fascia di copertura in lamiera decapata con verniciatura poliacrilica in colore bianco opaco o con rivestimento in foglia oro, oppure in acciaio inossidabile lucido o satinato. Schermi diffusori in vetro piano acidato. | LED | LED | 45W | ON-OFF
A01621.060.0102 | TOY | TOY PARETE FOGLIA ORO LED DIM | INDOOR | PARETE | PARETE | 8056732859043 | INTERIOR | 507 | 21 | foglia oro | DESIGN | Lampade a parete con fascia in metallo o acciaio e diffusore in vetro. Emissione di luce diretta e indiretta ottenuta da una fonte luminosa LED. Fascia metallica rifinita con vernice poliacrilica in bianco o fascia metallica in acciaio inox lucida o satinata o decorata a mano con foglia oro. La fascia esterna non presenta viti a vista, perché fissata con meccanismo elastico. Lunghezze standard da 7 a 90cm. Ideale per ambienti residenziali e progetti moderni e minimalistici. | Apparecchio di illuminazione per installazione a parete in ambienti interni, con emissione diretta e indiretta. Struttura in lamiera decapata con verniciatura poliacrilica. Piastre di dissipazione in alluminio. Fascia di copertura in lamiera decapata con verniciatura poliacrilica in colore bianco opaco o con rivestimento in foglia oro, oppure in acciaio inossidabile lucido o satinato. Schermi diffusori in vetro piano acidato. | LED | LED | 35W | dimmable (DALI/Push DIM)
A01601.090.0102 | TOY | TOY PARETE BIANCO LED DIM | INDOOR | PARETE | PARETE | 8056732859029 | INTERIOR | 546 | 01 | bianco opaco | DESIGN | Lampade a parete con fascia in metallo o acciaio e diffusore in vetro. Emissione di luce diretta e indiretta ottenuta da una fonte luminosa LED. Fascia metallica rifinita con vernice poliacrilica in bianco o fascia metallica in acciaio inox lucida o satinata o decorata a mano con foglia oro. La fascia esterna non presenta viti a vista, perché fissata con meccanismo elastico. Lunghezze standard da 7 a 90cm. Ideale per ambienti residenziali e progetti moderni e minimalistici. | Apparecchio di illuminazione per installazione a parete in ambienti interni, con emissione diretta e indiretta. Struttura in lamiera decapata con verniciatura poliacrilica. Piastre di dissipazione in alluminio. Fascia di copertura in lamiera decapata con verniciatura poliacrilica in colore bianco opaco o con rivestimento in foglia oro, oppure in acciaio inossidabile lucido o satinato. Schermi diffusori in vetro piano acidato. | LED | LED | 45W | dimmable (DALI/Push DIM)
A01637.090.0101 | TOY | TOY PARETE ACCIAIO INOX LUCIDO LED | INDOOR | PARETE | PARETE | 8056732851993 | INTERIOR | 553 | 37 | acciaio lucido | DESIGN | Lampade a parete con fascia in metallo o acciaio e diffusore in vetro. Emissione di luce diretta e indiretta ottenuta da una fonte luminosa LED. Fascia metallica rifinita con vernice poliacrilica in bianco o fascia metallica in acciaio inox lucida o satinata o decorata a mano con foglia oro. La fascia esterna non presenta viti a vista, perché fissata con meccanismo elastico. Lunghezze standard da 7 a 90cm. Ideale per ambienti residenziali e progetti moderni e minimalistici. | Apparecchio di illuminazione per installazione a parete in ambienti interni, con emissione diretta e indiretta. Struttura in lamiera decapata con verniciatura poliacrilica. Piastre di dissipazione in alluminio. Fascia di copertura in lamiera decapata con verniciatura poliacrilica in colore bianco opaco o con rivestimento in foglia oro, oppure in acciaio inossidabile lucido o satinato. Schermi diffusori in vetro piano acidato. | LED | LED | 45W | ON-OFF
A01639.090.0101 | TOY | TOY PARETE ACCIAIO INOX SATINATO LED | INDOOR | PARETE | PARETE | 8056732852006 | INTERIOR | 553 | 39 | acciaio satinato | DESIGN | Lampade a parete con fascia in metallo o acciaio e diffusore in vetro. Emissione di luce diretta e indiretta ottenuta da una fonte luminosa LED. Fascia metallica rifinita con vernice poliacrilica in bianco o fascia metallica in acciaio inox lucida o satinata o decorata a mano con foglia oro. La fascia esterna non presenta viti a vista, perché fissata con meccanismo elastico. Lunghezze standard da 7 a 90cm. Ideale per ambienti residenziali e progetti moderni e minimalistici. | Apparecchio di illuminazione per installazione a parete in ambienti interni, con emissione diretta e indiretta. Struttura in lamiera decapata con verniciatura poliacrilica. Piastre di dissipazione in alluminio. Fascia di copertura in lamiera decapata con verniciatura poliacrilica in colore bianco opaco o con rivestimento in foglia oro, oppure in acciaio inossidabile lucido o satinato. Schermi diffusori in vetro piano acidato. | LED | LED | 45W | ON-OFF
EL04701.090.0000 | RALPH | RALPH SOSP IP65 BIANCO+PAR SINTETICO INTRECCIATO BIANCO SCREZIATO | OUTDOOR | SOSPENSIONE | SOSPENSIONE | 8056732855649 | EXTERIOR | 764 | 01 | bianco opaco | DESIGN | Lampada a sospensione, tavolo, terra e picchetto studiata per esterni. Paralume in rattan sintetico intrecciato a mano e stelo in alluminio/ottone (versione da tavolo, terra e picchetto). Sfera in policarbonato con portalampada E27. Paralume disponibile in color bianco screziato grigio o marrone. Stelo rifinito con vernice poliacrilica in bianco o marrone. Diffusore con attacco a baionetta studiato per permettere una facile rimozione per l’eventuale ritiro durante l’inverno. Versione a sospensione fornita con 1 cavo di alimentazione in color arancione (versione da 90 equipaggiata anche con 1 cavo di sospensione in acciaio). Disponibili accessori per fissaggio a parete. Ideale per zone living esterne o illuminazione di giardini. | Apparecchio di illuminazione per installazione a sospensione in ambienti esterni, con emissione diretta e indiretta. Struttura in alluminio tornito con verniciatura poliacrilica in colore bianco opaco o marrone metallizzato. Guarnizione in silicone. Diffusore in policarbonato trasparente. Paralume in rattan sintetico intrecciato a mano in colore bianco screziato grigio oppure marrone. Pressacavo M12 in ottone nichelato. Kit di sospensione con dispositivo di regolazione rapida e fune in acciaio di lunghezza 2m (78,7"). Cavo di alimentazione in poliuretano arancione di lunghezza 4,5m (177,2") con spina. Fornito completo di rosone accessorio per installazione a soffitto, con staffa di fissaggio in lamiera zincata e involucro in alluminio tornito con verniciatura poliacrilica in colore bianco opaco o marrone metallizzato. | LED retrofit fluorescente compatta alogena | E27 | max 53W |  | Fornito completo di cavo di collegamento L 4,5m + spina + rosone
EL04744.090.0000 | RALPH | RALPH SOSP IP65 MARRONE MET+PAR SINTETICO INTRECCIATO | OUTDOOR | SOSPENSIONE | SOSPENSIONE | 8056732854116 | EXTERIOR | 764 | 44 | marrone metallizzato | DESIGN | Lampada a sospensione, tavolo, terra e picchetto studiata per esterni. Paralume in rattan sintetico intrecciato a mano e stelo in alluminio/ottone (versione da tavolo, terra e picchetto). Sfera in policarbonato con portalampada E27. Paralume disponibile in color bianco screziato grigio o marrone. Stelo rifinito con vernice poliacrilica in bianco o marrone. Diffusore con attacco a baionetta studiato per permettere una facile rimozione per l’eventuale ritiro durante l’inverno. Versione a sospensione fornita con 1 cavo di alimentazione in color arancione (versione da 90 equipaggiata anche con 1 cavo di sospensione in acciaio). Disponibili accessori per fissaggio a parete. Ideale per zone living esterne o illuminazione di giardini. | Apparecchio di illuminazione per installazione a sospensione in ambienti esterni, con emissione diretta e indiretta. Struttura in alluminio tornito con verniciatura poliacrilica in colore bianco opaco o marrone metallizzato. Guarnizione in silicone. Diffusore in policarbonato trasparente. Paralume in rattan sintetico intrecciato a mano in colore bianco screziato grigio oppure marrone. Pressacavo M12 in ottone nichelato. Kit di sospensione con dispositivo di regolazione rapida e fune in acciaio di lunghezza 2m (78,7"). Cavo di alimentazione in poliuretano arancione di lunghezza 4,5m (177,2") con spina. Fornito completo di rosone accessorio per installazione a soffitto, con staffa di fissaggio in lamiera zincata e involucro in alluminio tornito con verniciatura poliacrilica in colore bianco opaco o marrone metallizzato. | LED retrofit fluorescente compatta alogena | E27 | max 53W |  | Fornito completo di cavo di collegamento L 4,5m + spina + rosone
A01637.090.0102 | TOY | TOY PARETE ACCIAIO INOX LUCIDO LED DIM | INDOOR | PARETE | PARETE | 8056732859081 | INTERIOR | 594 | 37 | acciaio lucido | DESIGN | Lampade a parete con fascia in metallo o acciaio e diffusore in vetro. Emissione di luce diretta e indiretta ottenuta da una fonte luminosa LED. Fascia metallica rifinita con vernice poliacrilica in bianco o fascia metallica in acciaio inox lucida o satinata o decorata a mano con foglia oro. La fascia esterna non presenta viti a vista, perché fissata con meccanismo elastico. Lunghezze standard da 7 a 90cm. Ideale per ambienti residenziali e progetti moderni e minimalistici. | Apparecchio di illuminazione per installazione a parete in ambienti interni, con emissione diretta e indiretta. Struttura in lamiera decapata con verniciatura poliacrilica. Piastre di dissipazione in alluminio. Fascia di copertura in lamiera decapata con verniciatura poliacrilica in colore bianco opaco o con rivestimento in foglia oro, oppure in acciaio inossidabile lucido o satinato. Schermi diffusori in vetro piano acidato. | LED | LED | 45W | dimmable (DALI/Push DIM)
A01639.090.0102 | TOY | TOY PARETE ACCIAIO INOX SATINATO LED DIM | INDOOR | PARETE | PARETE | 8056732859111 | INTERIOR | 594 | 39 | acciaio satinato | DESIGN | Lampade a parete con fascia in metallo o acciaio e diffusore in vetro. Emissione di luce diretta e indiretta ottenuta da una fonte luminosa LED. Fascia metallica rifinita con vernice poliacrilica in bianco o fascia metallica in acciaio inox lucida o satinata o decorata a mano con foglia oro. La fascia esterna non presenta viti a vista, perché fissata con meccanismo elastico. Lunghezze standard da 7 a 90cm. Ideale per ambienti residenziali e progetti moderni e minimalistici. | Apparecchio di illuminazione per installazione a parete in ambienti interni, con emissione diretta e indiretta. Struttura in lamiera decapata con verniciatura poliacrilica. Piastre di dissipazione in alluminio. Fascia di copertura in lamiera decapata con verniciatura poliacrilica in colore bianco opaco o con rivestimento in foglia oro, oppure in acciaio inossidabile lucido o satinato. Schermi diffusori in vetro piano acidato. | LED | LED | 45W | dimmable (DALI/Push DIM)
A01621.090.0101 | TOY | TOY PARETE FOGLIA ORO LED | INDOOR | PARETE | PARETE | 8056732851986 | INTERIOR | 621 | 21 | foglia oro | DESIGN | Lampade a parete con fascia in metallo o acciaio e diffusore in vetro. Emissione di luce diretta e indiretta ottenuta da una fonte luminosa LED. Fascia metallica rifinita con vernice poliacrilica in bianco o fascia metallica in acciaio inox lucida o satinata o decorata a mano con foglia oro. La fascia esterna non presenta viti a vista, perché fissata con meccanismo elastico. Lunghezze standard da 7 a 90cm. Ideale per ambienti residenziali e progetti moderni e minimalistici. | Apparecchio di illuminazione per installazione a parete in ambienti interni, con emissione diretta e indiretta. Struttura in lamiera decapata con verniciatura poliacrilica. Piastre di dissipazione in alluminio. Fascia di copertura in lamiera decapata con verniciatura poliacrilica in colore bianco opaco o con rivestimento in foglia oro, oppure in acciaio inossidabile lucido o satinato. Schermi diffusori in vetro piano acidato. | LED | LED | 45W | ON-OFF
A01621.090.0102 | TOY | TOY PARETE FOGLIA ORO LED DIM | INDOOR | PARETE | PARETE | 8056732859050 | INTERIOR | 662 | 21 | foglia oro | DESIGN | Lampade a parete con fascia in metallo o acciaio e diffusore in vetro. Emissione di luce diretta e indiretta ottenuta da una fonte luminosa LED. Fascia metallica rifinita con vernice poliacrilica in bianco o fascia metallica in acciaio inox lucida o satinata o decorata a mano con foglia oro. La fascia esterna non presenta viti a vista, perché fissata con meccanismo elastico. Lunghezze standard da 7 a 90cm. Ideale per ambienti residenziali e progetti moderni e minimalistici. | Apparecchio di illuminazione per installazione a parete in ambienti interni, con emissione diretta e indiretta. Struttura in lamiera decapata con verniciatura poliacrilica. Piastre di dissipazione in alluminio. Fascia di copertura in lamiera decapata con verniciatura poliacrilica in colore bianco opaco o con rivestimento in foglia oro, oppure in acciaio inossidabile lucido o satinato. Schermi diffusori in vetro piano acidato. | LED | LED | 45W | dimmable (DALI/Push DIM)
A01642.025.0101 | TOY GYPSO | TOY GYPSO PARETE IN GESSO LED | INDOOR | PARETE | PARETE | 8056732850651 | INTERIOR | 255 | 42 | gesso | DESIGN | Lampade da parete LED in gesso. Montatura in metallo bianco e diffusori in vetro satinato. | Apparecchio di illuminazione per installazione a parete in ambienti interni, con emissione diretta e indiretta. Struttura in lamiera decapata con verniciatura poliacrilica. Piastre di dissipazione in alluminio. Fascia di copertura in gesso. Schermi diffusori in vetro piano acidato. | LED | LED | 13W | ON-OFF
A01642.025.0102 | TOY GYPSO | TOY GYPSO PARETE IN GESSO LED DALI/PUSH DIM | INDOOR | PARETE | PARETE | 8033229162862 | INTERIOR | 297 | 42 | gesso | DESIGN | Lampade da parete LED in gesso. Montatura in metallo bianco e diffusori in vetro satinato. | Apparecchio di illuminazione per installazione a parete in ambienti interni, con emissione diretta e indiretta. Struttura in lamiera decapata con verniciatura poliacrilica. Piastre di dissipazione in alluminio. Fascia di copertura in gesso. Schermi diffusori in vetro piano acidato. | LED | LED | 13W | dimmable (DALI/Push DIM)
A01642.060.0101 | TOY GYPSO | TOY GYPSO PARETE IN GESSO LED | INDOOR | PARETE | PARETE | 8056732850644 | INTERIOR | 436 | 42 | gesso | DESIGN | Lampade da parete LED in gesso. Montatura in metallo bianco e diffusori in vetro satinato. | Apparecchio di illuminazione per installazione a parete in ambienti interni, con emissione diretta e indiretta. Struttura in lamiera decapata con verniciatura poliacrilica. Piastre di dissipazione in alluminio. Fascia di copertura in gesso. Schermi diffusori in vetro piano acidato. | LED | LED | 35W | ON-OFF
A01642.060.0102 | TOY GYPSO | TOY GYPSO PARETE IN GESSO LED DALI/PUSH DIM | INDOOR | PARETE | PARETE | 8056732859128 | INTERIOR | 477 | 42 | gesso | DESIGN | Lampade da parete LED in gesso. Montatura in metallo bianco e diffusori in vetro satinato. | Apparecchio di illuminazione per installazione a parete in ambienti interni, con emissione diretta e indiretta. Struttura in lamiera decapata con verniciatura poliacrilica. Piastre di dissipazione in alluminio. Fascia di copertura in gesso. Schermi diffusori in vetro piano acidato. | LED | LED | 35W | dimmable (DALI/Push DIM)
A05601.000.0000 | TUTU | TUTU PARETE ALLUMINIO BIANCO ELEMENTI IN CARTA | INDOOR | PARETE | PARETE | 8033229169649 | INTERIOR | 359 | 01 | bianco opaco | DESIGN | Sospensioni, plafoniere e lampada da parete con diffusore in pyrex. Elementi decorativi in carta sintetica giapponese, appesi con particolari in tecnopolimero rosso. Montature in fusione di alluminio di colore bianco. | Apparecchio di illuminazione per installazione a parete in ambienti interni, con emissione diretta e indiretta. Staffa di fissaggio a parete in lamiera zincata. Struttura in alluminio pressofuso con verniciatura poliacrilica in colore bianco opaco. Schermo diffusore in tubo di vetro borosilicato acidato. Paralume con elementi modulari in carta sintetica giapponese. | fluorescente compatta | G24 q-3 | 26W | ON-OFF
P05601.055.0000 | TUTU | TUTU PLAFONIERA ALLUMINIO BIANCO ELEMENTI IN CARTA | INDOOR | PLAFONIERE | SOFFITTO | 8033229169625 | INTERIOR | 440 | 01 | bianco opaco | DESIGN | Sospensioni, plafoniere e lampada da parete con diffusore in pyrex. Elementi decorativi in carta sintetica giapponese, appesi con particolari in tecnopolimero rosso. Montature in fusione di alluminio di colore bianco. | Apparecchio di illuminazione per installazione a soffitto in ambienti interni, con emissione diretta e indiretta. Staffa di fissaggio a soffitto in lamiera zincata. Struttura in lamiera decapata e alluminio pressofuso con verniciatura poliacrilica in colore bianco opaco. Schermo diffusore in tubo di vetro borosilicato acidato. Paralume con elementi modulari in carta sintetica giapponese. | fluorescente compatta | G24-GX24 q-3/q-4 | 26/32/42W | ON-OFF
L05601.055.0000 | TUTU | TUTU SOSP ALLUMINIO BIANCO ELEMENTI IN CARTA | INDOOR | SOSPENSIONE | SOSPENSIONE | 8033229169601 | INTERIOR | 525 | 01 | bianco opaco | DESIGN | Sospensioni, plafoniere e lampada da parete con diffusore in pyrex. Elementi decorativi in carta sintetica giapponese, appesi con particolari in tecnopolimero rosso. Montature in fusione di alluminio di colore bianco. | Apparecchio di illuminazione per installazione a sospensione in ambienti interni, con emissione diretta e indiretta. Struttura in alluminio pressofuso con verniciatura poliacrilica in colore bianco opaco. Schermo diffusore in tubo di vetro borosilicato acidato. Paralume con elementi modulari in carta sintetica giapponese. Fune di sospensione in acciaio di lunghezza 2m (78,7"). Cavo di alimentazione in PVC con rivestimento in tessuto rosso di lunghezza 2,2m (86,6"). Rosone di alimentazione con staffa di fissaggio a soffitto in lamiera zincata e involucro in lamiera decapata con verniciatura poliacrilica in colore bianco opaco. | fluorescente compatta | G24-GX24 q-3/q-4 | 26/32/42W | ON-OFF
P05601.070.0000 | TUTU | TUTU PLAFONIERA ALLUMINIO BIANCO ELEMENTI IN CARTA | INDOOR | PLAFONIERE | SOFFITTO | 8033229169632 | INTERIOR | 643 | 01 | bianco opaco | DESIGN | Sospensioni, plafoniere e lampada da parete con diffusore in pyrex. Elementi decorativi in carta sintetica giapponese, appesi con particolari in tecnopolimero rosso. Montature in fusione di alluminio di colore bianco. | Apparecchio di illuminazione per installazione a soffitto in ambienti interni, con emissione diretta e indiretta. Staffa di fissaggio a soffitto in lamiera zincata. Struttura in lamiera decapata e alluminio pressofuso con verniciatura poliacrilica in colore bianco opaco. Schermo diffusore in tubo di vetro borosilicato acidato. Paralume con elementi modulari in carta sintetica giapponese. | fluorescente compatta | G24-GX24 q-3/q-4 | 2x 26/32/42W | ON-OFF
L05601.070.0000 | TUTU | TUTU SOSP ALLUMINIO BIANCO ELEMENTI IN CARTA | INDOOR | SOSPENSIONE | SOSPENSIONE | 8033229169618 | INTERIOR | 728 | 01 | bianco opaco | DESIGN | Sospensioni, plafoniere e lampada da parete con diffusore in pyrex. Elementi decorativi in carta sintetica giapponese, appesi con particolari in tecnopolimero rosso. Montature in fusione di alluminio di colore bianco. | Apparecchio di illuminazione per installazione a sospensione in ambienti interni, con emissione diretta e indiretta. Struttura in alluminio pressofuso con verniciatura poliacrilica in colore bianco opaco. Schermo diffusore in tubo di vetro borosilicato acidato. Paralume con elementi modulari in carta sintetica giapponese. Fune di sospensione in acciaio di lunghezza 2m (78,7"). Cavo di alimentazione in PVC con rivestimento in tessuto rosso di lunghezza 2,2m (86,6"). Rosone di alimentazione con staffa di fissaggio a soffitto in lamiera zincata e involucro in lamiera decapata con verniciatura poliacrilica in colore bianco opaco. | fluorescente compatta | G24-GX24 q-3/q-4 | 2x 26/32/42W | ON-OFF
A06732.035.0000 | TWISTER | TWISTER PARETE V.BIANCO | INDOOR | PARETE | PARETE | 8033229160288 | INTERIOR | 165 | 32 | nichel | DESIGN | Lampada da terra, da tavolo, da soffitto e da parete in nichel satinato. Vetro soffiato bianco satinato. | Apparecchio di illuminazione per installazione a parete in ambienti interni, con emissione diretta e indiretta. Struttura in lamiera decapata con verniciatura poliacrilica in colore bianco opaco. Schermo diffusore in vetro soffiato bianco satinato. | LED retrofit fluorescente compatta alogena | E27 | max 70W
A06732.050.0000 | TWISTER | TWISTER PARETE V.BIANCO | INDOOR | PARETE | PARETE | 8033229160301 | INTERIOR | 193 | 32 | nichel | DESIGN | Lampada da terra, da tavolo, da soffitto e da parete in nichel satinato. Vetro soffiato bianco satinato. | Apparecchio di illuminazione per installazione a parete in ambienti interni, con emissione diretta e indiretta. Struttura in lamiera decapata con verniciatura poliacrilica in colore bianco opaco. Schermo diffusore in vetro soffiato bianco satinato. | LED retrofit fluorescente compatta alogena | E27 | 2x max 70W
C06732.035.0000 | TWISTER | TWISTER TAVOLO NICHEL | INDOOR | TAVOLO | TAVOLO | 8033229165962 | INTERIOR | 356 | 32 | nichel | DESIGN | Lampada da terra, da tavolo, da soffitto e da parete in nichel satinato. Vetro soffiato bianco satinato. | Apparecchio di illuminazione da tavolo per installazione in ambienti interni, con emissione diretta e indiretta. Base di appoggio in lamiera decapata tornita con nichelatura galvanica e verniciatura poliacrilica trasparente. Stelo in tubo di acciaio con nichelatura galvanica e verniciatura poliacrilica trasparente. Struttura in tondino di ottone sagomato con verniciatura poliacrilica in colore grigio metallizzato. Schermo diffusore in vetro soffiato bianco satinato. Fornito completo di cavo di alimentazione in PVC trasparente di lunghezza 1,5m (59") con interruttore e spina. | LED retrofit alogena | E14 | max 60W
L06732.050.0000 | TWISTER | TWISTER SOSP NICHEL V.BIANCO | INDOOR | SOSPENSIONE | SOSPENSIONE | 8033229161698 | INTERIOR | 405 | 32 | nichel | DESIGN | Lampada da terra, da tavolo, da soffitto e da parete in nichel satinato. Vetro soffiato bianco satinato. | Apparecchio di illuminazione per installazione a sospensione in ambienti interni, con emissione diretta e indiretta. Struttura in tondino di ottone sagomato con verniciatura poliacrilica in colore grigio metallizzato. Schermo diffusore in vetro soffiato bianco satinato. Fune di sospensione in acciaio di lunghezza 2m (78,7"). Cavo di alimentazione in PVC trasparente di lunghezza 2,2m (86,6"). Rosone di alimentazione con staffa di fissaggio a soffitto in lamiera zincata e involucro in lamiera decapata con verniciatura poliacrilica in colore bianco opaco. | LED retrofit fluorescente compatta alogena | E27 | max 150W
C06732.050.0000 | TWISTER | TWISTER TAVOLO NICHEL | INDOOR | TAVOLO | TAVOLO | 8033229163531 | INTERIOR | 521 | 32 | nichel | DESIGN | Lampada da terra, da tavolo, da soffitto e da parete in nichel satinato. Vetro soffiato bianco satinato. | Apparecchio di illuminazione da tavolo per installazione in ambienti interni, con emissione diretta e indiretta. Base di appoggio in lamiera decapata tornita con nichelatura galvanica e verniciatura poliacrilica trasparente. Stelo in tubo di acciaio con nichelatura galvanica e verniciatura poliacrilica trasparente. Struttura in tondino di ottone sagomato con verniciatura poliacrilica in colore grigio metallizzato. Schermo diffusore in vetro soffiato bianco satinato. Fornito completo di cavo di alimentazione in PVC trasparente di lunghezza 1,5m (59") con interruttore e spina. | LED retrofit fluorescente compatta alogena | E27 | max 150W
T06732.000.0000 | TWISTER | TWISTER TERRA NICKEL | INDOOR | TERRA | TERRA | 8033229162787 | INTERIOR | 687 | 32 | nichel | DESIGN | Lampada da terra, da tavolo, da soffitto e da parete in nichel satinato. Vetro soffiato bianco satinato. | Apparecchio di illuminazione da terra per installazione in ambienti interni, con emissione diretta e indiretta. Base di appoggio in lamiera decapata tornita con nichelatura galvanica e verniciatura poliacrilica trasparente. Stelo in tubo di acciaio con nichelatura galvanica e verniciatura poliacrilica trasparente. Struttura in tondino di ottone sagomato con verniciatura poliacrilica in colore grigio metallizzato. Schermo diffusore in vetro soffiato bianco satinato. Fornito completo di cavo di alimentazione in PVC trasparente di lunghezza 2,5m (98,4") con interruttore e spina. | LED retrofit alogena | E27 | max 205W
P03801.000.0106 | TWO | TWO PLAFONIERA QUADRATA BIANCO LED | INDOOR | PLAFONIERE | SOFFITTO | 8056732851207 | INTERIOR | 166 | 01 | bianco opaco | DESIGN | Lampade LED da sospensione e soffitto in tubo quadro di alluminio nei colori: bianco, nero e foglia oro. | Apparecchio di illuminazione per installazione a soffitto in ambienti interni, con emissione diretta. Staffa di fissaggio a soffitto in lamiera decapata con verniciatura poliacrilica in colore bianco opaco o oro. Struttura in alluminio estruso con verniciatura poliacrilica in colore bianco opaco o con rivestimento in foglia oro. Piastra di dissipazione in alluminio. Schermo diffusore in vetro piano acidato. Cornice in lamiera decapata con verniciatura poliacrilica in colore bianco opaco o con rivestimento in foglia oro. | LED | LED | 10W | ON-OFF
ET04701.050.0000 | RALPH | RALPH TERRA IP65 BIANCO -PARALUME RATTAN SINTETICO BIANCO SCREZIATO | OUTDOOR | TERRA | TERRA | 8056732855670 | EXTERIOR | 840 | 01 | bianco opaco | DESIGN | Lampada a sospensione, tavolo, terra e picchetto studiata per esterni. Paralume in rattan sintetico intrecciato a mano e stelo in alluminio/ottone (versione da tavolo, terra e picchetto). Sfera in policarbonato con portalampada E27. Paralume disponibile in color bianco screziato grigio o marrone. Stelo rifinito con vernice poliacrilica in bianco o marrone. Diffusore con attacco a baionetta studiato per permettere una facile rimozione per l’eventuale ritiro durante l’inverno. Versione a sospensione fornita con 1 cavo di alimentazione in color arancione (versione da 90 equipaggiata anche con 1 cavo di sospensione in acciaio). Disponibili accessori per fissaggio a parete. Ideale per zone living esterne o illuminazione di giardini. | Apparecchio di illuminazione da terra per installazione in ambienti esterni, con emissione diretta e indiretta. Base di appoggio in lamiera decapata con verniciatura poliacrilica. Stelo in tubo di ottone con verniciatura poliacrilica. Struttura in alluminio tornito con verniciatura poliacrilica in colore bianco opaco o marrone metallizzato. Interruttore integrato nella struttura. Guarnizione in silicone. Diffusore in policarbonato trasparente. Paralume in rattan sintetico intrecciato a mano in colore bianco screziato grigio oppure marrone. Pressacavo M12 in ottone nichelato. Viteria in acciaio inossidabile. Fornito completo di cavo di alimentazione in poliuretano arancione di lunghezza 3m (118,1") con spina. | LED retrofit fluorescente compatta alogena | E27 | max 53W
ET04744.050.0000 | RALPH | RALPH TERRA IP65 MARRONE METALLIZZATO -PARALUME RATTAN SINTETICO | OUTDOOR | TERRA | TERRA | 8033229160134 | EXTERIOR | 840 | 44 | marrone metallizzato | DESIGN | Lampada a sospensione, tavolo, terra e picchetto studiata per esterni. Paralume in rattan sintetico intrecciato a mano e stelo in alluminio/ottone (versione da tavolo, terra e picchetto). Sfera in policarbonato con portalampada E27. Paralume disponibile in color bianco screziato grigio o marrone. Stelo rifinito con vernice poliacrilica in bianco o marrone. Diffusore con attacco a baionetta studiato per permettere una facile rimozione per l’eventuale ritiro durante l’inverno. Versione a sospensione fornita con 1 cavo di alimentazione in color arancione (versione da 90 equipaggiata anche con 1 cavo di sospensione in acciaio). Disponibili accessori per fissaggio a parete. Ideale per zone living esterne o illuminazione di giardini. | Apparecchio di illuminazione da terra per installazione in ambienti esterni, con emissione diretta e indiretta. Base di appoggio in lamiera decapata con verniciatura poliacrilica. Stelo in tubo di ottone con verniciatura poliacrilica. Struttura in alluminio tornito con verniciatura poliacrilica in colore bianco opaco o marrone metallizzato. Interruttore integrato nella struttura. Guarnizione in silicone. Diffusore in policarbonato trasparente. Paralume in rattan sintetico intrecciato a mano in colore bianco screziato grigio oppure marrone. Pressacavo M12 in ottone nichelato. Viteria in acciaio inossidabile. Fornito completo di cavo di alimentazione in poliuretano arancione di lunghezza 3m (118,1") con spina. | LED retrofit fluorescente compatta alogena | E27 | max 53W
XG23201.180.0099 | BROOKLYN ROUND | 232 ESTRUSO 180° Ø195 PROTEZIONE MONOUSO INCL | PROFILI | profili gr stat1 | INCASSO | 8050847800075 | PROFILI | 851 | 01 | bianco opaco | ARCHITECTURAL | Sistema modulare in alluminio estruso sottoposto a curvatura con raggio 500mm e 1000mm disponibile in versione sospensione, plafone/parete e incasso a scomparsa, per creare anelli o composizioni miste di linee e curve su soffitto o parete. Sorgente luminosa composta da modulo LED a luce diretta e dimmerazione inserita nel rosone o in remoto. Finitura con vernice poliacrilica in bianco o nero e finitura laterale del profilo a coste. Schermo in policarbonato opale estruso e curvato. Ideale per uffici, hall, zone living, grandi spazi. | Profilo componibile per installazione incassata a soffitto o parete in ambienti interni, con emissione diretta. Struttura a scomparsa per l'incasso in cartongesso, in alluminio estruso curvato con verniciatura a polvere in colore bianco RAL 9003. Schermo diffusore in policarbonato estruso con finitura opalina. Fornito completo di schermo monouso per rasatura, stuccatura e verniciatura della superficie di installazione. Fornito completo di farfalle di fissaggio. Moduli luminosi e alimentatore da ordinare separatamente. Accessori di giunzione e chiusura da ordinare separatamente. Dimensione del foro di incasso: Ø esterno 1955mm (77") / Ø interno 1876mm (73,9") | LED | LED | max 52,8W |  | Fornito completo di schermo monouso + schermo diffusore
P03802.000.0106 | TWO | TWO PLAFONIERA QUADRATA NERA LED | INDOOR | PLAFONIERE | SOFFITTO | 8050847801393 | INTERIOR | 166 | 01 | bianco opaco | DESIGN | Lampade LED da sospensione e soffitto in tubo quadro di alluminio nei colori: bianco, nero e foglia oro. | Apparecchio di illuminazione per installazione a soffitto in ambienti interni, con emissione diretta. Staffa di fissaggio a soffitto in lamiera decapata con verniciatura poliacrilica in colore bianco opaco o oro. Struttura in alluminio estruso con verniciatura poliacrilica in colore bianco opaco o con rivestimento in foglia oro. Piastra di dissipazione in alluminio. Schermo diffusore in vetro piano acidato. Cornice in lamiera decapata con verniciatura poliacrilica in colore bianco opaco o con rivestimento in foglia oro. | LED | LED | 10W | ON-OFF
P03821.000.0106 | TWO | TWO PLAFONIERA QUADRATA FOGLIA ORO LED | INDOOR | PLAFONIERE | SOFFITTO | 8056732851214 | INTERIOR | 202 | 21 | foglia oro | DESIGN | Lampade LED da sospensione e soffitto in tubo quadro di alluminio nei colori: bianco, nero e foglia oro. | Apparecchio di illuminazione per installazione a soffitto in ambienti interni, con emissione diretta. Staffa di fissaggio a soffitto in lamiera decapata con verniciatura poliacrilica in colore bianco opaco o oro. Struttura in alluminio estruso con verniciatura poliacrilica in colore bianco opaco o con rivestimento in foglia oro. Piastra di dissipazione in alluminio. Schermo diffusore in vetro piano acidato. Cornice in lamiera decapata con verniciatura poliacrilica in colore bianco opaco o con rivestimento in foglia oro. | LED | LED | 10W | ON-OFF
L03801.000.0106 | TWO | TWO SOSPENSIONE QUADRATA BIANCO LED | INDOOR | SOSPENSIONE | SOSPENSIONE | 8056732851016 | INTERIOR | 217 | 01 | bianco opaco | DESIGN | Lampade LED da sospensione e soffitto in tubo quadro di alluminio nei colori: bianco, nero e foglia oro. | Apparecchio di illuminazione per installazione a sospensione in ambienti interni, con emissione diretta. Struttura in alluminio estruso con verniciatura poliacrilica in colore bianco opaco o con rivestimento in foglia oro. Testata di chiusura in lamiera decapata con verniciatura poliacrilica in colore bianco opaco o oro. Piastra di dissipazione in alluminio. Schermo diffusore in vetro piano acidato. Cornice in lamiera decapata con verniciatura poliacrilica in colore bianco opaco o con rivestimento in foglia oro. Cavo di alimentazione e sospensione in PVC trasparente di lunghezza 2m (78,7"). Rosone di alimentazione con staffa di fissaggio a soffitto in lamiera zincata e involucro in lamiera decapata con verniciatura poliacrilica in colore bianco opaco o con rivestimento in foglia oro. | LED | LED | 10W | ON-OFF
L03802.000.0106 | TWO | TWO SOSPENSIONE QUADRATA NERA LED | INDOOR | SOSPENSIONE | SOSPENSIONE | 8050847801386 | INTERIOR | 217 | 01 | bianco opaco | DESIGN | Lampade LED da sospensione e soffitto in tubo quadro di alluminio nei colori: bianco, nero e foglia oro. | Apparecchio di illuminazione per installazione a sospensione in ambienti interni, con emissione diretta. Struttura in alluminio estruso con verniciatura poliacrilica in colore bianco opaco o con rivestimento in foglia oro. Testata di chiusura in lamiera decapata con verniciatura poliacrilica in colore bianco opaco o oro. Piastra di dissipazione in alluminio. Schermo diffusore in vetro piano acidato. Cornice in lamiera decapata con verniciatura poliacrilica in colore bianco opaco o con rivestimento in foglia oro. Cavo di alimentazione e sospensione in PVC trasparente di lunghezza 2m (78,7"). Rosone di alimentazione con staffa di fissaggio a soffitto in lamiera zincata e involucro in lamiera decapata con verniciatura poliacrilica in colore bianco opaco o con rivestimento in foglia oro. | LED | LED | 10W | ON-OFF
L03821.000.0106 | TWO | TWO SOSPENSIONE QUADRATA FOGLIA ORO LED | INDOOR | SOSPENSIONE | SOSPENSIONE | 8056732851177 | INTERIOR | 272 | 01 | bianco opaco | DESIGN | Lampade LED da sospensione e soffitto in tubo quadro di alluminio nei colori: bianco, nero e foglia oro. | Apparecchio di illuminazione per installazione a sospensione in ambienti interni, con emissione diretta. Struttura in alluminio estruso con verniciatura poliacrilica in colore bianco opaco o con rivestimento in foglia oro. Testata di chiusura in lamiera decapata con verniciatura poliacrilica in colore bianco opaco o oro. Piastra di dissipazione in alluminio. Schermo diffusore in vetro piano acidato. Cornice in lamiera decapata con verniciatura poliacrilica in colore bianco opaco o con rivestimento in foglia oro. Cavo di alimentazione e sospensione in PVC trasparente di lunghezza 2m (78,7"). Rosone di alimentazione con staffa di fissaggio a soffitto in lamiera zincata e involucro in lamiera decapata con verniciatura poliacrilica in colore bianco opaco o con rivestimento in foglia oro. | LED | LED | 10W | ON-OFF
L02001.120.0102 | VIISI | VIISI SOSP. LUCE DIRETTA BIANCA LED DIM | INDOOR | SOSPENSIONE | SOSPENSIONE | 8056732859333 | INTERIOR | 803 | 01 | bianco opaco | DESIGN | Lampada a sospensione e da terra con sezione pentagonale in alluminio piegato e inciso. Sorgente luminosa composta da modulo LED e dimmerazione di serie DALI/PUSH DIM integrata nel corpo della lampada tramite driver ultra-flat di ultima generazione. Versione a sospensione disponibile in due lunghezze (120 e 210cm) a luce diretta. Disponibile versione a sospensione a luce indiretta, ideale per creare composizioni in combinazione con la versione a luce diretta. Disponibile versione da terra con base realizzata in metallo tagliato a laser, piegato, e verniciato. Finitura con vernice poliacrilica in bianco o nero. Ideale per uffici, zone living, e in composizione per arredare grandi spazi. | Apparecchio di illuminazione per installazione a sospensione in ambienti interni, con emissione diretta. Struttura in alluminio lavorato con verniciatura poliacrilica in colore bianco opaco o nero. Dissipatore in alluminio estruso anodizzato. Schermo diffusore in policarbonato estruso con finitura opalina. Kit di sospensione con dispositivi di regolazione rapida e funi in acciaio di lunghezza 2m (78,7"). Cavo di alimentazione in PVC trasparente di lunghezza 2m (78,7"). Rosone di alimentazione con staffa di fissaggio a soffitto in lamiera zincata e involucro in lamiera decapata con verniciatura poliacrilica in colore bianco opaco o nero. | LED | LED | 23W | dimmable (DALI/Push DIM)
L02002.120.0102 | VIISI | VIISI SOSP. LUCE DIRETTA NERO LED DIM | INDOOR | SOSPENSIONE | SOSPENSIONE | 8056732859395 | INTERIOR | 803 | 02 | nero | DESIGN | Lampada a sospensione e da terra con sezione pentagonale in alluminio piegato e inciso. Sorgente luminosa composta da modulo LED e dimmerazione di serie DALI/PUSH DIM integrata nel corpo della lampada tramite driver ultra-flat di ultima generazione. Versione a sospensione disponibile in due lunghezze (120 e 210cm) a luce diretta. Disponibile versione a sospensione a luce indiretta, ideale per creare composizioni in combinazione con la versione a luce diretta. Disponibile versione da terra con base realizzata in metallo tagliato a laser, piegato, e verniciato. Finitura con vernice poliacrilica in bianco o nero. Ideale per uffici, zone living, e in composizione per arredare grandi spazi. | Apparecchio di illuminazione per installazione a sospensione in ambienti interni, con emissione diretta. Struttura in alluminio lavorato con verniciatura poliacrilica in colore bianco opaco o nero. Dissipatore in alluminio estruso anodizzato. Schermo diffusore in policarbonato estruso con finitura opalina. Kit di sospensione con dispositivi di regolazione rapida e funi in acciaio di lunghezza 2m (78,7"). Cavo di alimentazione in PVC trasparente di lunghezza 2m (78,7"). Rosone di alimentazione con staffa di fissaggio a soffitto in lamiera zincata e involucro in lamiera decapata con verniciatura poliacrilica in colore bianco opaco o nero. | LED | LED | 23W | dimmable (DALI/Push DIM)
L02101.120.0102 | VIISI | VIISI SOSP. LUCE INDIRETTA BIANCA LED DIM | INDOOR | SOSPENSIONE | SOSPENSIONE | 8056732859340 | INTERIOR | 803 | 01 | bianco opaco | DESIGN | Lampada a sospensione e da terra con sezione pentagonale in alluminio piegato e inciso. Sorgente luminosa composta da modulo LED e dimmerazione di serie DALI/PUSH DIM integrata nel corpo della lampada tramite driver ultra-flat di ultima generazione. Versione a sospensione disponibile in due lunghezze (120 e 210cm) a luce diretta. Disponibile versione a sospensione a luce indiretta, ideale per creare composizioni in combinazione con la versione a luce diretta. Disponibile versione da terra con base realizzata in metallo tagliato a laser, piegato, e verniciato. Finitura con vernice poliacrilica in bianco o nero. Ideale per uffici, zone living, e in composizione per arredare grandi spazi. | Apparecchio di illuminazione per installazione a sospensione in ambienti interni, con emissione indiretta. Struttura in alluminio lavorato con verniciatura poliacrilica in colore bianco opaco o nero. Dissipatore in alluminio estruso anodizzato. Schermo diffusore in policarbonato estruso con finitura opalina. Kit di sospensione con dispositivi di regolazione rapida e funi in acciaio di lunghezza 2m (78,7"). Cavo di alimentazione in PVC trasparente di lunghezza 2m (78,7"). Rosone di alimentazione con staffa di fissaggio a soffitto in lamiera zincata e involucro in lamiera decapata con verniciatura poliacrilica in colore bianco opaco o nero. | LED | LED | 23W | dimmable (DALI/Push DIM)
L02102.120.0102 | VIISI | VIISI SOSP. LUCE INDIRETTA NERO LED DIM | INDOOR | SOSPENSIONE | SOSPENSIONE | 8056732859401 | INTERIOR | 803 | 02 | nero | DESIGN | Lampada a sospensione e da terra con sezione pentagonale in alluminio piegato e inciso. Sorgente luminosa composta da modulo LED e dimmerazione di serie DALI/PUSH DIM integrata nel corpo della lampada tramite driver ultra-flat di ultima generazione. Versione a sospensione disponibile in due lunghezze (120 e 210cm) a luce diretta. Disponibile versione a sospensione a luce indiretta, ideale per creare composizioni in combinazione con la versione a luce diretta. Disponibile versione da terra con base realizzata in metallo tagliato a laser, piegato, e verniciato. Finitura con vernice poliacrilica in bianco o nero. Ideale per uffici, zone living, e in composizione per arredare grandi spazi. | Apparecchio di illuminazione per installazione a sospensione in ambienti interni, con emissione indiretta. Struttura in alluminio lavorato con verniciatura poliacrilica in colore bianco opaco o nero. Dissipatore in alluminio estruso anodizzato. Schermo diffusore in policarbonato estruso con finitura opalina. Kit di sospensione con dispositivi di regolazione rapida e funi in acciaio di lunghezza 2m (78,7"). Cavo di alimentazione in PVC trasparente di lunghezza 2m (78,7"). Rosone di alimentazione con staffa di fissaggio a soffitto in lamiera zincata e involucro in lamiera decapata con verniciatura poliacrilica in colore bianco opaco o nero. | LED | LED | 23W | dimmable (DALI/Push DIM)
L02001.210.0102 | VIISI | VIISI SOSP. LUCE DIRETTA BIANCA LED DIM | INDOOR | SOSPENSIONE | SOSPENSIONE | 8056732859357 | INTERIOR | 1166 | 01 | bianco opaco | DESIGN | Lampada a sospensione e da terra con sezione pentagonale in alluminio piegato e inciso. Sorgente luminosa composta da modulo LED e dimmerazione di serie DALI/PUSH DIM integrata nel corpo della lampada tramite driver ultra-flat di ultima generazione. Versione a sospensione disponibile in due lunghezze (120 e 210cm) a luce diretta. Disponibile versione a sospensione a luce indiretta, ideale per creare composizioni in combinazione con la versione a luce diretta. Disponibile versione da terra con base realizzata in metallo tagliato a laser, piegato, e verniciato. Finitura con vernice poliacrilica in bianco o nero. Ideale per uffici, zone living, e in composizione per arredare grandi spazi. | Apparecchio di illuminazione per installazione a sospensione in ambienti interni, con emissione diretta. Struttura in alluminio lavorato con verniciatura poliacrilica in colore bianco opaco o nero. Dissipatore in alluminio estruso anodizzato. Schermo diffusore in policarbonato estruso con finitura opalina. Kit di sospensione con dispositivi di regolazione rapida e funi in acciaio di lunghezza 2m (78,7"). Cavo di alimentazione in PVC trasparente di lunghezza 2,3m (90,6"). Rosone di alimentazione con staffa di fissaggio a soffitto in lamiera zincata e involucro in lamiera decapata con verniciatura poliacrilica in colore bianco opaco o nero. | LED | LED | 44W | dimmable (DALI/Push DIM)
L02002.210.0102 | VIISI | VIISI SOSP. LUCE DIRETTA NERO LED DIM | INDOOR | SOSPENSIONE | SOSPENSIONE | 8056732859418 | INTERIOR | 1166 | 02 | nero | DESIGN | Lampada a sospensione e da terra con sezione pentagonale in alluminio piegato e inciso. Sorgente luminosa composta da modulo LED e dimmerazione di serie DALI/PUSH DIM integrata nel corpo della lampada tramite driver ultra-flat di ultima generazione. Versione a sospensione disponibile in due lunghezze (120 e 210cm) a luce diretta. Disponibile versione a sospensione a luce indiretta, ideale per creare composizioni in combinazione con la versione a luce diretta. Disponibile versione da terra con base realizzata in metallo tagliato a laser, piegato, e verniciato. Finitura con vernice poliacrilica in bianco o nero. Ideale per uffici, zone living, e in composizione per arredare grandi spazi. | Apparecchio di illuminazione per installazione a sospensione in ambienti interni, con emissione diretta. Struttura in alluminio lavorato con verniciatura poliacrilica in colore bianco opaco o nero. Dissipatore in alluminio estruso anodizzato. Schermo diffusore in policarbonato estruso con finitura opalina. Kit di sospensione con dispositivi di regolazione rapida e funi in acciaio di lunghezza 2m (78,7"). Cavo di alimentazione in PVC trasparente di lunghezza 2,3m (90,6"). Rosone di alimentazione con staffa di fissaggio a soffitto in lamiera zincata e involucro in lamiera decapata con verniciatura poliacrilica in colore bianco opaco o nero. | LED | LED | 44W | dimmable (DALI/Push DIM)
L02101.210.0102 | VIISI | VIISI SOSP. LUCE INDIRETTA BIANCA LED DIM | INDOOR | SOSPENSIONE | SOSPENSIONE | 8056732859364 | INTERIOR | 1166 | 01 | bianco opaco | DESIGN | Lampada a sospensione e da terra con sezione pentagonale in alluminio piegato e inciso. Sorgente luminosa composta da modulo LED e dimmerazione di serie DALI/PUSH DIM integrata nel corpo della lampada tramite driver ultra-flat di ultima generazione. Versione a sospensione disponibile in due lunghezze (120 e 210cm) a luce diretta. Disponibile versione a sospensione a luce indiretta, ideale per creare composizioni in combinazione con la versione a luce diretta. Disponibile versione da terra con base realizzata in metallo tagliato a laser, piegato, e verniciato. Finitura con vernice poliacrilica in bianco o nero. Ideale per uffici, zone living, e in composizione per arredare grandi spazi. | Apparecchio di illuminazione per installazione a sospensione in ambienti interni, con emissione indiretta. Struttura in alluminio lavorato con verniciatura poliacrilica in colore bianco opaco o nero. Dissipatore in alluminio estruso anodizzato. Schermo diffusore in policarbonato estruso con finitura opalina. Kit di sospensione con dispositivi di regolazione rapida e funi in acciaio di lunghezza 2m (78,7"). Cavo di alimentazione in PVC trasparente di lunghezza 2,3m (90,6"). Rosone di alimentazione con staffa di fissaggio a soffitto in lamiera zincata e involucro in lamiera decapata con verniciatura poliacrilica in colore bianco opaco o nero. | LED | LED | 44W | dimmable (DALI/Push DIM)
L02102.210.0102 | VIISI | VIISI SOSP. LUCE INDIRETTA NERO LED DIM | INDOOR | SOSPENSIONE | SOSPENSIONE | 8056732859425 | INTERIOR | 1166 | 02 | nero | DESIGN | Lampada a sospensione e da terra con sezione pentagonale in alluminio piegato e inciso. Sorgente luminosa composta da modulo LED e dimmerazione di serie DALI/PUSH DIM integrata nel corpo della lampada tramite driver ultra-flat di ultima generazione. Versione a sospensione disponibile in due lunghezze (120 e 210cm) a luce diretta. Disponibile versione a sospensione a luce indiretta, ideale per creare composizioni in combinazione con la versione a luce diretta. Disponibile versione da terra con base realizzata in metallo tagliato a laser, piegato, e verniciato. Finitura con vernice poliacrilica in bianco o nero. Ideale per uffici, zone living, e in composizione per arredare grandi spazi. | Apparecchio di illuminazione per installazione a sospensione in ambienti interni, con emissione indiretta. Struttura in alluminio lavorato con verniciatura poliacrilica in colore bianco opaco o nero. Dissipatore in alluminio estruso anodizzato. Schermo diffusore in policarbonato estruso con finitura opalina. Kit di sospensione con dispositivi di regolazione rapida e funi in acciaio di lunghezza 2m (78,7"). Cavo di alimentazione in PVC trasparente di lunghezza 2,3m (90,6"). Rosone di alimentazione con staffa di fissaggio a soffitto in lamiera zincata e involucro in lamiera decapata con verniciatura poliacrilica in colore bianco opaco o nero. | LED | LED | 44W | dimmable (DALI/Push DIM)
T02001.210.0102 | VIISI | VIISI TERRA BIANCA LED PUSH DIM | INDOOR | TERRA | TERRA | 8056732859371 | INTERIOR | 1292 | 01 | bianco opaco | DESIGN | Lampada a sospensione e da terra con sezione pentagonale in alluminio piegato e inciso. Sorgente luminosa composta da modulo LED e dimmerazione di serie DALI/PUSH DIM integrata nel corpo della lampada tramite driver ultra-flat di ultima generazione. Versione a sospensione disponibile in due lunghezze (120 e 210cm) a luce diretta. Disponibile versione a sospensione a luce indiretta, ideale per creare composizioni in combinazione con la versione a luce diretta. Disponibile versione da terra con base realizzata in metallo tagliato a laser, piegato, e verniciato. Finitura con vernice poliacrilica in bianco o nero. Ideale per uffici, zone living, e in composizione per arredare grandi spazi. | Apparecchio di illuminazione da terra per installazione in ambienti interni, con emissione indiretta. Base di appoggio in lamiera decapata con verniciatura poliacrilica. Struttura in alluminio lavorato con verniciatura poliacrilica in colore bianco opaco o nero. Dissipatore in alluminio estruso anodizzato. Schermo diffusore in policarbonato estruso con finitura opalina. Pulsante per la regolazione dell'intensità luminosa. Fornito completo di cavo di alimentazione in PVC trasparente di lunghezza 2,3m (90,6") con spina. | LED | LED | 44W | dimmable (DALI/Push DIM)
T02002.210.0102 | VIISI | VIISI TERRA NERO LED PUSH DIM | INDOOR | TERRA | TERRA | 8056732859388 | INTERIOR | 1292 | 02 | nero | DESIGN | Lampada a sospensione e da terra con sezione pentagonale in alluminio piegato e inciso. Sorgente luminosa composta da modulo LED e dimmerazione di serie DALI/PUSH DIM integrata nel corpo della lampada tramite driver ultra-flat di ultima generazione. Versione a sospensione disponibile in due lunghezze (120 e 210cm) a luce diretta. Disponibile versione a sospensione a luce indiretta, ideale per creare composizioni in combinazione con la versione a luce diretta. Disponibile versione da terra con base realizzata in metallo tagliato a laser, piegato, e verniciato. Finitura con vernice poliacrilica in bianco o nero. Ideale per uffici, zone living, e in composizione per arredare grandi spazi. | Apparecchio di illuminazione da terra per installazione in ambienti interni, con emissione indiretta. Base di appoggio in lamiera decapata con verniciatura poliacrilica. Struttura in alluminio lavorato con verniciatura poliacrilica in colore bianco opaco o nero. Dissipatore in alluminio estruso anodizzato. Schermo diffusore in policarbonato estruso con finitura opalina. Pulsante per la regolazione dell'intensità luminosa. Fornito completo di cavo di alimentazione in PVC trasparente di lunghezza 2,3m (90,6") con spina. | LED | LED | 44W | dimmable (DALI/Push DIM)
P04101.055.0000 | VIKI | VIKI PLAFONIERA BIANCO CON TESSUTO BIELASTICO | INDOOR | PLAFONIERE | SOFFITTO/PARETE | 8033229165740 | INTERIOR | 290 | 01 | bianco opaco | DESIGN | Lampade da soffitto e sospensioni in tessuto bielastico trattato con “Retard”. | Apparecchio di illuminazione per installazione a soffitto o parete in ambienti interni, con emissione diretta e indiretta. Struttura in lamiera decapata con verniciatura poliacrilica in colore bianco opaco. Telaio in tondino di acciaio saldato con verniciatura poliacrilica. Paralume in tessuto bielastico ignifugo bianco. | LED retrofit fluorescente compatta alogena | E27 | 2x max 53W
L04101.055.0000 | VIKI | VIKI SOSP.BIANCO CON TESSUTO BIELASTICO | INDOOR | SOSPENSIONE | SOSPENSIONE | 8033229165733 | INTERIOR | 415 | 01 | bianco opaco | DESIGN | Lampade da soffitto e sospensioni in tessuto bielastico trattato con “Retard”. | Apparecchio di illuminazione per installazione a sospensione in ambienti interni, con emissione diretta e indiretta. Struttura in lamiera decapata con verniciatura poliacrilica in colore bianco opaco. Telaio in tondino di acciaio saldato con verniciatura poliacrilica. Paralume in tessuto bielastico ignifugo bianco. Funi di sospensione in acciaio di lunghezza 2m (78,7"). Cavo di alimentazione in PVC trasparente di lunghezza 2,2m (86,6"). Rosone di alimentazione con staffa di fissaggio a soffitto in lamiera zincata e involucro in lamiera decapata tornita con verniciatura poliacrilica in colore bianco opaco. | LED retrofit fluorescente compatta alogena | E27 | 2x max 53W
P04101.075.0000 | VIKI | VIKI PLAFONIERA BIANCO CON TESSUTO BIELASTICO | INDOOR | PLAFONIERE | SOFFITTO/PARETE | 8033229165764 | INTERIOR | 415 | 01 | bianco opaco | DESIGN | Lampade da soffitto e sospensioni in tessuto bielastico trattato con “Retard”. | Apparecchio di illuminazione per installazione a soffitto o parete in ambienti interni, con emissione diretta e indiretta. Struttura in lamiera decapata con verniciatura poliacrilica in colore bianco opaco. Telaio in tondino di acciaio saldato con verniciatura poliacrilica. Paralume in tessuto bielastico ignifugo bianco. | LED retrofit fluorescente compatta alogena | E27 | 3x max 53W
L04101.075.0000 | VIKI | VIKI SOSP.BIANCO CON TESSUTO BIELASTICO | INDOOR | SOSPENSIONE | SOSPENSIONE | 8033229165757 | INTERIOR | 541 | 01 | bianco opaco | DESIGN | Lampade da soffitto e sospensioni in tessuto bielastico trattato con “Retard”. | Apparecchio di illuminazione per installazione a sospensione in ambienti interni, con emissione diretta e indiretta. Struttura in lamiera decapata con verniciatura poliacrilica in colore bianco opaco. Telaio in tondino di acciaio saldato con verniciatura poliacrilica. Paralume in tessuto bielastico ignifugo bianco. Funi di sospensione in acciaio di lunghezza 2m (78,7"). Cavo di alimentazione in PVC trasparente di lunghezza 2,2m (86,6"). Rosone di alimentazione con staffa di fissaggio a soffitto in lamiera zincata e involucro in lamiera decapata tornita con verniciatura poliacrilica in colore bianco opaco. | LED retrofit fluorescente compatta alogena | E27 | 3x max 53W
L07631.040.0000 | WILLY | WILLY SOSP BLACK | INDOOR | SOSPENSIONE | SOSPENSIONE | 8033229161865 | INTERIOR | 382 | 31 | grigio metallizzato/diffusore nero | DESIGN | Sospensioni in vetro soffiato bianco satinato o decorato nero Ø 40cm, Ø 50cm e Ø 60cm con diffusore in lastra di vetro. Montature in grigio metallizzato. La versione Ø 60 è disponibile anche in alluminio bianco lucido o foglia oro. A richiesta foglia argento o foglia rame. Versione a sospensione Ø 100cm in polietilene con montatura grigia metallizzata e diffusore in lastra di vetro. | Apparecchio di illuminazione per installazione a sospensione in ambienti interni, con emissione diretta. Struttura in lamiera decapata tornita con verniciatura poliacrilica in colore grigio metallizzato. Paralume in vetro soffiato decorato nero. Schermo diffusore in vetro sagomato acidato. Fune di sospensione in acciaio di lunghezza 2m (78,7"). Cavo di alimentazione in PVC trasparente di lunghezza 2,2m (86,6"). Rosone di alimentazione con staffa di fissaggio a soffitto in lamiera zincata e involucro in lamiera decapata con verniciatura poliacrilica in colore grigio metallizzato. | LED retrofit fluorescente compatta alogena | E27 | max 150W
L07633.040.0000 | WILLY | WILLY SOSP BIANCO | INDOOR | SOSPENSIONE | SOSPENSIONE | 8033229161858 | INTERIOR | 382 | 33 | grigio metallizzato | DESIGN | Sospensioni in vetro soffiato bianco satinato o decorato nero Ø 40cm, Ø 50cm e Ø 60cm con diffusore in lastra di vetro. Montature in grigio metallizzato. La versione Ø 60 è disponibile anche in alluminio bianco lucido o foglia oro. A richiesta foglia argento o foglia rame. Versione a sospensione Ø 100cm in polietilene con montatura grigia metallizzata e diffusore in lastra di vetro. | Apparecchio di illuminazione per installazione a sospensione in ambienti interni, con emissione diretta e indiretta. Struttura in lamiera decapata tornita con verniciatura poliacrilica in colore grigio metallizzato. Paralume in vetro soffiato bianco satinato. Schermo diffusore in vetro sagomato acidato. Fune di sospensione in acciaio di lunghezza 2m (78,7"). Cavo di alimentazione in PVC trasparente di lunghezza 2,2m (86,6"). Rosone di alimentazione con staffa di fissaggio a soffitto in lamiera zincata e involucro in lamiera decapata con verniciatura poliacrilica in colore grigio metallizzato. | LED retrofit fluorescente compatta alogena | E27 | max 150W
L07623.040.0000 | WILLY | WILLY SOSP FOGLIA ARGENTO | INDOOR | SOSPENSIONE | SOSPENSIONE | 8056732854390 | INTERIOR | 505 | 23 | foglia argento | DESIGN | Sospensioni in vetro soffiato bianco satinato o decorato nero Ø 40cm, Ø 50cm e Ø 60cm con diffusore in lastra di vetro. Montature in grigio metallizzato. La versione Ø 60 è disponibile anche in alluminio bianco lucido o foglia oro. A richiesta foglia argento o foglia rame. Versione a sospensione Ø 100cm in polietilene con montatura grigia metallizzata e diffusore in lastra di vetro. | Apparecchio di illuminazione per installazione a sospensione in ambienti interni, con emissione diretta. Struttura in lamiera decapata tornita con verniciatura poliacrilica in colore grigio metallizzato. Paralume in vetro soffiato decorato nero. Schermo diffusore in vetro sagomato acidato. Fune di sospensione in acciaio di lunghezza 2m (78,7"). Cavo di alimentazione in PVC trasparente di lunghezza 2,2m (86,6"). Rosone di alimentazione con staffa di fissaggio a soffitto in lamiera zincata e involucro in lamiera decapata con verniciatura poliacrilica in colore grigio metallizzato. | LED retrofit fluorescente compatta alogena | E27 | max 150W
L07631.050.0000 | WILLY | WILLY SOSP BLACK | INDOOR | SOSPENSIONE | SOSPENSIONE | 8033229167911 | INTERIOR | 531 | 31 | grigio metallizzato/diffusore nero | DESIGN | Sospensioni in vetro soffiato bianco satinato o decorato nero Ø 40cm, Ø 50cm e Ø 60cm con diffusore in lastra di vetro. Montature in grigio metallizzato. La versione Ø 60 è disponibile anche in alluminio bianco lucido o foglia oro. A richiesta foglia argento o foglia rame. Versione a sospensione Ø 100cm in polietilene con montatura grigia metallizzata e diffusore in lastra di vetro. | Apparecchio di illuminazione per installazione a sospensione in ambienti interni, con emissione diretta. Struttura in lamiera decapata tornita con verniciatura poliacrilica in colore grigio metallizzato. Paralume in vetro soffiato decorato nero. Schermo diffusore in vetro sagomato acidato. Fune di sospensione in acciaio di lunghezza 2m (78,7"). Cavo di alimentazione in PVC trasparente di lunghezza 2,2m (86,6"). Rosone di alimentazione con staffa di fissaggio a soffitto in lamiera zincata e involucro in lamiera decapata con verniciatura poliacrilica in colore grigio metallizzato. | LED retrofit fluorescente compatta alogena | E27 | max 150W
L07633.050.0000 | WILLY | WILLY SOSP WHITE | INDOOR | SOSPENSIONE | SOSPENSIONE | 8033229167904 | INTERIOR | 531 | 33 | grigio metallizzato | DESIGN | Sospensioni in vetro soffiato bianco satinato o decorato nero Ø 40cm, Ø 50cm e Ø 60cm con diffusore in lastra di vetro. Montature in grigio metallizzato. La versione Ø 60 è disponibile anche in alluminio bianco lucido o foglia oro. A richiesta foglia argento o foglia rame. Versione a sospensione Ø 100cm in polietilene con montatura grigia metallizzata e diffusore in lastra di vetro. | Apparecchio di illuminazione per installazione a sospensione in ambienti interni, con emissione diretta e indiretta. Struttura in lamiera decapata tornita con verniciatura poliacrilica in colore grigio metallizzato. Paralume in vetro soffiato bianco satinato. Schermo diffusore in vetro sagomato acidato. Fune di sospensione in acciaio di lunghezza 2m (78,7"). Cavo di alimentazione in PVC trasparente di lunghezza 2,2m (86,6"). Rosone di alimentazione con staffa di fissaggio a soffitto in lamiera zincata e involucro in lamiera decapata con verniciatura poliacrilica in colore grigio metallizzato. | LED retrofit fluorescente compatta alogena | E27 | max 150W
L07610.060.0000 | WILLY | WILLY SOSP ALLUMINIO GLOSSY WHITE | INDOOR | SOSPENSIONE | SOSPENSIONE | 8033229166891 | INTERIOR | 656 | 10 | bianco lucido | DESIGN | Sospensioni in vetro soffiato bianco satinato o decorato nero Ø 40cm, Ø 50cm e Ø 60cm con diffusore in lastra di vetro. Montature in grigio metallizzato. La versione Ø 60 è disponibile anche in alluminio bianco lucido o foglia oro. A richiesta foglia argento o foglia rame. Versione a sospensione Ø 100cm in polietilene con montatura grigia metallizzata e diffusore in lastra di vetro. | Apparecchio di illuminazione per installazione a sospensione in ambienti interni, con emissione diretta. Struttura in lamiera decapata tornita con verniciatura poliacrilica in colore bianco lucido o oro. Riflettore in alluminio tornito con verniciatura poliacrilica in colore bianco lucido o con rivestimento in foglia oro. Schermo diffusore in vetro sagomato acidato. Funi di sospensione in acciaio di lunghezza 2m (78,7"). Cavo di alimentazione in PVC trasparente di lunghezza 2,2m (86,6"). Rosone di alimentazione con staffa di fissaggio a soffitto in lamiera zincata e involucro in lamiera decapata con verniciatura poliacrilica in colore bianco lucido o con rivestimento in foglia oro. | LED retrofit fluorescente compatta alogena | E27 | 3x max 100W
L07621.060.0000 | WILLY | WILLY SOSP ALLUMINIO FOGLIA ORO | INDOOR | SOSPENSIONE | SOSPENSIONE | 8033229163296 | INTERIOR | 780 | 21 | foglia oro | DESIGN | Sospensioni in vetro soffiato bianco satinato o decorato nero Ø 40cm, Ø 50cm e Ø 60cm con diffusore in lastra di vetro. Montature in grigio metallizzato. La versione Ø 60 è disponibile anche in alluminio bianco lucido o foglia oro. A richiesta foglia argento o foglia rame. Versione a sospensione Ø 100cm in polietilene con montatura grigia metallizzata e diffusore in lastra di vetro. | Apparecchio di illuminazione per installazione a sospensione in ambienti interni, con emissione diretta. Struttura in lamiera decapata tornita con verniciatura poliacrilica in colore bianco lucido o oro. Riflettore in alluminio tornito con verniciatura poliacrilica in colore bianco lucido o con rivestimento in foglia oro. Schermo diffusore in vetro sagomato acidato. Funi di sospensione in acciaio di lunghezza 2m (78,7"). Cavo di alimentazione in PVC trasparente di lunghezza 2,2m (86,6"). Rosone di alimentazione con staffa di fissaggio a soffitto in lamiera zincata e involucro in lamiera decapata con verniciatura poliacrilica in colore bianco lucido o con rivestimento in foglia oro. | LED retrofit fluorescente compatta alogena | E27 | 3x max 100W
L07623.060.0000 | WILLY | WILLY SOSP ALLUMINIO FOGLIA ARGENTO | INDOOR | SOSPENSIONE | SOSPENSIONE | 8033229169793 | INTERIOR | 780 | 23 | foglia argento | DESIGN | Sospensioni in vetro soffiato bianco satinato o decorato nero Ø 40cm, Ø 50cm e Ø 60cm con diffusore in lastra di vetro. Montature in grigio metallizzato. La versione Ø 60 è disponibile anche in alluminio bianco lucido o foglia oro. A richiesta foglia argento o foglia rame. Versione a sospensione Ø 100cm in polietilene con montatura grigia metallizzata e diffusore in lastra di vetro. | Apparecchio di illuminazione per installazione a sospensione in ambienti interni, con emissione diretta. Struttura in lamiera decapata tornita con verniciatura poliacrilica in colore bianco lucido o oro. Riflettore in alluminio tornito con verniciatura poliacrilica in colore bianco lucido o con rivestimento in foglia oro. Schermo diffusore in vetro sagomato acidato. Funi di sospensione in acciaio di lunghezza 2m (78,7"). Cavo di alimentazione in PVC trasparente di lunghezza 2,2m (86,6"). Rosone di alimentazione con staffa di fissaggio a soffitto in lamiera zincata e involucro in lamiera decapata con verniciatura poliacrilica in colore bianco lucido o con rivestimento in foglia oro. | LED retrofit fluorescente compatta alogena | E27 | 3x max 100W
L07631.060.0000 | WILLY | WILLY SOSP BLACK | INDOOR | SOSPENSIONE | SOSPENSIONE | 8033229161889 | INTERIOR | 780 | 31 | grigio metallizzato/diffusore nero | DESIGN | Sospensioni in vetro soffiato bianco satinato o decorato nero Ø 40cm, Ø 50cm e Ø 60cm con diffusore in lastra di vetro. Montature in grigio metallizzato. La versione Ø 60 è disponibile anche in alluminio bianco lucido o foglia oro. A richiesta foglia argento o foglia rame. Versione a sospensione Ø 100cm in polietilene con montatura grigia metallizzata e diffusore in lastra di vetro. | Apparecchio di illuminazione per installazione a sospensione in ambienti interni, con emissione diretta. Struttura in lamiera decapata tornita con verniciatura poliacrilica in colore grigio metallizzato. Paralume in vetro soffiato decorato nero. Schermo diffusore in vetro sagomato acidato. Funi di sospensione in acciaio di lunghezza 2m (78,7"). Cavo di alimentazione in PVC trasparente di lunghezza 2,2m (86,6"). Rosone di alimentazione con staffa di fissaggio a soffitto in lamiera zincata e involucro in lamiera decapata con verniciatura poliacrilica in colore grigio metallizzato. | LED retrofit fluorescente compatta alogena | E27 | 3x max 100W
L07633.060.0000 | WILLY | WILLY SOSP WHITE | INDOOR | SOSPENSIONE | SOSPENSIONE | 8033229161872 | INTERIOR | 780 | 33 | grigio metallizzato | DESIGN | Sospensioni in vetro soffiato bianco satinato o decorato nero Ø 40cm, Ø 50cm e Ø 60cm con diffusore in lastra di vetro. Montature in grigio metallizzato. La versione Ø 60 è disponibile anche in alluminio bianco lucido o foglia oro. A richiesta foglia argento o foglia rame. Versione a sospensione Ø 100cm in polietilene con montatura grigia metallizzata e diffusore in lastra di vetro. | Apparecchio di illuminazione per installazione a sospensione in ambienti interni, con emissione diretta e indiretta. Struttura in lamiera decapata tornita con verniciatura poliacrilica in colore grigio metallizzato. Paralume in vetro soffiato bianco satinato. Schermo diffusore in vetro sagomato acidato. Funi di sospensione in acciaio di lunghezza 2m (78,7"). Cavo di alimentazione in PVC trasparente di lunghezza 2,2m (86,6"). Rosone di alimentazione con staffa di fissaggio a soffitto in lamiera zincata e involucro in lamiera decapata con verniciatura poliacrilica in colore grigio metallizzato. | LED retrofit fluorescente compatta alogena | E27 | 3x max 100W
L07631.060.0102 | WILLY | WILLY SOSP BLACK LED | INDOOR | SOSPENSIONE | SOSPENSIONE | 8056732851375 | INTERIOR | 961 | 31 | grigio metallizzato/diffusore nero | DESIGN | Sospensioni in vetro soffiato bianco satinato o decorato nero Ø 40cm, Ø 50cm e Ø 60cm con diffusore in lastra di vetro. Montature in grigio metallizzato. La versione Ø 60 è disponibile anche in alluminio bianco lucido o foglia oro. A richiesta foglia argento o foglia rame. Versione a sospensione Ø 100cm in polietilene con montatura grigia metallizzata e diffusore in lastra di vetro. | Apparecchio di illuminazione per installazione a sospensione in ambienti interni, con emissione diretta. Struttura in lamiera decapata tornita con verniciatura poliacrilica in colore grigio metallizzato. Dissipatore in alluminio estruso. Paralume in vetro soffiato decorato nero. Schermo diffusore in vetro sagomato acidato. Funi di sospensione in acciaio di lunghezza 2m (78,7"). Cavo di alimentazione in PVC trasparente di lunghezza 2,2m (86,6"). Rosone di alimentazione con staffa di fissaggio a soffitto in lamiera zincata e involucro in lamiera decapata con verniciatura poliacrilica in colore grigio metallizzato. | LED | LED | 40W | dimmable (DALI/Push DIM)
L07633.060.0102 | WILLY | WILLY SOSP WHITE LED | INDOOR | SOSPENSIONE | SOSPENSIONE | 8056732850910 | INTERIOR | 961 | 33 | grigio metallizzato | DESIGN | Sospensioni in vetro soffiato bianco satinato o decorato nero Ø 40cm, Ø 50cm e Ø 60cm con diffusore in lastra di vetro. Montature in grigio metallizzato. La versione Ø 60 è disponibile anche in alluminio bianco lucido o foglia oro. A richiesta foglia argento o foglia rame. Versione a sospensione Ø 100cm in polietilene con montatura grigia metallizzata e diffusore in lastra di vetro. | Apparecchio di illuminazione per installazione a sospensione in ambienti interni, con emissione diretta e indiretta. Struttura in lamiera decapata tornita con verniciatura poliacrilica in colore grigio metallizzato. Dissipatore in alluminio estruso. Paralume in vetro soffiato bianco satinato. Schermo diffusore in vetro sagomato acidato. Funi di sospensione in acciaio di lunghezza 2m (78,7"). Cavo di alimentazione in PVC trasparente di lunghezza 2,2m (86,6"). Rosone di alimentazione con staffa di fissaggio a soffitto in lamiera zincata e involucro in lamiera decapata con verniciatura poliacrilica in colore grigio metallizzato. | LED | LED | 40W | dimmable (DALI/Push DIM)
L07633.100.0000 | WILLY | WILLY SOSP PPL WHITE | INDOOR | SOSPENSIONE | SOSPENSIONE | 8033229164453 | INTERIOR | 1254 | 33 | grigio metallizzato | DESIGN | Sospensioni in vetro soffiato bianco satinato o decorato nero Ø 40cm, Ø 50cm e Ø 60cm con diffusore in lastra di vetro. Montature in grigio metallizzato. La versione Ø 60 è disponibile anche in alluminio bianco lucido o foglia oro. A richiesta foglia argento o foglia rame. Versione a sospensione Ø 100cm in polietilene con montatura grigia metallizzata e diffusore in lastra di vetro. | Apparecchio di illuminazione per installazione a sospensione in ambienti interni, con emissione diretta e indiretta. Struttura in lamiera decapata tornita con verniciatura poliacrilica in colore grigio metallizzato. Paralume in polietilene stampato in colore bianco. Schermo diffusore in vetro sagomato acidato. Funi di sospensione in acciaio di lunghezza 2m (78,7"). Cavo di alimentazione in PVC trasparente di lunghezza 2,2m (86,6"). Rosone di alimentazione con staffa di fissaggio a soffitto in lamiera zincata e involucro in lamiera decapata con verniciatura poliacrilica in colore grigio metallizzato. | LED retrofit fluorescente compatta alogena | E27 | 4x max 100W
L07631.100.0000 | WILLY | WILLY SOSP PPL BLACK | INDOOR | SOSPENSIONE | SOSPENSIONE | 8033229164460 | INTERIOR | 1297 | 31 | grigio metallizzato/diffusore nero | DESIGN | Sospensioni in vetro soffiato bianco satinato o decorato nero Ø 40cm, Ø 50cm e Ø 60cm con diffusore in lastra di vetro. Montature in grigio metallizzato. La versione Ø 60 è disponibile anche in alluminio bianco lucido o foglia oro. A richiesta foglia argento o foglia rame. Versione a sospensione Ø 100cm in polietilene con montatura grigia metallizzata e diffusore in lastra di vetro. | Apparecchio di illuminazione per installazione a sospensione in ambienti interni, con emissione diretta. Struttura in lamiera decapata tornita con verniciatura poliacrilica in colore grigio metallizzato o oro. Paralume in polietilene stampato in colore nero o con rivestimento in foglia oro. Schermo diffusore in vetro sagomato acidato. Funi di sospensione in acciaio di lunghezza 2m (78,7"). Cavo di alimentazione in PVC trasparente di lunghezza 2,2m (86,6"). Rosone di alimentazione con staffa di fissaggio a soffitto in lamiera zincata e involucro in lamiera decapata con verniciatura poliacrilica in colore grigio metallizzato o con rivestimento in foglia oro. | LED retrofit fluorescente compatta alogena | E27 | 4x max 100W
L07633.100.0102 | WILLY | WILLY SOSP PPL WHITE LED | INDOOR | SOSPENSIONE | SOSPENSIONE | 8056732857353 | INTERIOR | 1408 | 33 | grigio metallizzato | DESIGN | Sospensioni in vetro soffiato bianco satinato o decorato nero Ø 40cm, Ø 50cm e Ø 60cm con diffusore in lastra di vetro. Montature in grigio metallizzato. La versione Ø 60 è disponibile anche in alluminio bianco lucido o foglia oro. A richiesta foglia argento o foglia rame. Versione a sospensione Ø 100cm in polietilene con montatura grigia metallizzata e diffusore in lastra di vetro. | Apparecchio di illuminazione per installazione a sospensione in ambienti interni, con emissione diretta e indiretta. Struttura in lamiera decapata tornita con verniciatura poliacrilica in colore grigio metallizzato. Dissipatore in alluminio estruso. Paralume in polietilene stampato in colore bianco. Schermo diffusore in vetro sagomato acidato. Funi di sospensione in acciaio di lunghezza 2m (78,7"). Cavo di alimentazione in PVC trasparente di lunghezza 2,2m (86,6"). Rosone di alimentazione con staffa di fissaggio a soffitto in lamiera zincata e involucro in lamiera decapata con verniciatura poliacrilica in colore grigio metallizzato. | LED | LED | 40W | dimmable (DALI/Push DIM)
L07631.100.0102 | WILLY | WILLY SOSP PPL BLACK LED | INDOOR | SOSPENSIONE | SOSPENSIONE | 8050847800631 | INTERIOR | 1451 | 31 | grigio metallizzato/diffusore nero | DESIGN | Sospensioni in vetro soffiato bianco satinato o decorato nero Ø 40cm, Ø 50cm e Ø 60cm con diffusore in lastra di vetro. Montature in grigio metallizzato. La versione Ø 60 è disponibile anche in alluminio bianco lucido o foglia oro. A richiesta foglia argento o foglia rame. Versione a sospensione Ø 100cm in polietilene con montatura grigia metallizzata e diffusore in lastra di vetro. | Apparecchio di illuminazione per installazione a sospensione in ambienti interni, con emissione diretta. Struttura in lamiera decapata tornita con verniciatura poliacrilica in colore grigio metallizzato o oro. Dissipatore in alluminio estruso. Paralume in polietilene stampato in colore nero o con rivestimento in foglia oro. Schermo diffusore in vetro sagomato acidato. Funi di sospensione in acciaio di lunghezza 2m (78,7"). Cavo di alimentazione in PVC trasparente di lunghezza 2,2m (86,6"). Rosone di alimentazione con staffa di fissaggio a soffitto in lamiera zincata e involucro in lamiera decapata con verniciatura poliacrilica in colore grigio metallizzato o con rivestimento in foglia oro. | LED | LED | 40W | dimmable (DALI/Push DIM)
L07621.100.0000 | WILLY | WILLY SOSP PPL FOGLIA ORO | INDOOR | SOSPENSIONE | SOSPENSIONE | 8033229166907 | INTERIOR | 1704 | 21 | foglia oro | DESIGN | Sospensioni in vetro soffiato bianco satinato o decorato nero Ø 40cm, Ø 50cm e Ø 60cm con diffusore in lastra di vetro. Montature in grigio metallizzato. La versione Ø 60 è disponibile anche in alluminio bianco lucido o foglia oro. A richiesta foglia argento o foglia rame. Versione a sospensione Ø 100cm in polietilene con montatura grigia metallizzata e diffusore in lastra di vetro. | Apparecchio di illuminazione per installazione a sospensione in ambienti interni, con emissione diretta. Struttura in lamiera decapata tornita con verniciatura poliacrilica in colore grigio metallizzato o oro. Paralume in polietilene stampato in colore nero o con rivestimento in foglia oro. Schermo diffusore in vetro sagomato acidato. Funi di sospensione in acciaio di lunghezza 2m (78,7"). Cavo di alimentazione in PVC trasparente di lunghezza 2,2m (86,6"). Rosone di alimentazione con staffa di fissaggio a soffitto in lamiera zincata e involucro in lamiera decapata con verniciatura poliacrilica in colore grigio metallizzato o con rivestimento in foglia oro. | LED retrofit fluorescente compatta alogena | E27 | 4x max 100W
L07623.100.0000 | WILLY | WILLY SOSP PPL FOGLIA ARGENTO | INDOOR | SOSPENSIONE | SOSPENSIONE | 8033229169526 | INTERIOR | 1704 | 23 | foglia argento | DESIGN | Sospensioni in vetro soffiato bianco satinato o decorato nero Ø 40cm, Ø 50cm e Ø 60cm con diffusore in lastra di vetro. Montature in grigio metallizzato. La versione Ø 60 è disponibile anche in alluminio bianco lucido o foglia oro. A richiesta foglia argento o foglia rame. Versione a sospensione Ø 100cm in polietilene con montatura grigia metallizzata e diffusore in lastra di vetro. | Apparecchio di illuminazione per installazione a sospensione in ambienti interni, con emissione diretta. Struttura in lamiera decapata tornita con verniciatura poliacrilica in colore grigio metallizzato o oro. Paralume in polietilene stampato in colore nero o con rivestimento in foglia oro. Schermo diffusore in vetro sagomato acidato. Funi di sospensione in acciaio di lunghezza 2m (78,7"). Cavo di alimentazione in PVC trasparente di lunghezza 2,2m (86,6"). Rosone di alimentazione con staffa di fissaggio a soffitto in lamiera zincata e involucro in lamiera decapata con verniciatura poliacrilica in colore grigio metallizzato o con rivestimento in foglia oro. | LED retrofit fluorescente compatta alogena | E27 | 4x max 100W
A07201.000.0101 | YPSILON | YPSILON PARETE BIANCO LED MONTATURA ESTERNA | INDOOR | PARETE | PARETE | 8056732850682 | INTERIOR | 193 | 01 | bianco opaco | DESIGN | Lampada a parete costituita da una barra in ottone. Luce indiretta emessa attraverso schermo in policarbonato semiopale. Fonte luminosa costituita da modulo LED. Potenza apparecchio da 13W e flusso luminoso dell’apparecchio pari a 1118lm. Struttura rifinita con vernice poliacrilica in colore bianco o nero oppure cromata. Due versioni disponibili:montatura incassata nel muro o montatura esterna. Nessun elemento di fissaggio a vista. Ideale per ambienti residenziali o moderne strutture hospitality. | Apparecchio di illuminazione per installazione a parete in ambienti interni, con emissione indiretta. Basetta in lamiera decapata con verniciatura poliacrilica in colore bianco opaco o nero, oppure in acciaio inossidabile lucido. Struttura in ottone con verniciatura poliacrilica in colore bianco opaco o nero, oppure con cromatura galvanica. Schermo diffusore in policarbonato estruso con finitura opalina. | LED | LED | 13W | ON-OFF
A07202.000.0101 | YPSILON | YPSILON PARETE NERO LED MONTATURA ESTERNA | INDOOR | PARETE | PARETE | 8056732850811 | INTERIOR | 193 | 02 | nero | DESIGN | Lampada a parete costituita da una barra in ottone. Luce indiretta emessa attraverso schermo in policarbonato semiopale. Fonte luminosa costituita da modulo LED. Potenza apparecchio da 13W e flusso luminoso dell’apparecchio pari a 1118lm. Struttura rifinita con vernice poliacrilica in colore bianco o nero oppure cromata. Due versioni disponibili:montatura incassata nel muro o montatura esterna. Nessun elemento di fissaggio a vista. Ideale per ambienti residenziali o moderne strutture hospitality. | Apparecchio di illuminazione per installazione a parete in ambienti interni, con emissione indiretta. Basetta in lamiera decapata con verniciatura poliacrilica in colore bianco opaco o nero, oppure in acciaio inossidabile lucido. Struttura in ottone con verniciatura poliacrilica in colore bianco opaco o nero, oppure con cromatura galvanica. Schermo diffusore in policarbonato estruso con finitura opalina. | LED | LED | 13W | ON-OFF
X07201.000.0101 | YPSILON | YPSILON PARETE BIANCO LED MONTATURA A SCOMPARSA | INDOOR | PARETE | INCASSO | 8056732850835 | INTERIOR | 201 | 01 | bianco opaco | DESIGN | Lampada a parete costituita da una barra in ottone. Luce indiretta emessa attraverso schermo in policarbonato semiopale. Fonte luminosa costituita da modulo LED. Potenza apparecchio da 13W e flusso luminoso dell’apparecchio pari a 1118lm. Struttura rifinita con vernice poliacrilica in colore bianco o nero oppure cromata. Due versioni disponibili:montatura incassata nel muro o montatura esterna. Nessun elemento di fissaggio a vista. Ideale per ambienti residenziali o moderne strutture hospitality. | Apparecchio di illuminazione per installazione incassata a parete in ambienti interni, con emissione indiretta. Staffa di fissaggio in lamiera decapata con verniciatura poliacrilica in colore bianco opaco o nero, oppure in acciaio inossidabile lucido. Struttura in ottone con verniciatura poliacrilica in colore bianco opaco o nero, oppure con cromatura galvanica. Schermo diffusore in policarbonato estruso con finitura opalina. Cassaforma per l'incasso in muratura in lamiera zincata. | LED | LED | 13W | ON-OFF
X07202.000.0101 | YPSILON | YPSILON PARETE NERO LED MONTATURA A SCOMPARSA | INDOOR | PARETE | INCASSO | 8056732850828 | INTERIOR | 201 | 02 | nero | DESIGN | Lampada a parete costituita da una barra in ottone. Luce indiretta emessa attraverso schermo in policarbonato semiopale. Fonte luminosa costituita da modulo LED. Potenza apparecchio da 13W e flusso luminoso dell’apparecchio pari a 1118lm. Struttura rifinita con vernice poliacrilica in colore bianco o nero oppure cromata. Due versioni disponibili:montatura incassata nel muro o montatura esterna. Nessun elemento di fissaggio a vista. Ideale per ambienti residenziali o moderne strutture hospitality. | Apparecchio di illuminazione per installazione incassata a parete in ambienti interni, con emissione indiretta. Staffa di fissaggio in lamiera decapata con verniciatura poliacrilica in colore bianco opaco o nero, oppure in acciaio inossidabile lucido. Struttura in ottone con verniciatura poliacrilica in colore bianco opaco o nero, oppure con cromatura galvanica. Schermo diffusore in policarbonato estruso con finitura opalina. Cassaforma per l'incasso in muratura in lamiera zincata. | LED | LED | 13W | ON-OFF
A07222.000.0101 | YPSILON | YPSILON PARETE CROMO LED MONTATURA ESTERNA | INDOOR | PARETE | PARETE | 8056732850675 | INTERIOR | 229 | 22 | cromo | DESIGN | Lampada a parete costituita da una barra in ottone. Luce indiretta emessa attraverso schermo in policarbonato semiopale. Fonte luminosa costituita da modulo LED. Potenza apparecchio da 13W e flusso luminoso dell’apparecchio pari a 1118lm. Struttura rifinita con vernice poliacrilica in colore bianco o nero oppure cromata. Due versioni disponibili:montatura incassata nel muro o montatura esterna. Nessun elemento di fissaggio a vista. Ideale per ambienti residenziali o moderne strutture hospitality. | Apparecchio di illuminazione per installazione a parete in ambienti interni, con emissione indiretta. Basetta in lamiera decapata con verniciatura poliacrilica in colore bianco opaco o nero, oppure in acciaio inossidabile lucido. Struttura in ottone con verniciatura poliacrilica in colore bianco opaco o nero, oppure con cromatura galvanica. Schermo diffusore in policarbonato estruso con finitura opalina. | LED | LED | 13W | ON-OFF
X07222.000.0101 | YPSILON | YPSILON PARETE CROMO LED MONTATURA A SCOMPARSA | INDOOR | PARETE | INCASSO | 8056732850842 | INTERIOR | 235 | 22 | cromo | DESIGN | Lampada a parete costituita da una barra in ottone. Luce indiretta emessa attraverso schermo in policarbonato semiopale. Fonte luminosa costituita da modulo LED. Potenza apparecchio da 13W e flusso luminoso dell’apparecchio pari a 1118lm. Struttura rifinita con vernice poliacrilica in colore bianco o nero oppure cromata. Due versioni disponibili:montatura incassata nel muro o montatura esterna. Nessun elemento di fissaggio a vista. Ideale per ambienti residenziali o moderne strutture hospitality. | Apparecchio di illuminazione per installazione incassata a parete in ambienti interni, con emissione indiretta. Staffa di fissaggio in lamiera decapata con verniciatura poliacrilica in colore bianco opaco o nero, oppure in acciaio inossidabile lucido. Struttura in ottone con verniciatura poliacrilica in colore bianco opaco o nero, oppure con cromatura galvanica. Schermo diffusore in policarbonato estruso con finitura opalina. Cassaforma per l'incasso in muratura in lamiera zincata. | LED | LED | 13W | ON-OFF
A03501.050.0101 | ZERO | ZEROLED PARETE-SOFF BIANCO | INDOOR | PARETE | SOFFITTO/PARETE | 8056732850361 | INTERIOR | 249 | 01 | bianco opaco | DESIGN | Lampade da parete/soffitto in metallo bianco, cromo e foglia oro complete di LED e driver. A richiesta foglia argento o foglia rame. | Apparecchio di illuminazione per installazione a soffitto o parete in ambienti interni, con emissione indiretta. Struttura in lamiera decapata con verniciatura poliacrilica in colore bianco opaco o con rivestimento in foglia oro, oppure in acciaio inossidabile lucido. Riflettore in alluminio speculare. Fascia di copertura in ottone con verniciatura poliacrilica in colore bianco opaco, con rivestimento in foglia oro oppure con cromatura galvanica. Schermo diffusore in policarbonato estruso con finitura opalina. | LED | LED | 11W | ON-OFF
A03522.050.0101 | ZERO | ZEROLED PARETE-SOFF CROMO | INDOOR | PARETE | SOFFITTO/PARETE | 8056732850385 | INTERIOR | 286 | 22 | cromo | DESIGN | Lampade da parete/soffitto in metallo bianco, cromo e foglia oro complete di LED e driver. A richiesta foglia argento o foglia rame. | Apparecchio di illuminazione per installazione a soffitto o parete in ambienti interni, con emissione indiretta. Struttura in lamiera decapata con verniciatura poliacrilica in colore bianco opaco o con rivestimento in foglia oro, oppure in acciaio inossidabile lucido. Riflettore in alluminio speculare. Fascia di copertura in ottone con verniciatura poliacrilica in colore bianco opaco, con rivestimento in foglia oro oppure con cromatura galvanica. Schermo diffusore in policarbonato estruso con finitura opalina. | LED | LED | 11W | ON-OFF
A03521.050.0101 | ZERO | ZEROLED PARETE-SOFF FOGLIA ORO | INDOOR | PARETE | SOFFITTO/PARETE | 8056732850378 | INTERIOR | 331 | 21 | foglia oro | DESIGN | Lampade da parete/soffitto in metallo bianco, cromo e foglia oro complete di LED e driver. A richiesta foglia argento o foglia rame. | Apparecchio di illuminazione per installazione a soffitto o parete in ambienti interni, con emissione indiretta. Struttura in lamiera decapata con verniciatura poliacrilica in colore bianco opaco o con rivestimento in foglia oro, oppure in acciaio inossidabile lucido. Riflettore in alluminio speculare. Fascia di copertura in ottone con verniciatura poliacrilica in colore bianco opaco, con rivestimento in foglia oro oppure con cromatura galvanica. Schermo diffusore in policarbonato estruso con finitura opalina. | LED | LED | 11W | ON-OFF
A03523.050.0101 | ZERO | ZEROLED PARETE-SOFF FOGLIA ARGENTO | INDOOR | PARETE | SOFFITTO/PARETE | 8056732850392 | INTERIOR | 331 | 23 | foglia argento | DESIGN | Lampade da parete/soffitto in metallo bianco, cromo e foglia oro complete di LED e driver. A richiesta foglia argento o foglia rame. | Apparecchio di illuminazione per installazione a soffitto o parete in ambienti interni, con emissione indiretta. Struttura in lamiera decapata con verniciatura poliacrilica in colore bianco opaco o con rivestimento in foglia oro, oppure in acciaio inossidabile lucido. Riflettore in alluminio speculare. Fascia di copertura in ottone con verniciatura poliacrilica in colore bianco opaco, con rivestimento in foglia oro oppure con cromatura galvanica. Schermo diffusore in policarbonato estruso con finitura opalina. | LED | LED | 11W | ON-OFF
A03524.050.0101 | ZERO | ZEROLED PARETE-SOFF FOGLIA RAME | INDOOR | PARETE | SOFFITTO/PARETE | 8050847800624 | INTERIOR | 331 | 24 | foglia rame | DESIGN | Lampade da parete/soffitto in metallo bianco, cromo e foglia oro complete di LED e driver. A richiesta foglia argento o foglia rame. | Apparecchio di illuminazione per installazione a soffitto o parete in ambienti interni, con emissione indiretta. Struttura in lamiera decapata con verniciatura poliacrilica in colore bianco opaco o con rivestimento in foglia oro, oppure in acciaio inossidabile lucido. Riflettore in alluminio speculare. Fascia di copertura in ottone con verniciatura poliacrilica in colore bianco opaco, con rivestimento in foglia oro oppure con cromatura galvanica. Schermo diffusore in policarbonato estruso con finitura opalina. | LED | LED | 11W | ON-OFF
A03501.100.0101 | ZERO | ZEROLED PARETE-SOFF BIANCO | INDOOR | PARETE | SOFFITTO/PARETE | 8056732850415 | INTERIOR | 393 | 01 | bianco opaco | DESIGN | Lampade da parete/soffitto in metallo bianco, cromo e foglia oro complete di LED e driver. A richiesta foglia argento o foglia rame. | Apparecchio di illuminazione per installazione a soffitto o parete in ambienti interni, con emissione indiretta. Struttura in lamiera decapata con verniciatura poliacrilica in colore bianco opaco o con rivestimento in foglia oro, oppure in acciaio inossidabile lucido. Riflettore in alluminio speculare. Fascia di copertura in ottone con verniciatura poliacrilica in colore bianco opaco, con rivestimento in foglia oro oppure con cromatura galvanica. Schermo diffusore in policarbonato estruso con finitura opalina. | LED | LED | 20W | ON-OFF
A03522.100.0101 | ZERO | ZEROLED PARETE-SOFF CROMO | INDOOR | PARETE | SOFFITTO/PARETE | 8056732850439 | INTERIOR | 447 | 22 | cromo | DESIGN | Lampade da parete/soffitto in metallo bianco, cromo e foglia oro complete di LED e driver. A richiesta foglia argento o foglia rame. | Apparecchio di illuminazione per installazione a soffitto o parete in ambienti interni, con emissione indiretta. Struttura in lamiera decapata con verniciatura poliacrilica in colore bianco opaco o con rivestimento in foglia oro, oppure in acciaio inossidabile lucido. Riflettore in alluminio speculare. Fascia di copertura in ottone con verniciatura poliacrilica in colore bianco opaco, con rivestimento in foglia oro oppure con cromatura galvanica. Schermo diffusore in policarbonato estruso con finitura opalina. | LED | LED | 20W | ON-OFF
A03521.100.0101 | ZERO | ZEROLED PARETE-SOFF FOGLIA ORO | INDOOR | PARETE | SOFFITTO/PARETE | 8056732850422 | INTERIOR | 520 | 21 | foglia oro | DESIGN | Lampade da parete/soffitto in metallo bianco, cromo e foglia oro complete di LED e driver. A richiesta foglia argento o foglia rame. | Apparecchio di illuminazione per installazione a soffitto o parete in ambienti interni, con emissione indiretta. Struttura in lamiera decapata con verniciatura poliacrilica in colore bianco opaco o con rivestimento in foglia oro, oppure in acciaio inossidabile lucido. Riflettore in alluminio speculare. Fascia di copertura in ottone con verniciatura poliacrilica in colore bianco opaco, con rivestimento in foglia oro oppure con cromatura galvanica. Schermo diffusore in policarbonato estruso con finitura opalina. | LED | LED | 20W | ON-OFF
A03523.100.0101 | ZERO | ZEROLED PARETE-SOFF FOGLIA ARGENTO | INDOOR | PARETE | SOFFITTO/PARETE | 8056732850446 | INTERIOR | 520 | 23 | foglia argento | DESIGN | Lampade da parete/soffitto in metallo bianco, cromo e foglia oro complete di LED e driver. A richiesta foglia argento o foglia rame. | Apparecchio di illuminazione per installazione a soffitto o parete in ambienti interni, con emissione indiretta. Struttura in lamiera decapata con verniciatura poliacrilica in colore bianco opaco o con rivestimento in foglia oro, oppure in acciaio inossidabile lucido. Riflettore in alluminio speculare. Fascia di copertura in ottone con verniciatura poliacrilica in colore bianco opaco, con rivestimento in foglia oro oppure con cromatura galvanica. Schermo diffusore in policarbonato estruso con finitura opalina. | LED | LED | 20W | ON-OFF
A03524.100.0101 | ZERO | ZEROLED PARETE-SOFF FOGLIA RAME | INDOOR | PARETE | SOFFITTO/PARETE | 8056732856905 | INTERIOR | 520 | 24 | foglia rame | DESIGN | Lampade da parete/soffitto in metallo bianco, cromo e foglia oro complete di LED e driver. A richiesta foglia argento o foglia rame. | Apparecchio di illuminazione per installazione a soffitto o parete in ambienti interni, con emissione indiretta. Struttura in lamiera decapata con verniciatura poliacrilica in colore bianco opaco o con rivestimento in foglia oro, oppure in acciaio inossidabile lucido. Riflettore in alluminio speculare. Fascia di copertura in ottone con verniciatura poliacrilica in colore bianco opaco, con rivestimento in foglia oro oppure con cromatura galvanica. Schermo diffusore in policarbonato estruso con finitura opalina. | LED | LED | 20W | ON-OFF
XM03301.511.0002 | ZERO ROUND | ZERO ROUND ROSONE BIANCO PER 1 APPARECCHIO DRIVER DALI/PUSH DIM | INDOOR | ACCESSORI SOSPENSIONE |  | 8050847801492 | INTERIOR | 225 | 01 | bianco opaco | DESIGN | Zero Round è un profilo di luce sottile, espressione di un design teso ad unire funzionalità ed emozione. Il minimalismo della struttura combinato all’emissione di luce interna conferisce a Zero un’incredibile leggerezza, un taglio di luce sospeso a mezz’aria. Tutti i formati sono equipaggiati con tecnologia LED DALI/PUSH DIMMING. I tre diametri disponibili rendono Zero particolarmente adatto ad originali composizioni multiple, abbiamo quindi disegnato un rosone che rispondesse sapientemente e con minimo impatto alle esigenze di sospensione di più elementi, da ordinare separatamente per qualunque tipologia di installazione. Dal bianco al nero, titanio, bronzo o ottone satinato, Zero Round sorprende per la capacità di comunicare eleganza e bellezza in ogni sua declinazione. | Rosone per alimentazione con driver DALI/Push DIM.
XM03302.511.0002 | ZERO ROUND | ZERO ROUND ROSONE NERO PER 1 APPARECCHIO DRIVER DALI/PUSH DIM | INDOOR | ACCESSORI SOSPENSIONE |  | 8050847801782 | INTERIOR | 225 | 02 | nero | DESIGN | Zero Round è un profilo di luce sottile, espressione di un design teso ad unire funzionalità ed emozione. Il minimalismo della struttura combinato all’emissione di luce interna conferisce a Zero un’incredibile leggerezza, un taglio di luce sospeso a mezz’aria. Tutti i formati sono equipaggiati con tecnologia LED DALI/PUSH DIMMING. I tre diametri disponibili rendono Zero particolarmente adatto ad originali composizioni multiple, abbiamo quindi disegnato un rosone che rispondesse sapientemente e con minimo impatto alle esigenze di sospensione di più elementi, da ordinare separatamente per qualunque tipologia di installazione. Dal bianco al nero, titanio, bronzo o ottone satinato, Zero Round sorprende per la capacità di comunicare eleganza e bellezza in ogni sua declinazione. | Rosone per alimentazione con driver DALI/Push DIM.
XG23201.360.0099 | BROOKLYN ROUND | 232 ESTRUSO 360° Ø195 PROTEZIONE MONOUSO INCL | PROFILI | profili gr stat1 | INCASSO | 8050847800068 | PROFILI | 1544 | 01 | bianco opaco | ARCHITECTURAL | Sistema modulare in alluminio estruso sottoposto a curvatura con raggio 500mm e 1000mm disponibile in versione sospensione, plafone/parete e incasso a scomparsa, per creare anelli o composizioni miste di linee e curve su soffitto o parete. Sorgente luminosa composta da modulo LED a luce diretta e dimmerazione inserita nel rosone o in remoto. Finitura con vernice poliacrilica in bianco o nero e finitura laterale del profilo a coste. Schermo in policarbonato opale estruso e curvato. Ideale per uffici, hall, zone living, grandi spazi. | Profilo circolare per installazione incassata a soffitto o parete in ambienti interni, con emissione diretta. Struttura a scomparsa per l'incasso in cartongesso, in alluminio estruso curvato con verniciatura a polvere in colore bianco RAL 9003. Schermo diffusore in policarbonato estruso con finitura opalina. Fornito completo di schermo monouso per rasatura, stuccatura e verniciatura della superficie di installazione. Fornito completo di farfalle di fissaggio. Moduli luminosi e alimentatore da ordinare separatamente. Dimensione del foro di incasso: Ø esterno 1955mm (77") / Ø interno 1876mm (73,9") | LED | LED | max 105,6W |  | Fornito completo di schermo monouso + schermo diffusore
XM03319.511.0002 | ZERO ROUND | ZERO ROUND ROSONE OTTONE SAT. PER 1 APPARECCHIO DRIVER DALI/PUSH DIM | INDOOR | ACCESSORI SOSPENSIONE |  | 8050847801805 | INTERIOR | 235 | 19 | ottone satinato | DESIGN | Zero Round è un profilo di luce sottile, espressione di un design teso ad unire funzionalità ed emozione. Il minimalismo della struttura combinato all’emissione di luce interna conferisce a Zero un’incredibile leggerezza, un taglio di luce sospeso a mezz’aria. Tutti i formati sono equipaggiati con tecnologia LED DALI/PUSH DIMMING. I tre diametri disponibili rendono Zero particolarmente adatto ad originali composizioni multiple, abbiamo quindi disegnato un rosone che rispondesse sapientemente e con minimo impatto alle esigenze di sospensione di più elementi, da ordinare separatamente per qualunque tipologia di installazione. Dal bianco al nero, titanio, bronzo o ottone satinato, Zero Round sorprende per la capacità di comunicare eleganza e bellezza in ogni sua declinazione. | Rosone per alimentazione con driver DALI/Push DIM.
XM03330.511.0002 | ZERO ROUND | ZERO ROUND ROSONE TITANIO PER 1 APPARECCHIO DRIVER DALI/PUSH DIM | INDOOR | ACCESSORI SOSPENSIONE |  | 8050847801812 | INTERIOR | 235 | 30 | titanio | DESIGN | Zero Round è un profilo di luce sottile, espressione di un design teso ad unire funzionalità ed emozione. Il minimalismo della struttura combinato all’emissione di luce interna conferisce a Zero un’incredibile leggerezza, un taglio di luce sospeso a mezz’aria. Tutti i formati sono equipaggiati con tecnologia LED DALI/PUSH DIMMING. I tre diametri disponibili rendono Zero particolarmente adatto ad originali composizioni multiple, abbiamo quindi disegnato un rosone che rispondesse sapientemente e con minimo impatto alle esigenze di sospensione di più elementi, da ordinare separatamente per qualunque tipologia di installazione. Dal bianco al nero, titanio, bronzo o ottone satinato, Zero Round sorprende per la capacità di comunicare eleganza e bellezza in ogni sua declinazione. | Rosone per alimentazione con driver DALI/Push DIM.
XM03317.511.0002 | ZERO ROUND | ZERO ROUND ROSONE BRONZO PER 1 APPARECCHIO DRIVER DALI/PUSH DIM | INDOOR | ACCESSORI SOSPENSIONE |  | 8050847801799 | INTERIOR | 245 | 17 | bronzo | DESIGN | Zero Round è un profilo di luce sottile, espressione di un design teso ad unire funzionalità ed emozione. Il minimalismo della struttura combinato all’emissione di luce interna conferisce a Zero un’incredibile leggerezza, un taglio di luce sospeso a mezz’aria. Tutti i formati sono equipaggiati con tecnologia LED DALI/PUSH DIMMING. I tre diametri disponibili rendono Zero particolarmente adatto ad originali composizioni multiple, abbiamo quindi disegnato un rosone che rispondesse sapientemente e con minimo impatto alle esigenze di sospensione di più elementi, da ordinare separatamente per qualunque tipologia di installazione. Dal bianco al nero, titanio, bronzo o ottone satinato, Zero Round sorprende per la capacità di comunicare eleganza e bellezza in ogni sua declinazione. | Rosone per alimentazione con driver DALI/Push DIM.
XM03301.522.0002 | ZERO ROUND | ZERO ROUND ROSONE BIANCO PER 2 APPARECCHI DRIVER DALI/PUSH DIM | INDOOR | ACCESSORI SOSPENSIONE |  | 8050847801829 | INTERIOR | 296 | 01 | bianco opaco | DESIGN | Zero Round è un profilo di luce sottile, espressione di un design teso ad unire funzionalità ed emozione. Il minimalismo della struttura combinato all’emissione di luce interna conferisce a Zero un’incredibile leggerezza, un taglio di luce sospeso a mezz’aria. Tutti i formati sono equipaggiati con tecnologia LED DALI/PUSH DIMMING. I tre diametri disponibili rendono Zero particolarmente adatto ad originali composizioni multiple, abbiamo quindi disegnato un rosone che rispondesse sapientemente e con minimo impatto alle esigenze di sospensione di più elementi, da ordinare separatamente per qualunque tipologia di installazione. Dal bianco al nero, titanio, bronzo o ottone satinato, Zero Round sorprende per la capacità di comunicare eleganza e bellezza in ogni sua declinazione. | Rosone per alimentazione di 2 modelli Zero Round, con driver DALI/Push DIM.
XM03302.522.0002 | ZERO ROUND | ZERO ROUND ROSONE NERO PER 2 APPARECCHI DRIVER DALI/PUSH DIM | INDOOR | ACCESSORI SOSPENSIONE |  | 8050847801836 | INTERIOR | 296 | 02 | nero | DESIGN | Zero Round è un profilo di luce sottile, espressione di un design teso ad unire funzionalità ed emozione. Il minimalismo della struttura combinato all’emissione di luce interna conferisce a Zero un’incredibile leggerezza, un taglio di luce sospeso a mezz’aria. Tutti i formati sono equipaggiati con tecnologia LED DALI/PUSH DIMMING. I tre diametri disponibili rendono Zero particolarmente adatto ad originali composizioni multiple, abbiamo quindi disegnato un rosone che rispondesse sapientemente e con minimo impatto alle esigenze di sospensione di più elementi, da ordinare separatamente per qualunque tipologia di installazione. Dal bianco al nero, titanio, bronzo o ottone satinato, Zero Round sorprende per la capacità di comunicare eleganza e bellezza in ogni sua declinazione. | Rosone per alimentazione di 2 modelli Zero Round, con driver DALI/Push DIM.
XM03301.532.0002 | ZERO ROUND | ZERO ROUND ROSONE BIANCO PER 2 APPARECCHI CAVI ELET DRIVER DALI/PUSH DIM | INDOOR | ACCESSORI SOSPENSIONE |  | 8050847801973 | INTERIOR | 301 | 01 | bianco opaco | DESIGN | Zero Round è un profilo di luce sottile, espressione di un design teso ad unire funzionalità ed emozione. Il minimalismo della struttura combinato all’emissione di luce interna conferisce a Zero un’incredibile leggerezza, un taglio di luce sospeso a mezz’aria. Tutti i formati sono equipaggiati con tecnologia LED DALI/PUSH DIMMING. I tre diametri disponibili rendono Zero particolarmente adatto ad originali composizioni multiple, abbiamo quindi disegnato un rosone che rispondesse sapientemente e con minimo impatto alle esigenze di sospensione di più elementi, da ordinare separatamente per qualunque tipologia di installazione. Dal bianco al nero, titanio, bronzo o ottone satinato, Zero Round sorprende per la capacità di comunicare eleganza e bellezza in ogni sua declinazione. | Rosone per alimentazione e sospensione di 2 modelli Zero Round, con driver DALI/Push DIM.
XM03302.532.0002 | ZERO ROUND | ZERO ROUND ROSONE NERO PER 2 APPARECCHI CAVI ELET DRIVER DALI/PUSH DIM | INDOOR | ACCESSORI SOSPENSIONE |  | 8050847801980 | INTERIOR | 301 | 02 | nero | DESIGN | Zero Round è un profilo di luce sottile, espressione di un design teso ad unire funzionalità ed emozione. Il minimalismo della struttura combinato all’emissione di luce interna conferisce a Zero un’incredibile leggerezza, un taglio di luce sospeso a mezz’aria. Tutti i formati sono equipaggiati con tecnologia LED DALI/PUSH DIMMING. I tre diametri disponibili rendono Zero particolarmente adatto ad originali composizioni multiple, abbiamo quindi disegnato un rosone che rispondesse sapientemente e con minimo impatto alle esigenze di sospensione di più elementi, da ordinare separatamente per qualunque tipologia di installazione. Dal bianco al nero, titanio, bronzo o ottone satinato, Zero Round sorprende per la capacità di comunicare eleganza e bellezza in ogni sua declinazione. | Rosone per alimentazione e sospensione di 2 modelli Zero Round, con driver DALI/Push DIM.
XM03319.522.0002 | ZERO ROUND | ZERO ROUND ROSONE OTTONE SAT. PER 2 APPARECCHI DRIVER DALI/PUSH DIM | INDOOR | ACCESSORI SOSPENSIONE |  | 8050847801850 | INTERIOR | 316 | 19 | ottone satinato | DESIGN | Zero Round è un profilo di luce sottile, espressione di un design teso ad unire funzionalità ed emozione. Il minimalismo della struttura combinato all’emissione di luce interna conferisce a Zero un’incredibile leggerezza, un taglio di luce sospeso a mezz’aria. Tutti i formati sono equipaggiati con tecnologia LED DALI/PUSH DIMMING. I tre diametri disponibili rendono Zero particolarmente adatto ad originali composizioni multiple, abbiamo quindi disegnato un rosone che rispondesse sapientemente e con minimo impatto alle esigenze di sospensione di più elementi, da ordinare separatamente per qualunque tipologia di installazione. Dal bianco al nero, titanio, bronzo o ottone satinato, Zero Round sorprende per la capacità di comunicare eleganza e bellezza in ogni sua declinazione. | Rosone per alimentazione di 2 modelli Zero Round, con driver DALI/Push DIM.
XM03330.522.0002 | ZERO ROUND | ZERO ROUND ROSONE TITANIO PER 2 APPARECCHI DRIVER DALI/PUSH DIM | INDOOR | ACCESSORI SOSPENSIONE |  | 8050847801867 | INTERIOR | 316 | 30 | titanio | DESIGN | Zero Round è un profilo di luce sottile, espressione di un design teso ad unire funzionalità ed emozione. Il minimalismo della struttura combinato all’emissione di luce interna conferisce a Zero un’incredibile leggerezza, un taglio di luce sospeso a mezz’aria. Tutti i formati sono equipaggiati con tecnologia LED DALI/PUSH DIMMING. I tre diametri disponibili rendono Zero particolarmente adatto ad originali composizioni multiple, abbiamo quindi disegnato un rosone che rispondesse sapientemente e con minimo impatto alle esigenze di sospensione di più elementi, da ordinare separatamente per qualunque tipologia di installazione. Dal bianco al nero, titanio, bronzo o ottone satinato, Zero Round sorprende per la capacità di comunicare eleganza e bellezza in ogni sua declinazione. | Rosone per alimentazione di 2 modelli Zero Round, con driver DALI/Push DIM.
XM03319.532.0002 | ZERO ROUND | ZERO ROUND ROSONE OTTONE PER 2 APPARECCHI CAVI ELET DRIVER DALI/PUSH DIM | INDOOR | ACCESSORI SOSPENSIONE |  | 8050847802000 | INTERIOR | 321 | 19 | ottone satinato | DESIGN | Zero Round è un profilo di luce sottile, espressione di un design teso ad unire funzionalità ed emozione. Il minimalismo della struttura combinato all’emissione di luce interna conferisce a Zero un’incredibile leggerezza, un taglio di luce sospeso a mezz’aria. Tutti i formati sono equipaggiati con tecnologia LED DALI/PUSH DIMMING. I tre diametri disponibili rendono Zero particolarmente adatto ad originali composizioni multiple, abbiamo quindi disegnato un rosone che rispondesse sapientemente e con minimo impatto alle esigenze di sospensione di più elementi, da ordinare separatamente per qualunque tipologia di installazione. Dal bianco al nero, titanio, bronzo o ottone satinato, Zero Round sorprende per la capacità di comunicare eleganza e bellezza in ogni sua declinazione. | Rosone per alimentazione e sospensione di 2 modelli Zero Round, con driver DALI/Push DIM.
XM03330.532.0002 | ZERO ROUND | ZERO ROUND ROSONE TITANIO PER 2 APPARECCHI CAVI ELET DRIVER DALI/PUSH DI | INDOOR | ACCESSORI SOSPENSIONE |  | 8050847802017 | INTERIOR | 321 | 30 | titanio | DESIGN | Zero Round è un profilo di luce sottile, espressione di un design teso ad unire funzionalità ed emozione. Il minimalismo della struttura combinato all’emissione di luce interna conferisce a Zero un’incredibile leggerezza, un taglio di luce sospeso a mezz’aria. Tutti i formati sono equipaggiati con tecnologia LED DALI/PUSH DIMMING. I tre diametri disponibili rendono Zero particolarmente adatto ad originali composizioni multiple, abbiamo quindi disegnato un rosone che rispondesse sapientemente e con minimo impatto alle esigenze di sospensione di più elementi, da ordinare separatamente per qualunque tipologia di installazione. Dal bianco al nero, titanio, bronzo o ottone satinato, Zero Round sorprende per la capacità di comunicare eleganza e bellezza in ogni sua declinazione. | Rosone per alimentazione e sospensione di 2 modelli Zero Round, con driver DALI/Push DIM.
XM03317.522.0002 | ZERO ROUND | ZERO ROUND ROSONE BRONZO PER 2 APPARECCHI DRIVER DALI/PUSH DIM | INDOOR | ACCESSORI SOSPENSIONE |  | 8050847801843 | INTERIOR | 326 | 17 | bronzo | DESIGN | Zero Round è un profilo di luce sottile, espressione di un design teso ad unire funzionalità ed emozione. Il minimalismo della struttura combinato all’emissione di luce interna conferisce a Zero un’incredibile leggerezza, un taglio di luce sospeso a mezz’aria. Tutti i formati sono equipaggiati con tecnologia LED DALI/PUSH DIMMING. I tre diametri disponibili rendono Zero particolarmente adatto ad originali composizioni multiple, abbiamo quindi disegnato un rosone che rispondesse sapientemente e con minimo impatto alle esigenze di sospensione di più elementi, da ordinare separatamente per qualunque tipologia di installazione. Dal bianco al nero, titanio, bronzo o ottone satinato, Zero Round sorprende per la capacità di comunicare eleganza e bellezza in ogni sua declinazione. | Rosone per alimentazione di 2 modelli Zero Round, con driver DALI/Push DIM.
XM03317.532.0002 | ZERO ROUND | ZERO ROUND ROSONE BRONZO PER 2 APPARECCHI CAVI ELET DRIVER DALI/PUSH DIM | INDOOR | ACCESSORI SOSPENSIONE |  | 8050847801997 | INTERIOR | 331 | 17 | bronzo | DESIGN | Zero Round è un profilo di luce sottile, espressione di un design teso ad unire funzionalità ed emozione. Il minimalismo della struttura combinato all’emissione di luce interna conferisce a Zero un’incredibile leggerezza, un taglio di luce sospeso a mezz’aria. Tutti i formati sono equipaggiati con tecnologia LED DALI/PUSH DIMMING. I tre diametri disponibili rendono Zero particolarmente adatto ad originali composizioni multiple, abbiamo quindi disegnato un rosone che rispondesse sapientemente e con minimo impatto alle esigenze di sospensione di più elementi, da ordinare separatamente per qualunque tipologia di installazione. Dal bianco al nero, titanio, bronzo o ottone satinato, Zero Round sorprende per la capacità di comunicare eleganza e bellezza in ogni sua declinazione. | Rosone per alimentazione e sospensione di 2 modelli Zero Round, con driver DALI/Push DIM.
XM03301.523.0002 | ZERO ROUND | ZERO ROUND ROSONE BIANCO PER 3 APPARECCHI DRIVER DALI/PUSH DIM | INDOOR | ACCESSORI SOSPENSIONE |  | 8050847801874 | INTERIOR | 393 | 01 | bianco opaco | DESIGN | Zero Round è un profilo di luce sottile, espressione di un design teso ad unire funzionalità ed emozione. Il minimalismo della struttura combinato all’emissione di luce interna conferisce a Zero un’incredibile leggerezza, un taglio di luce sospeso a mezz’aria. Tutti i formati sono equipaggiati con tecnologia LED DALI/PUSH DIMMING. I tre diametri disponibili rendono Zero particolarmente adatto ad originali composizioni multiple, abbiamo quindi disegnato un rosone che rispondesse sapientemente e con minimo impatto alle esigenze di sospensione di più elementi, da ordinare separatamente per qualunque tipologia di installazione. Dal bianco al nero, titanio, bronzo o ottone satinato, Zero Round sorprende per la capacità di comunicare eleganza e bellezza in ogni sua declinazione. | Rosone per alimentazione di 3 modelli Zero Round, con driver DALI/Push DIM.
XM03302.523.0002 | ZERO ROUND | ZERO ROUND ROSONE NERO PER 3 APPARECCHI DRIVER DALI/PUSH DIM | INDOOR | ACCESSORI SOSPENSIONE |  | 8050847801881 | INTERIOR | 393 | 02 | nero | DESIGN | Zero Round è un profilo di luce sottile, espressione di un design teso ad unire funzionalità ed emozione. Il minimalismo della struttura combinato all’emissione di luce interna conferisce a Zero un’incredibile leggerezza, un taglio di luce sospeso a mezz’aria. Tutti i formati sono equipaggiati con tecnologia LED DALI/PUSH DIMMING. I tre diametri disponibili rendono Zero particolarmente adatto ad originali composizioni multiple, abbiamo quindi disegnato un rosone che rispondesse sapientemente e con minimo impatto alle esigenze di sospensione di più elementi, da ordinare separatamente per qualunque tipologia di installazione. Dal bianco al nero, titanio, bronzo o ottone satinato, Zero Round sorprende per la capacità di comunicare eleganza e bellezza in ogni sua declinazione. | Rosone per alimentazione di 3 modelli Zero Round, con driver DALI/Push DIM.
M03301.050.0210 | ZERO ROUND | ZERO ROUND SOSPENSIONE BIANCO | INDOOR | SOSPENSIONE | SOSPENSIONE | 8050847801485 | INTERIOR | 400 | 01 | bianco opaco | DESIGN | Zero Round è un profilo di luce sottile, espressione di un design teso ad unire funzionalità ed emozione. Il minimalismo della struttura combinato all’emissione di luce interna conferisce a Zero un’incredibile leggerezza, un taglio di luce sospeso a mezz’aria. Tutti i formati sono equipaggiati con tecnologia LED DALI/PUSH DIMMING. I tre diametri disponibili rendono Zero particolarmente adatto ad originali composizioni multiple, abbiamo quindi disegnato un rosone che rispondesse sapientemente e con minimo impatto alle esigenze di sospensione di più elementi, da ordinare separatamente per qualunque tipologia di installazione. Dal bianco al nero, titanio, bronzo o ottone satinato, Zero Round sorprende per la capacità di comunicare eleganza e bellezza in ogni sua declinazione. | Apparecchio di illuminazione per installazioni singole o multiple a sospensione in ambienti interni, con emissione diretta e indiretta. Struttura in alluminio estruso curvato con verniciatura poliacrilica in colore bianco opaco, nero, titanio, bronzo o ottone satinato. Schermo diffusore in policarbonato estruso con finitura opalina. Kit di sospensione con dispositivi di regolazione rapida e funi in acciaio di lunghezza 5m (196,9"). Cavo di alimentazione in PVC trasparente di lunghezza 5m (196,9"). Fornito senza rosone di alimentazione. | LED | LED | 27W |  | Fornito senza rosone e driver, per composizioni singole o multiple
M03302.050.0210 | ZERO ROUND | ZERO ROUND SOSPENSIONE NERO | INDOOR | SOSPENSIONE | SOSPENSIONE | 8050847801645 | INTERIOR | 400 | 02 | nero | DESIGN | Zero Round è un profilo di luce sottile, espressione di un design teso ad unire funzionalità ed emozione. Il minimalismo della struttura combinato all’emissione di luce interna conferisce a Zero un’incredibile leggerezza, un taglio di luce sospeso a mezz’aria. Tutti i formati sono equipaggiati con tecnologia LED DALI/PUSH DIMMING. I tre diametri disponibili rendono Zero particolarmente adatto ad originali composizioni multiple, abbiamo quindi disegnato un rosone che rispondesse sapientemente e con minimo impatto alle esigenze di sospensione di più elementi, da ordinare separatamente per qualunque tipologia di installazione. Dal bianco al nero, titanio, bronzo o ottone satinato, Zero Round sorprende per la capacità di comunicare eleganza e bellezza in ogni sua declinazione. | Apparecchio di illuminazione per installazioni singole o multiple a sospensione in ambienti interni, con emissione diretta e indiretta. Struttura in alluminio estruso curvato con verniciatura poliacrilica in colore bianco opaco, nero, titanio, bronzo o ottone satinato. Schermo diffusore in policarbonato estruso con finitura opalina. Kit di sospensione con dispositivi di regolazione rapida e funi in acciaio di lunghezza 5m (196,9"). Cavo di alimentazione in PVC trasparente di lunghezza 5m (196,9"). Fornito senza rosone di alimentazione. | LED | LED | 27W |  | Fornito senza rosone e driver, per composizioni singole o multiple
XM03301.533.0002 | ZERO ROUND | ZERO ROUND ROSONE BIANCO PER 3 APPARECCHI CAVI ELET DRIVER DALI/PUSH DIM | INDOOR | ACCESSORI SOSPENSIONE |  | 8050847802024 | INTERIOR | 403 | 01 | bianco opaco | DESIGN | Zero Round è un profilo di luce sottile, espressione di un design teso ad unire funzionalità ed emozione. Il minimalismo della struttura combinato all’emissione di luce interna conferisce a Zero un’incredibile leggerezza, un taglio di luce sospeso a mezz’aria. Tutti i formati sono equipaggiati con tecnologia LED DALI/PUSH DIMMING. I tre diametri disponibili rendono Zero particolarmente adatto ad originali composizioni multiple, abbiamo quindi disegnato un rosone che rispondesse sapientemente e con minimo impatto alle esigenze di sospensione di più elementi, da ordinare separatamente per qualunque tipologia di installazione. Dal bianco al nero, titanio, bronzo o ottone satinato, Zero Round sorprende per la capacità di comunicare eleganza e bellezza in ogni sua declinazione. | Rosone per alimentazione e sospensione di 3 modelli Zero Round, con driver DALI/Push DIM.
XM03302.533.0002 | ZERO ROUND | ZERO ROUND ROSONE NERO PER 3 APPARECCHI CAVI ELET DRIVER DALI/PUSH DIM | INDOOR | ACCESSORI SOSPENSIONE |  | 8050847802031 | INTERIOR | 403 | 02 | nero | DESIGN | Zero Round è un profilo di luce sottile, espressione di un design teso ad unire funzionalità ed emozione. Il minimalismo della struttura combinato all’emissione di luce interna conferisce a Zero un’incredibile leggerezza, un taglio di luce sospeso a mezz’aria. Tutti i formati sono equipaggiati con tecnologia LED DALI/PUSH DIMMING. I tre diametri disponibili rendono Zero particolarmente adatto ad originali composizioni multiple, abbiamo quindi disegnato un rosone che rispondesse sapientemente e con minimo impatto alle esigenze di sospensione di più elementi, da ordinare separatamente per qualunque tipologia di installazione. Dal bianco al nero, titanio, bronzo o ottone satinato, Zero Round sorprende per la capacità di comunicare eleganza e bellezza in ogni sua declinazione. | Rosone per alimentazione e sospensione di 3 modelli Zero Round, con driver DALI/Push DIM.
XM03319.523.0002 | ZERO ROUND | ZERO ROUND ROSONE OTTONE SAT. PER 3 APPARECCHI DRIVER DALI/PUSH DIM | INDOOR | ACCESSORI SOSPENSIONE |  | 8050847801904 | INTERIOR | 413 | 19 | ottone satinato | DESIGN | Zero Round è un profilo di luce sottile, espressione di un design teso ad unire funzionalità ed emozione. Il minimalismo della struttura combinato all’emissione di luce interna conferisce a Zero un’incredibile leggerezza, un taglio di luce sospeso a mezz’aria. Tutti i formati sono equipaggiati con tecnologia LED DALI/PUSH DIMMING. I tre diametri disponibili rendono Zero particolarmente adatto ad originali composizioni multiple, abbiamo quindi disegnato un rosone che rispondesse sapientemente e con minimo impatto alle esigenze di sospensione di più elementi, da ordinare separatamente per qualunque tipologia di installazione. Dal bianco al nero, titanio, bronzo o ottone satinato, Zero Round sorprende per la capacità di comunicare eleganza e bellezza in ogni sua declinazione. | Rosone per alimentazione di 3 modelli Zero Round, con driver DALI/Push DIM.
XM03330.523.0002 | ZERO ROUND | ZERO ROUND ROSONE TITANIO PER 3 APPARECCHI DRIVER DALI/PUSH DIM | INDOOR | ACCESSORI SOSPENSIONE |  | 8050847801911 | INTERIOR | 413 | 30 | titanio | DESIGN | Zero Round è un profilo di luce sottile, espressione di un design teso ad unire funzionalità ed emozione. Il minimalismo della struttura combinato all’emissione di luce interna conferisce a Zero un’incredibile leggerezza, un taglio di luce sospeso a mezz’aria. Tutti i formati sono equipaggiati con tecnologia LED DALI/PUSH DIMMING. I tre diametri disponibili rendono Zero particolarmente adatto ad originali composizioni multiple, abbiamo quindi disegnato un rosone che rispondesse sapientemente e con minimo impatto alle esigenze di sospensione di più elementi, da ordinare separatamente per qualunque tipologia di installazione. Dal bianco al nero, titanio, bronzo o ottone satinato, Zero Round sorprende per la capacità di comunicare eleganza e bellezza in ogni sua declinazione. | Rosone per alimentazione di 3 modelli Zero Round, con driver DALI/Push DIM.
XM03317.523.0002 | ZERO ROUND | ZERO ROUND ROSONE BRONZO PER 3 APPARECCHI DRIVER DALI/PUSH DIM | INDOOR | ACCESSORI SOSPENSIONE |  | 8050847801898 | INTERIOR | 423 | 17 | bronzo | DESIGN | Zero Round è un profilo di luce sottile, espressione di un design teso ad unire funzionalità ed emozione. Il minimalismo della struttura combinato all’emissione di luce interna conferisce a Zero un’incredibile leggerezza, un taglio di luce sospeso a mezz’aria. Tutti i formati sono equipaggiati con tecnologia LED DALI/PUSH DIMMING. I tre diametri disponibili rendono Zero particolarmente adatto ad originali composizioni multiple, abbiamo quindi disegnato un rosone che rispondesse sapientemente e con minimo impatto alle esigenze di sospensione di più elementi, da ordinare separatamente per qualunque tipologia di installazione. Dal bianco al nero, titanio, bronzo o ottone satinato, Zero Round sorprende per la capacità di comunicare eleganza e bellezza in ogni sua declinazione. | Rosone per alimentazione di 3 modelli Zero Round, con driver DALI/Push DIM.
XM03319.533.0002 | ZERO ROUND | ZERO ROUND ROSONE OTTONE PER 3 APPARECCHI CAVI ELET DRIVER DALI/PUSH DIM | INDOOR | ACCESSORI SOSPENSIONE |  | 8050847802048 | INTERIOR | 423 | 19 | ottone satinato | DESIGN | Zero Round è un profilo di luce sottile, espressione di un design teso ad unire funzionalità ed emozione. Il minimalismo della struttura combinato all’emissione di luce interna conferisce a Zero un’incredibile leggerezza, un taglio di luce sospeso a mezz’aria. Tutti i formati sono equipaggiati con tecnologia LED DALI/PUSH DIMMING. I tre diametri disponibili rendono Zero particolarmente adatto ad originali composizioni multiple, abbiamo quindi disegnato un rosone che rispondesse sapientemente e con minimo impatto alle esigenze di sospensione di più elementi, da ordinare separatamente per qualunque tipologia di installazione. Dal bianco al nero, titanio, bronzo o ottone satinato, Zero Round sorprende per la capacità di comunicare eleganza e bellezza in ogni sua declinazione. | Rosone per alimentazione e sospensione di 3 modelli Zero Round, con driver DALI/Push DIM.
XM03330.533.0002 | ZERO ROUND | ZERO ROUND ROSONE TITANI PER 3 APPARECCHI CAVI ELET DRIVER DALI/PUSH DIM | INDOOR | ACCESSORI SOSPENSIONE |  | 8050847802062 | INTERIOR | 423 | 30 | titanio | DESIGN | Zero Round è un profilo di luce sottile, espressione di un design teso ad unire funzionalità ed emozione. Il minimalismo della struttura combinato all’emissione di luce interna conferisce a Zero un’incredibile leggerezza, un taglio di luce sospeso a mezz’aria. Tutti i formati sono equipaggiati con tecnologia LED DALI/PUSH DIMMING. I tre diametri disponibili rendono Zero particolarmente adatto ad originali composizioni multiple, abbiamo quindi disegnato un rosone che rispondesse sapientemente e con minimo impatto alle esigenze di sospensione di più elementi, da ordinare separatamente per qualunque tipologia di installazione. Dal bianco al nero, titanio, bronzo o ottone satinato, Zero Round sorprende per la capacità di comunicare eleganza e bellezza in ogni sua declinazione. | Rosone per alimentazione e sospensione di 3 modelli Zero Round, con driver DALI/Push DIM.
XM03317.533.0002 | ZERO ROUND | ZERO ROUND ROSONE BRONZO PER 3 APPARECCHI CAVI ELET DRIVER DALI/PUSH DIM | INDOOR | ACCESSORI SOSPENSIONE |  | 8050847802055 | INTERIOR | 433 | 17 | bronzo | DESIGN | Zero Round è un profilo di luce sottile, espressione di un design teso ad unire funzionalità ed emozione. Il minimalismo della struttura combinato all’emissione di luce interna conferisce a Zero un’incredibile leggerezza, un taglio di luce sospeso a mezz’aria. Tutti i formati sono equipaggiati con tecnologia LED DALI/PUSH DIMMING. I tre diametri disponibili rendono Zero particolarmente adatto ad originali composizioni multiple, abbiamo quindi disegnato un rosone che rispondesse sapientemente e con minimo impatto alle esigenze di sospensione di più elementi, da ordinare separatamente per qualunque tipologia di installazione. Dal bianco al nero, titanio, bronzo o ottone satinato, Zero Round sorprende per la capacità di comunicare eleganza e bellezza in ogni sua declinazione. | Rosone per alimentazione e sospensione di 3 modelli Zero Round, con driver DALI/Push DIM.
M03319.050.0210 | ZERO ROUND | ZERO ROUND SOSPENSIONE OTTONE SATINATO | INDOOR | SOSPENSIONE | SOSPENSIONE | 8050847801669 | INTERIOR | 468 | 19 | ottone satinato | DESIGN | Zero Round è un profilo di luce sottile, espressione di un design teso ad unire funzionalità ed emozione. Il minimalismo della struttura combinato all’emissione di luce interna conferisce a Zero un’incredibile leggerezza, un taglio di luce sospeso a mezz’aria. Tutti i formati sono equipaggiati con tecnologia LED DALI/PUSH DIMMING. I tre diametri disponibili rendono Zero particolarmente adatto ad originali composizioni multiple, abbiamo quindi disegnato un rosone che rispondesse sapientemente e con minimo impatto alle esigenze di sospensione di più elementi, da ordinare separatamente per qualunque tipologia di installazione. Dal bianco al nero, titanio, bronzo o ottone satinato, Zero Round sorprende per la capacità di comunicare eleganza e bellezza in ogni sua declinazione. | Apparecchio di illuminazione per installazioni singole o multiple a sospensione in ambienti interni, con emissione diretta e indiretta. Struttura in alluminio estruso curvato con verniciatura poliacrilica in colore bianco opaco, nero, titanio, bronzo o ottone satinato. Schermo diffusore in policarbonato estruso con finitura opalina. Kit di sospensione con dispositivi di regolazione rapida e funi in acciaio di lunghezza 5m (196,9"). Cavo di alimentazione in PVC trasparente di lunghezza 5m (196,9"). Fornito senza rosone di alimentazione. | LED | LED | 27W |  | Fornito senza rosone e driver, per composizioni singole o multiple
M03330.050.0210 | ZERO ROUND | ZERO ROUND SOSPENSIONE TITANIO | INDOOR | SOSPENSIONE | SOSPENSIONE | 8050847801676 | INTERIOR | 468 | 30 | titanio | DESIGN | Zero Round è un profilo di luce sottile, espressione di un design teso ad unire funzionalità ed emozione. Il minimalismo della struttura combinato all’emissione di luce interna conferisce a Zero un’incredibile leggerezza, un taglio di luce sospeso a mezz’aria. Tutti i formati sono equipaggiati con tecnologia LED DALI/PUSH DIMMING. I tre diametri disponibili rendono Zero particolarmente adatto ad originali composizioni multiple, abbiamo quindi disegnato un rosone che rispondesse sapientemente e con minimo impatto alle esigenze di sospensione di più elementi, da ordinare separatamente per qualunque tipologia di installazione. Dal bianco al nero, titanio, bronzo o ottone satinato, Zero Round sorprende per la capacità di comunicare eleganza e bellezza in ogni sua declinazione. | Apparecchio di illuminazione per installazioni singole o multiple a sospensione in ambienti interni, con emissione diretta e indiretta. Struttura in alluminio estruso curvato con verniciatura poliacrilica in colore bianco opaco, nero, titanio, bronzo o ottone satinato. Schermo diffusore in policarbonato estruso con finitura opalina. Kit di sospensione con dispositivi di regolazione rapida e funi in acciaio di lunghezza 5m (196,9"). Cavo di alimentazione in PVC trasparente di lunghezza 5m (196,9"). Fornito senza rosone di alimentazione. | LED | LED | 27W |  | Fornito senza rosone e driver, per composizioni singole o multiple
XM03301.524.0002 | ZERO ROUND | ZERO ROUND ROSONE BIANCO PER 4 APPARECCHI DRIVER DALI/PUSH DIM | INDOOR | ACCESSORI SOSPENSIONE |  | 8050847801928 | INTERIOR | 489 | 01 | bianco opaco | DESIGN | Zero Round è un profilo di luce sottile, espressione di un design teso ad unire funzionalità ed emozione. Il minimalismo della struttura combinato all’emissione di luce interna conferisce a Zero un’incredibile leggerezza, un taglio di luce sospeso a mezz’aria. Tutti i formati sono equipaggiati con tecnologia LED DALI/PUSH DIMMING. I tre diametri disponibili rendono Zero particolarmente adatto ad originali composizioni multiple, abbiamo quindi disegnato un rosone che rispondesse sapientemente e con minimo impatto alle esigenze di sospensione di più elementi, da ordinare separatamente per qualunque tipologia di installazione. Dal bianco al nero, titanio, bronzo o ottone satinato, Zero Round sorprende per la capacità di comunicare eleganza e bellezza in ogni sua declinazione. | Rosone per alimentazione di 4 modelli Zero Round, con driver DALI/Push DIM.
XM03302.524.0002 | ZERO ROUND | ZERO ROUND ROSONE NERO PER 4 APPARECCHI DRIVER DALI/PUSH DIM | INDOOR | ACCESSORI SOSPENSIONE |  | 8050847801935 | INTERIOR | 489 | 02 | nero | DESIGN | Zero Round è un profilo di luce sottile, espressione di un design teso ad unire funzionalità ed emozione. Il minimalismo della struttura combinato all’emissione di luce interna conferisce a Zero un’incredibile leggerezza, un taglio di luce sospeso a mezz’aria. Tutti i formati sono equipaggiati con tecnologia LED DALI/PUSH DIMMING. I tre diametri disponibili rendono Zero particolarmente adatto ad originali composizioni multiple, abbiamo quindi disegnato un rosone che rispondesse sapientemente e con minimo impatto alle esigenze di sospensione di più elementi, da ordinare separatamente per qualunque tipologia di installazione. Dal bianco al nero, titanio, bronzo o ottone satinato, Zero Round sorprende per la capacità di comunicare eleganza e bellezza in ogni sua declinazione. | Rosone per alimentazione di 4 modelli Zero Round, con driver DALI/Push DIM.
M03317.050.0210 | ZERO ROUND | ZERO ROUND SOSPENSIONE BRONZO | INDOOR | SOSPENSIONE | SOSPENSIONE | 8050847801652 | INTERIOR | 500 | 17 | bronzo | DESIGN | Zero Round è un profilo di luce sottile, espressione di un design teso ad unire funzionalità ed emozione. Il minimalismo della struttura combinato all’emissione di luce interna conferisce a Zero un’incredibile leggerezza, un taglio di luce sospeso a mezz’aria. Tutti i formati sono equipaggiati con tecnologia LED DALI/PUSH DIMMING. I tre diametri disponibili rendono Zero particolarmente adatto ad originali composizioni multiple, abbiamo quindi disegnato un rosone che rispondesse sapientemente e con minimo impatto alle esigenze di sospensione di più elementi, da ordinare separatamente per qualunque tipologia di installazione. Dal bianco al nero, titanio, bronzo o ottone satinato, Zero Round sorprende per la capacità di comunicare eleganza e bellezza in ogni sua declinazione. | Apparecchio di illuminazione per installazioni singole o multiple a sospensione in ambienti interni, con emissione diretta e indiretta. Struttura in alluminio estruso curvato con verniciatura poliacrilica in colore bianco opaco, nero, titanio, bronzo o ottone satinato. Schermo diffusore in policarbonato estruso con finitura opalina. Kit di sospensione con dispositivi di regolazione rapida e funi in acciaio di lunghezza 5m (196,9"). Cavo di alimentazione in PVC trasparente di lunghezza 5m (196,9"). Fornito senza rosone di alimentazione. | LED | LED | 27W |  | Fornito senza rosone e driver, per composizioni singole o multiple
XM03301.534.0002 | ZERO ROUND | ZERO ROUND ROSONE BIANCO PER 4 APPARECCHI CAVI ELET DRIVER DALI/PUSH DIM | INDOOR | ACCESSORI SOSPENSIONE |  | 8050847802079 | INTERIOR | 504 | 01 | bianco opaco | DESIGN | Zero Round è un profilo di luce sottile, espressione di un design teso ad unire funzionalità ed emozione. Il minimalismo della struttura combinato all’emissione di luce interna conferisce a Zero un’incredibile leggerezza, un taglio di luce sospeso a mezz’aria. Tutti i formati sono equipaggiati con tecnologia LED DALI/PUSH DIMMING. I tre diametri disponibili rendono Zero particolarmente adatto ad originali composizioni multiple, abbiamo quindi disegnato un rosone che rispondesse sapientemente e con minimo impatto alle esigenze di sospensione di più elementi, da ordinare separatamente per qualunque tipologia di installazione. Dal bianco al nero, titanio, bronzo o ottone satinato, Zero Round sorprende per la capacità di comunicare eleganza e bellezza in ogni sua declinazione. | Rosone per alimentazione e sospensione di 4 modelli Zero Round, con driver DALI/Push DIM.
XM03302.534.0002 | ZERO ROUND | ZERO ROUND ROSONE NERO PER 4 APPARECCHI CAVI ELET DRIVER DALI/PUSH DIM | INDOOR | ACCESSORI SOSPENSIONE |  | 8050847802086 | INTERIOR | 504 | 02 | nero | DESIGN | Zero Round è un profilo di luce sottile, espressione di un design teso ad unire funzionalità ed emozione. Il minimalismo della struttura combinato all’emissione di luce interna conferisce a Zero un’incredibile leggerezza, un taglio di luce sospeso a mezz’aria. Tutti i formati sono equipaggiati con tecnologia LED DALI/PUSH DIMMING. I tre diametri disponibili rendono Zero particolarmente adatto ad originali composizioni multiple, abbiamo quindi disegnato un rosone che rispondesse sapientemente e con minimo impatto alle esigenze di sospensione di più elementi, da ordinare separatamente per qualunque tipologia di installazione. Dal bianco al nero, titanio, bronzo o ottone satinato, Zero Round sorprende per la capacità di comunicare eleganza e bellezza in ogni sua declinazione. | Rosone per alimentazione e sospensione di 4 modelli Zero Round, con driver DALI/Push DIM.
XM03319.524.0002 | ZERO ROUND | ZERO ROUND ROSONE OTTONE SAT. PER 4 APPARECCHI DRIVER DALI/PUSH DIM | INDOOR | ACCESSORI SOSPENSIONE |  | 8050847801959 | INTERIOR | 509 | 19 | ottone satinato | DESIGN | Zero Round è un profilo di luce sottile, espressione di un design teso ad unire funzionalità ed emozione. Il minimalismo della struttura combinato all’emissione di luce interna conferisce a Zero un’incredibile leggerezza, un taglio di luce sospeso a mezz’aria. Tutti i formati sono equipaggiati con tecnologia LED DALI/PUSH DIMMING. I tre diametri disponibili rendono Zero particolarmente adatto ad originali composizioni multiple, abbiamo quindi disegnato un rosone che rispondesse sapientemente e con minimo impatto alle esigenze di sospensione di più elementi, da ordinare separatamente per qualunque tipologia di installazione. Dal bianco al nero, titanio, bronzo o ottone satinato, Zero Round sorprende per la capacità di comunicare eleganza e bellezza in ogni sua declinazione. | Rosone per alimentazione di 4 modelli Zero Round, con driver DALI/Push DIM.
XM03330.524.0002 | ZERO ROUND | ZERO ROUND ROSONE TITANIO PER 4 APPARECCHI DRIVER DALI/PUSH DIM | INDOOR | ACCESSORI SOSPENSIONE |  | 8050847801966 | INTERIOR | 509 | 30 | titanio | DESIGN | Zero Round è un profilo di luce sottile, espressione di un design teso ad unire funzionalità ed emozione. Il minimalismo della struttura combinato all’emissione di luce interna conferisce a Zero un’incredibile leggerezza, un taglio di luce sospeso a mezz’aria. Tutti i formati sono equipaggiati con tecnologia LED DALI/PUSH DIMMING. I tre diametri disponibili rendono Zero particolarmente adatto ad originali composizioni multiple, abbiamo quindi disegnato un rosone che rispondesse sapientemente e con minimo impatto alle esigenze di sospensione di più elementi, da ordinare separatamente per qualunque tipologia di installazione. Dal bianco al nero, titanio, bronzo o ottone satinato, Zero Round sorprende per la capacità di comunicare eleganza e bellezza in ogni sua declinazione. | Rosone per alimentazione di 4 modelli Zero Round, con driver DALI/Push DIM.
M03301.075.0210 | ZERO ROUND | ZERO ROUND SOSPENSIONE BIANCO | INDOOR | SOSPENSIONE | SOSPENSIONE | 8050847801683 | INTERIOR | 510 | 01 | bianco opaco | DESIGN | Zero Round è un profilo di luce sottile, espressione di un design teso ad unire funzionalità ed emozione. Il minimalismo della struttura combinato all’emissione di luce interna conferisce a Zero un’incredibile leggerezza, un taglio di luce sospeso a mezz’aria. Tutti i formati sono equipaggiati con tecnologia LED DALI/PUSH DIMMING. I tre diametri disponibili rendono Zero particolarmente adatto ad originali composizioni multiple, abbiamo quindi disegnato un rosone che rispondesse sapientemente e con minimo impatto alle esigenze di sospensione di più elementi, da ordinare separatamente per qualunque tipologia di installazione. Dal bianco al nero, titanio, bronzo o ottone satinato, Zero Round sorprende per la capacità di comunicare eleganza e bellezza in ogni sua declinazione. | Apparecchio di illuminazione per installazioni singole o multiple a sospensione in ambienti interni, con emissione diretta e indiretta. Struttura in alluminio estruso curvato con verniciatura poliacrilica in colore bianco opaco, nero, titanio, bronzo o ottone satinato. Schermo diffusore in policarbonato estruso con finitura opalina. Kit di sospensione con dispositivi di regolazione rapida e funi in acciaio di lunghezza 5m (196,9"). Cavo di alimentazione in PVC trasparente di lunghezza 5m (196,9"). Fornito senza rosone di alimentazione. | LED | LED | 40W |  | Fornito senza rosone e driver, per composizioni singole o multiple
M03302.075.0210 | ZERO ROUND | ZERO ROUND SOSPENSIONE NERO | INDOOR | SOSPENSIONE | SOSPENSIONE | 8050847801690 | INTERIOR | 510 | 02 | nero | DESIGN | Zero Round è un profilo di luce sottile, espressione di un design teso ad unire funzionalità ed emozione. Il minimalismo della struttura combinato all’emissione di luce interna conferisce a Zero un’incredibile leggerezza, un taglio di luce sospeso a mezz’aria. Tutti i formati sono equipaggiati con tecnologia LED DALI/PUSH DIMMING. I tre diametri disponibili rendono Zero particolarmente adatto ad originali composizioni multiple, abbiamo quindi disegnato un rosone che rispondesse sapientemente e con minimo impatto alle esigenze di sospensione di più elementi, da ordinare separatamente per qualunque tipologia di installazione. Dal bianco al nero, titanio, bronzo o ottone satinato, Zero Round sorprende per la capacità di comunicare eleganza e bellezza in ogni sua declinazione. | Apparecchio di illuminazione per installazioni singole o multiple a sospensione in ambienti interni, con emissione diretta e indiretta. Struttura in alluminio estruso curvato con verniciatura poliacrilica in colore bianco opaco, nero, titanio, bronzo o ottone satinato. Schermo diffusore in policarbonato estruso con finitura opalina. Kit di sospensione con dispositivi di regolazione rapida e funi in acciaio di lunghezza 5m (196,9"). Cavo di alimentazione in PVC trasparente di lunghezza 5m (196,9"). Fornito senza rosone di alimentazione. | LED | LED | 40W |  | Fornito senza rosone e driver, per composizioni singole o multiple
XM03317.524.0002 | ZERO ROUND | ZERO ROUND ROSONE BRONZO PER 4 APPARECCHI DRIVER DALI/PUSH DIM | INDOOR | ACCESSORI SOSPENSIONE |  | 8050847801942 | INTERIOR | 519 | 17 | bronzo | DESIGN | Zero Round è un profilo di luce sottile, espressione di un design teso ad unire funzionalità ed emozione. Il minimalismo della struttura combinato all’emissione di luce interna conferisce a Zero un’incredibile leggerezza, un taglio di luce sospeso a mezz’aria. Tutti i formati sono equipaggiati con tecnologia LED DALI/PUSH DIMMING. I tre diametri disponibili rendono Zero particolarmente adatto ad originali composizioni multiple, abbiamo quindi disegnato un rosone che rispondesse sapientemente e con minimo impatto alle esigenze di sospensione di più elementi, da ordinare separatamente per qualunque tipologia di installazione. Dal bianco al nero, titanio, bronzo o ottone satinato, Zero Round sorprende per la capacità di comunicare eleganza e bellezza in ogni sua declinazione. | Rosone per alimentazione di 4 modelli Zero Round, con driver DALI/Push DIM.
XM03319.534.0002 | ZERO ROUND | ZERO ROUND ROSONE OTTONE PER 4 APPARECCHI CAVI ELET DRIVER DALI/PUSH DIM | INDOOR | ACCESSORI SOSPENSIONE |  | 8050847802109 | INTERIOR | 524 | 19 | ottone satinato | DESIGN | Zero Round è un profilo di luce sottile, espressione di un design teso ad unire funzionalità ed emozione. Il minimalismo della struttura combinato all’emissione di luce interna conferisce a Zero un’incredibile leggerezza, un taglio di luce sospeso a mezz’aria. Tutti i formati sono equipaggiati con tecnologia LED DALI/PUSH DIMMING. I tre diametri disponibili rendono Zero particolarmente adatto ad originali composizioni multiple, abbiamo quindi disegnato un rosone che rispondesse sapientemente e con minimo impatto alle esigenze di sospensione di più elementi, da ordinare separatamente per qualunque tipologia di installazione. Dal bianco al nero, titanio, bronzo o ottone satinato, Zero Round sorprende per la capacità di comunicare eleganza e bellezza in ogni sua declinazione. | Rosone per alimentazione e sospensione di 4 modelli Zero Round, con driver DALI/Push DIM.
XM03330.534.0002 | ZERO ROUND | ZERO ROUND ROSONE TITANI PER 4 APPARECCHI CAVI ELET DRIVER DALI/PUSH DIM | INDOOR | ACCESSORI SOSPENSIONE |  | 8050847802116 | INTERIOR | 524 | 30 | titanio | DESIGN | Zero Round è un profilo di luce sottile, espressione di un design teso ad unire funzionalità ed emozione. Il minimalismo della struttura combinato all’emissione di luce interna conferisce a Zero un’incredibile leggerezza, un taglio di luce sospeso a mezz’aria. Tutti i formati sono equipaggiati con tecnologia LED DALI/PUSH DIMMING. I tre diametri disponibili rendono Zero particolarmente adatto ad originali composizioni multiple, abbiamo quindi disegnato un rosone che rispondesse sapientemente e con minimo impatto alle esigenze di sospensione di più elementi, da ordinare separatamente per qualunque tipologia di installazione. Dal bianco al nero, titanio, bronzo o ottone satinato, Zero Round sorprende per la capacità di comunicare eleganza e bellezza in ogni sua declinazione. | Rosone per alimentazione e sospensione di 4 modelli Zero Round, con driver DALI/Push DIM.
XM03317.534.0002 | ZERO ROUND | ZERO ROUND ROSONE BRONZO PER 4 APPARECCHI CAVI ELET DRIVER DALI/PUSH DIM | INDOOR | ACCESSORI SOSPENSIONE |  | 8050847802093 | INTERIOR | 534 | 17 | bronzo | DESIGN | Zero Round è un profilo di luce sottile, espressione di un design teso ad unire funzionalità ed emozione. Il minimalismo della struttura combinato all’emissione di luce interna conferisce a Zero un’incredibile leggerezza, un taglio di luce sospeso a mezz’aria. Tutti i formati sono equipaggiati con tecnologia LED DALI/PUSH DIMMING. I tre diametri disponibili rendono Zero particolarmente adatto ad originali composizioni multiple, abbiamo quindi disegnato un rosone che rispondesse sapientemente e con minimo impatto alle esigenze di sospensione di più elementi, da ordinare separatamente per qualunque tipologia di installazione. Dal bianco al nero, titanio, bronzo o ottone satinato, Zero Round sorprende per la capacità di comunicare eleganza e bellezza in ogni sua declinazione. | Rosone per alimentazione e sospensione di 4 modelli Zero Round, con driver DALI/Push DIM.
M03319.075.0210 | ZERO ROUND | ZERO ROUND SOSPENSIONE OTTONE SATINATO | INDOOR | SOSPENSIONE | SOSPENSIONE | 8050847801713 | INTERIOR | 597 | 19 | ottone satinato | DESIGN | Zero Round è un profilo di luce sottile, espressione di un design teso ad unire funzionalità ed emozione. Il minimalismo della struttura combinato all’emissione di luce interna conferisce a Zero un’incredibile leggerezza, un taglio di luce sospeso a mezz’aria. Tutti i formati sono equipaggiati con tecnologia LED DALI/PUSH DIMMING. I tre diametri disponibili rendono Zero particolarmente adatto ad originali composizioni multiple, abbiamo quindi disegnato un rosone che rispondesse sapientemente e con minimo impatto alle esigenze di sospensione di più elementi, da ordinare separatamente per qualunque tipologia di installazione. Dal bianco al nero, titanio, bronzo o ottone satinato, Zero Round sorprende per la capacità di comunicare eleganza e bellezza in ogni sua declinazione. | Apparecchio di illuminazione per installazioni singole o multiple a sospensione in ambienti interni, con emissione diretta e indiretta. Struttura in alluminio estruso curvato con verniciatura poliacrilica in colore bianco opaco, nero, titanio, bronzo o ottone satinato. Schermo diffusore in policarbonato estruso con finitura opalina. Kit di sospensione con dispositivi di regolazione rapida e funi in acciaio di lunghezza 5m (196,9"). Cavo di alimentazione in PVC trasparente di lunghezza 5m (196,9"). Fornito senza rosone di alimentazione. | LED | LED | 40W |  | Fornito senza rosone e driver, per composizioni singole o multiple
M03330.075.0210 | ZERO ROUND | ZERO ROUND SOSPENSIONE TITANIO | INDOOR | SOSPENSIONE | SOSPENSIONE | 8050847801720 | INTERIOR | 597 | 30 | titanio | DESIGN | Zero Round è un profilo di luce sottile, espressione di un design teso ad unire funzionalità ed emozione. Il minimalismo della struttura combinato all’emissione di luce interna conferisce a Zero un’incredibile leggerezza, un taglio di luce sospeso a mezz’aria. Tutti i formati sono equipaggiati con tecnologia LED DALI/PUSH DIMMING. I tre diametri disponibili rendono Zero particolarmente adatto ad originali composizioni multiple, abbiamo quindi disegnato un rosone che rispondesse sapientemente e con minimo impatto alle esigenze di sospensione di più elementi, da ordinare separatamente per qualunque tipologia di installazione. Dal bianco al nero, titanio, bronzo o ottone satinato, Zero Round sorprende per la capacità di comunicare eleganza e bellezza in ogni sua declinazione. | Apparecchio di illuminazione per installazioni singole o multiple a sospensione in ambienti interni, con emissione diretta e indiretta. Struttura in alluminio estruso curvato con verniciatura poliacrilica in colore bianco opaco, nero, titanio, bronzo o ottone satinato. Schermo diffusore in policarbonato estruso con finitura opalina. Kit di sospensione con dispositivi di regolazione rapida e funi in acciaio di lunghezza 5m (196,9"). Cavo di alimentazione in PVC trasparente di lunghezza 5m (196,9"). Fornito senza rosone di alimentazione. | LED | LED | 40W |  | Fornito senza rosone e driver, per composizioni singole o multiple
M03317.075.0210 | ZERO ROUND | ZERO ROUND SOSPENSIONE BRONZO | INDOOR | SOSPENSIONE | SOSPENSIONE | 8050847801706 | INTERIOR | 638 | 17 | bronzo | DESIGN | Zero Round è un profilo di luce sottile, espressione di un design teso ad unire funzionalità ed emozione. Il minimalismo della struttura combinato all’emissione di luce interna conferisce a Zero un’incredibile leggerezza, un taglio di luce sospeso a mezz’aria. Tutti i formati sono equipaggiati con tecnologia LED DALI/PUSH DIMMING. I tre diametri disponibili rendono Zero particolarmente adatto ad originali composizioni multiple, abbiamo quindi disegnato un rosone che rispondesse sapientemente e con minimo impatto alle esigenze di sospensione di più elementi, da ordinare separatamente per qualunque tipologia di installazione. Dal bianco al nero, titanio, bronzo o ottone satinato, Zero Round sorprende per la capacità di comunicare eleganza e bellezza in ogni sua declinazione. | Apparecchio di illuminazione per installazioni singole o multiple a sospensione in ambienti interni, con emissione diretta e indiretta. Struttura in alluminio estruso curvato con verniciatura poliacrilica in colore bianco opaco, nero, titanio, bronzo o ottone satinato. Schermo diffusore in policarbonato estruso con finitura opalina. Kit di sospensione con dispositivi di regolazione rapida e funi in acciaio di lunghezza 5m (196,9"). Cavo di alimentazione in PVC trasparente di lunghezza 5m (196,9"). Fornito senza rosone di alimentazione. | LED | LED | 40W |  | Fornito senza rosone e driver, per composizioni singole o multiple
M03301.100.0210 | ZERO ROUND | ZERO ROUND SOSPENSIONE BIANCO | INDOOR | SOSPENSIONE | SOSPENSIONE | 8050847801737 | INTERIOR | 670 | 01 | bianco opaco | DESIGN | Zero Round è un profilo di luce sottile, espressione di un design teso ad unire funzionalità ed emozione. Il minimalismo della struttura combinato all’emissione di luce interna conferisce a Zero un’incredibile leggerezza, un taglio di luce sospeso a mezz’aria. Tutti i formati sono equipaggiati con tecnologia LED DALI/PUSH DIMMING. I tre diametri disponibili rendono Zero particolarmente adatto ad originali composizioni multiple, abbiamo quindi disegnato un rosone che rispondesse sapientemente e con minimo impatto alle esigenze di sospensione di più elementi, da ordinare separatamente per qualunque tipologia di installazione. Dal bianco al nero, titanio, bronzo o ottone satinato, Zero Round sorprende per la capacità di comunicare eleganza e bellezza in ogni sua declinazione. | Apparecchio di illuminazione per installazioni singole o multiple a sospensione in ambienti interni, con emissione diretta e indiretta. Struttura in alluminio estruso curvato con verniciatura poliacrilica in colore bianco opaco, nero, titanio, bronzo o ottone satinato. Schermo diffusore in policarbonato estruso con finitura opalina. Kit di sospensione con dispositivi di regolazione rapida e funi in acciaio di lunghezza 5m (196,9"). Cavo di alimentazione in PVC trasparente di lunghezza 5m (196,9"). Fornito senza rosone di alimentazione. | LED | LED | 54W |  | Fornito senza rosone e driver, per composizioni singole o multiple
M03302.100.0210 | ZERO ROUND | ZERO ROUND SOSPENSIONE NERO | INDOOR | SOSPENSIONE | SOSPENSIONE | 8050847801744 | INTERIOR | 670 | 02 | nero | DESIGN | Zero Round è un profilo di luce sottile, espressione di un design teso ad unire funzionalità ed emozione. Il minimalismo della struttura combinato all’emissione di luce interna conferisce a Zero un’incredibile leggerezza, un taglio di luce sospeso a mezz’aria. Tutti i formati sono equipaggiati con tecnologia LED DALI/PUSH DIMMING. I tre diametri disponibili rendono Zero particolarmente adatto ad originali composizioni multiple, abbiamo quindi disegnato un rosone che rispondesse sapientemente e con minimo impatto alle esigenze di sospensione di più elementi, da ordinare separatamente per qualunque tipologia di installazione. Dal bianco al nero, titanio, bronzo o ottone satinato, Zero Round sorprende per la capacità di comunicare eleganza e bellezza in ogni sua declinazione. | Apparecchio di illuminazione per installazioni singole o multiple a sospensione in ambienti interni, con emissione diretta e indiretta. Struttura in alluminio estruso curvato con verniciatura poliacrilica in colore bianco opaco, nero, titanio, bronzo o ottone satinato. Schermo diffusore in policarbonato estruso con finitura opalina. Kit di sospensione con dispositivi di regolazione rapida e funi in acciaio di lunghezza 5m (196,9"). Cavo di alimentazione in PVC trasparente di lunghezza 5m (196,9"). Fornito senza rosone di alimentazione. | LED | LED | 54W |  | Fornito senza rosone e driver, per composizioni singole o multiple
M03319.100.0210 | ZERO ROUND | ZERO ROUND SOSPENSIONE OTTONE SATINATO | INDOOR | SOSPENSIONE | SOSPENSIONE | 8050847801768 | INTERIOR | 784 | 19 | ottone satinato | DESIGN | Zero Round è un profilo di luce sottile, espressione di un design teso ad unire funzionalità ed emozione. Il minimalismo della struttura combinato all’emissione di luce interna conferisce a Zero un’incredibile leggerezza, un taglio di luce sospeso a mezz’aria. Tutti i formati sono equipaggiati con tecnologia LED DALI/PUSH DIMMING. I tre diametri disponibili rendono Zero particolarmente adatto ad originali composizioni multiple, abbiamo quindi disegnato un rosone che rispondesse sapientemente e con minimo impatto alle esigenze di sospensione di più elementi, da ordinare separatamente per qualunque tipologia di installazione. Dal bianco al nero, titanio, bronzo o ottone satinato, Zero Round sorprende per la capacità di comunicare eleganza e bellezza in ogni sua declinazione. | Apparecchio di illuminazione per installazioni singole o multiple a sospensione in ambienti interni, con emissione diretta e indiretta. Struttura in alluminio estruso curvato con verniciatura poliacrilica in colore bianco opaco, nero, titanio, bronzo o ottone satinato. Schermo diffusore in policarbonato estruso con finitura opalina. Kit di sospensione con dispositivi di regolazione rapida e funi in acciaio di lunghezza 5m (196,9"). Cavo di alimentazione in PVC trasparente di lunghezza 5m (196,9"). Fornito senza rosone di alimentazione. | LED | LED | 54W |  | Fornito senza rosone e driver, per composizioni singole o multiple
M03330.100.0210 | ZERO ROUND | ZERO ROUND SOSPENSIONE TITANIO | INDOOR | SOSPENSIONE | SOSPENSIONE | 8050847801775 | INTERIOR | 784 | 30 | titanio | DESIGN | Zero Round è un profilo di luce sottile, espressione di un design teso ad unire funzionalità ed emozione. Il minimalismo della struttura combinato all’emissione di luce interna conferisce a Zero un’incredibile leggerezza, un taglio di luce sospeso a mezz’aria. Tutti i formati sono equipaggiati con tecnologia LED DALI/PUSH DIMMING. I tre diametri disponibili rendono Zero particolarmente adatto ad originali composizioni multiple, abbiamo quindi disegnato un rosone che rispondesse sapientemente e con minimo impatto alle esigenze di sospensione di più elementi, da ordinare separatamente per qualunque tipologia di installazione. Dal bianco al nero, titanio, bronzo o ottone satinato, Zero Round sorprende per la capacità di comunicare eleganza e bellezza in ogni sua declinazione. | Apparecchio di illuminazione per installazioni singole o multiple a sospensione in ambienti interni, con emissione diretta e indiretta. Struttura in alluminio estruso curvato con verniciatura poliacrilica in colore bianco opaco, nero, titanio, bronzo o ottone satinato. Schermo diffusore in policarbonato estruso con finitura opalina. Kit di sospensione con dispositivi di regolazione rapida e funi in acciaio di lunghezza 5m (196,9"). Cavo di alimentazione in PVC trasparente di lunghezza 5m (196,9"). Fornito senza rosone di alimentazione. | LED | LED | 54W |  | Fornito senza rosone e driver, per composizioni singole o multiple
M03317.100.0210 | ZERO ROUND | ZERO ROUND SOSPENSIONE BRONZO | INDOOR | SOSPENSIONE | SOSPENSIONE | 8050847801751 | INTERIOR | 838 | 17 | bronzo | DESIGN | Zero Round è un profilo di luce sottile, espressione di un design teso ad unire funzionalità ed emozione. Il minimalismo della struttura combinato all’emissione di luce interna conferisce a Zero un’incredibile leggerezza, un taglio di luce sospeso a mezz’aria. Tutti i formati sono equipaggiati con tecnologia LED DALI/PUSH DIMMING. I tre diametri disponibili rendono Zero particolarmente adatto ad originali composizioni multiple, abbiamo quindi disegnato un rosone che rispondesse sapientemente e con minimo impatto alle esigenze di sospensione di più elementi, da ordinare separatamente per qualunque tipologia di installazione. Dal bianco al nero, titanio, bronzo o ottone satinato, Zero Round sorprende per la capacità di comunicare eleganza e bellezza in ogni sua declinazione. | Apparecchio di illuminazione per installazioni singole o multiple a sospensione in ambienti interni, con emissione diretta e indiretta. Struttura in alluminio estruso curvato con verniciatura poliacrilica in colore bianco opaco, nero, titanio, bronzo o ottone satinato. Schermo diffusore in policarbonato estruso con finitura opalina. Kit di sospensione con dispositivi di regolazione rapida e funi in acciaio di lunghezza 5m (196,9"). Cavo di alimentazione in PVC trasparente di lunghezza 5m (196,9"). Fornito senza rosone di alimentazione. | LED | LED | 54W |  | Fornito senza rosone e driver, per composizioni singole o multiple