## Sheet 1
hicId | model | combination_id | price | quantity | attributes | values | combination_images | combination_images_alt | more
panze_P03001.050.0000 | Agave plafoniera | P03001.050.0000 | 1002.00 | 0 | stato : select : 0 | nuovo : 0 | http://www.panzeri.it/media/FP/FP-Agave.jpg¦http://www.panzeri.it/media/DT/P-3001.50.jpg | pic¦light_schema | {"Codice articolo":"P03001.050.0000","Potenza assorbita dal sistema":"max 205W","Sorgente luminosa":"LED retrofit / fluorescente compatta / alogena","Sorgente luminosa a corredo":"non inclusa","Sorgenti compatibili":"LED retrofit bulb E27 (L max 115mm - Ø max 65mm) / max 23W Micro Twist E27 / max 205W E27","Distribuzione luminosa":"fascio diffuso","Alimentazione":"220-240V AC","Frequenza":"50/60Hz","Peso":"9,2850Kg","Grado di protezione":"IP20"}
panze_L03001.050.0000 | Agave sospensione | L03001.050.0000 | 1675.00 | 0 | stato : select : 0 ¦ color : select : 1 ¦ dimensioni : select : 2 | nuovo : 0 ¦ bianco opaco : 1 ¦ 51cm : 2 | http://www.panzeri.it/media/FP/FP-Agave.jpg¦http://www.panzeri.it/media/DT/agave_L03001.050.000.jpg | pic¦light_schema | {"Codice articolo":"L03001.050.0000","Potenza assorbita dal sistema":"max 205W + 75W","Sorgente luminosa":"LED retrofit / fluorescente compatta / alogena","Sorgente luminosa a corredo":"non inclusa","Sorgenti compatibili":"LED retrofit bulb E27 (L max 140mm - Ø max 65mm) / max 30W Superstar E27 / max 205W E27 + LED retrofit spot GU10 (L max 60mm - Ø max 60mm)","Distribuzione luminosa":"fascio diffuso","Alimentazione":"220-240V AC","Frequenza":"50/60Hz","Peso":"11,5500Kg","Grado di protezione":"IP20"}
panze_L03001.050.0000 | Agave sospensione | L03001.070.0000 | 3164.00 | 0 | stato : select : 0 ¦ color : select : 1 ¦ dimensioni : select : 2 | nuovo : 0 ¦ bianco opaco : 1 ¦ 71cm : 2 | http://www.panzeri.it/media/FP/FP-Agave.jpg¦http://www.panzeri.it/media/DT/agave_L03001.070.0000.jpg | pic¦light_schema | {"Codice articolo":"L03001.070.0000","Potenza assorbita dal sistema":"max 4x150W+75W","Sorgente luminosa":"LED retrofit / fluorescente compatta / alogena","Sorgente luminosa a corredo":"non inclusa","Sorgenti compatibili":"4x LED retrofit bulb E27 (L max 140mm - Ø max 65mm) / 4x max 30W Superstar E27 / 4x max 150W E27 + LED retrofit spot GU10 (L max 60mm - Ø max 60mm)","Distribuzione luminosa":"fascio diffuso","Alimentazione":"220-240V AC","Frequenza":"50/60Hz","Peso":"23,0000Kg","Grado di protezione":"IP20"}
panze_L03001.050.0000 | Agave sospensione | L03001.090.0000 | 4834.00 | 0 | stato : select : 0 ¦ color : select : 1 ¦ dimensioni : select : 2 | nuovo : 0 ¦ bianco opaco : 1 ¦ 89cm : 2 | http://www.panzeri.it/media/FP/FP-Agave.jpg¦http://www.panzeri.it/media/DT/L-3001.90.jpg | pic¦light_schema | {"Codice articolo":"L03001.090.0000","Potenza assorbita dal sistema":"max 6x150W+75W","Sorgente luminosa":"LED retrofit / fluorescente compatta / alogena","Sorgente luminosa a corredo":"non inclusa","Sorgenti compatibili":"6x LED retrofit bulb E27 (L max 140mm - Ø max 65mm) / 4x max 30W Superstar E27 / 4x max 150W E27 + LED retrofit spot GU10 (L max 60mm - Ø max 60mm)","Distribuzione luminosa":"fascio diffuso","Alimentazione":"220-240V AC","Frequenza":"50/60Hz","Peso":"28,0000Kg","Grado di protezione":"IP20"}
panze_A09801.001.0106 | App parete | A09801.001.0106 | 232.00 | 0 | stato : select : 0 ¦ variante : select : 1 ¦ color : select : 2 | nuovo : 0 ¦ modulo led singolo : 1 ¦ bianco opaco : 2 | http://www.panzeri.it/media/FP/FP-app-A098_001.jpg¦http://www.panzeri.it/media/DT/APP-1.0.01.jpg | pic¦light_schema | {"Codice articolo":"A09801.001.0106","Potenza assorbita dal sistema":"17W","Efficienza luminosa":"88.82lm/W","Sorgente luminosa":"LED","Temperatura di colore":"3000K Ra>80","Distribuzione luminosa":"fascio diffuso","Alimentazione":"220-240V AC","Frequenza":"50/60Hz","Elettrificazione":"ON-OFF","Driver":"integrato incluso","Flusso luminoso nominale":"1510lm","Flusso luminoso uscente":"1510lm","Rendimento":"100.000%","Peso":"0,9920Kg","Grado di protezione":"IP20","Costanza cromatica":"SDCM 3","Dimensioni imballo (cm)":"16 x 30 x 14"}
panze_A09801.001.0106 | App parete | A09819.001.0106 | 270.00 | 0 | stato : select : 0 ¦ variante : select : 1 ¦ color : select : 2 | nuovo : 0 ¦ modulo led singolo : 1 ¦ ottone satinato : 2 | http://www.panzeri.it/media/FP/FP-app-A098_001.jpg¦http://www.panzeri.it/media/DT/APP-1.0.01.jpg | pic¦light_schema | {"Codice articolo":"A09819.001.0106","Potenza assorbita dal sistema":"17W","Efficienza luminosa":"88.82lm/W","Sorgente luminosa":"LED","Temperatura di colore":"3000K Ra>80","Distribuzione luminosa":"fascio diffuso","Alimentazione":"220-240V AC","Frequenza":"50/60Hz","Elettrificazione":"ON-OFF","Driver":"integrato incluso","Flusso luminoso nominale":"1510lm","Flusso luminoso uscente":"1510lm","Rendimento":"100.000%","Peso":"0,9920Kg","Grado di protezione":"IP20","Costanza cromatica":"SDCM 3","Dimensioni imballo (cm)":"16 x 30 x 14"}
panze_A09801.001.0106 | App parete | A09830.001.0106 | 270.00 | 0 | stato : select : 0 ¦ variante : select : 1 ¦ color : select : 2 | nuovo : 0 ¦ modulo led singolo : 1 ¦ titanio : 2 | http://www.panzeri.it/media/FP/FP-app-A098_001.jpg¦http://www.panzeri.it/media/DT/APP-1.0.01.jpg | pic¦light_schema | {"Codice articolo":"A09830.001.0106","Potenza assorbita dal sistema":"17W","Efficienza luminosa":"88.82lm/W","Sorgente luminosa":"LED","Temperatura di colore":"3000K Ra>80","Distribuzione luminosa":"fascio diffuso","Alimentazione":"220-240V AC","Frequenza":"50/60Hz","Elettrificazione":"ON-OFF","Driver":"integrato incluso","Flusso luminoso nominale":"1510lm","Flusso luminoso uscente":"1510lm","Rendimento":"100.000%","Peso":"0,9920Kg","Grado di protezione":"IP20","Costanza cromatica":"SDCM 3","Dimensioni imballo (cm)":"16 x 30 x 14"}
panze_A09801.001.0106 | App parete | A09801.002.0106 | 413.00 | 0 | stato : select : 0 ¦ variante : select : 1 ¦ color : select : 2 | nuovo : 0 ¦ modulo led doppio : 1 ¦ bianco opaco : 2 | http://www.panzeri.it/media/FP/FP-app-A098_002.jpg¦http://www.panzeri.it/media/DT/APP-2.0.01.jpg | pic¦light_schema | {"Codice articolo":"A09801.002.0106","Potenza assorbita dal sistema":"34W","Efficienza luminosa":"88.82lm/W","Sorgente luminosa":"LED","Temperatura di colore":"3000K Ra>80","Distribuzione luminosa":"fascio diffuso","Alimentazione":"220-240V AC","Frequenza":"50/60Hz","Elettrificazione":"ON-OFF","Driver":"integrato incluso","Flusso luminoso nominale":"3020lm","Flusso luminoso uscente":"3020lm","Rendimento":"100.000%","Peso":"2,0250Kg","Grado di protezione":"IP20","Costanza cromatica":"SDCM 3","Dimensioni imballo (cm)":"28 x 37 x 16"}
panze_A09801.001.0106 | App parete | A09819.002.0106 | 484.00 | 0 | stato : select : 0 ¦ variante : select : 1 ¦ color : select : 2 | nuovo : 0 ¦ modulo led doppio : 1 ¦ ottone satinato : 2 | http://www.panzeri.it/media/FP/FP-app-A098_002.jpg¦http://www.panzeri.it/media/DT/APP-2.0.01.jpg | pic¦light_schema | {"Codice articolo":"A09819.002.0106","Potenza assorbita dal sistema":"34W","Efficienza luminosa":"88.82lm/W","Sorgente luminosa":"LED","Temperatura di colore":"3000K Ra>80","Distribuzione luminosa":"fascio diffuso","Alimentazione":"220-240V AC","Frequenza":"50/60Hz","Elettrificazione":"ON-OFF","Driver":"integrato incluso","Flusso luminoso nominale":"3020lm","Flusso luminoso uscente":"3020lm","Rendimento":"100.000%","Peso":"2,0250Kg","Grado di protezione":"IP20","Costanza cromatica":"SDCM 3","Dimensioni imballo (cm)":"28 x 37 x 16"}
panze_A09801.001.0106 | App parete | A09830.002.0106 | 484.00 | 0 | stato : select : 0 ¦ variante : select : 1 ¦ color : select : 2 | nuovo : 0 ¦ modulo led doppio : 1 ¦ titanio : 2 | http://www.panzeri.it/media/FP/FP-app-A098_002.jpg¦http://www.panzeri.it/media/DT/APP-2.0.01.jpg | pic¦light_schema | {"Codice articolo":"A09830.002.0106","Potenza assorbita dal sistema":"34W","Efficienza luminosa":"88.82lm/W","Sorgente luminosa":"LED","Temperatura di colore":"3000K Ra>80","Distribuzione luminosa":"fascio diffuso","Alimentazione":"220-240V AC","Frequenza":"50/60Hz","Elettrificazione":"ON-OFF","Driver":"integrato incluso","Flusso luminoso nominale":"3020lm","Flusso luminoso uscente":"3020lm","Rendimento":"100.000%","Peso":"2,0250Kg","Grado di protezione":"IP20","Costanza cromatica":"SDCM 3","Dimensioni imballo (cm)":"28 x 37 x 16"}
panze_L05201.011.0201 | Bella sospensione | L05201.011.0201 | 215.00 | 0 | stato : select : 0 ¦ variante : select : 1 ¦ color : select : 2 | nuovo : 0 ¦ luce diretta : 1 ¦ bianco opaco : 2 | http://www.panzeri.it/media/FP/FP-bella-L052_011.jpg¦http://www.panzeri.it/media/DT/DT-bella-L052.jpg | pic¦light_schema | {"Codice articolo":"L05201.011.0201","Potenza assorbita dal sistema":"6,5W","Efficienza luminosa":"71.85lm/W","Sorgente luminosa":"LED","Temperatura di colore":"2700K Ra>80","Distribuzione luminosa":"fascio diffuso","Alimentazione":"220-240V AC","Frequenza":"50/60Hz","Elettrificazione":"ON-OFF","Driver":"integrato incluso","Flusso luminoso uscente":"467lm","Peso":"0,5450Kg","Grado di protezione":"IP40","Costanza cromatica":"SDCM 3","Dimensioni imballo (cm)":"13 x 24 x 12"}
panze_L05201.011.0201 | Bella sospensione | M05201.011.0210 | 165.00 | 0 | stato : select : 0 ¦ variante : select : 1 ¦ color : select : 2 | nuovo : 0 ¦ no rosone-luce diretta : 1 ¦ bianco opaco : 2 | http://www.panzeri.it/media/FP/FP-bella-L052_011.jpg¦http://www.panzeri.it/media/DT/DT-bella-M052.jpg | pic¦light_schema | {"Codice articolo":"M05201.011.0210","Potenza assorbita dal sistema":"4,5W","Efficienza luminosa":"103.78lm/W","Sorgente luminosa":"LED","Temperatura di colore":"2700K Ra>80","Distribuzione luminosa":"fascio diffuso","Alimentazione":"24V DC","Driver":"remoto non incluso","Flusso luminoso uscente":"467lm","Peso":"0,2200Kg","Grado di protezione":"IP40","Costanza cromatica":"SDCM 3","Dimensioni imballo (cm)":"13 x 24 x 12"}
panze_L05201.011.0201 | Bella sospensione | L05217.011.0201 | 269.00 | 0 | stato : select : 0 ¦ variante : select : 1 ¦ color : select : 2 | nuovo : 0 ¦ luce diretta : 1 ¦ bronzo : 2 | http://www.panzeri.it/media/FP/FP-bella-L052_011.jpg¦http://www.panzeri.it/media/DT/DT-bella-L052.jpg | pic¦light_schema | {"Codice articolo":"L05217.011.0201","Potenza assorbita dal sistema":"6,5W","Efficienza luminosa":"71.85lm/W","Sorgente luminosa":"LED","Temperatura di colore":"2700K Ra>80","Distribuzione luminosa":"fascio diffuso","Alimentazione":"220-240V AC","Frequenza":"50/60Hz","Elettrificazione":"ON-OFF","Driver":"integrato incluso","Flusso luminoso uscente":"467lm","Peso":"0,5450Kg","Grado di protezione":"IP40","Costanza cromatica":"SDCM 3","Dimensioni imballo (cm)":"13 x 24 x 12"}
panze_L05201.011.0201 | Bella sospensione | M05217.011.0210 | 206.00 | 0 | stato : select : 0 ¦ variante : select : 1 ¦ color : select : 2 | nuovo : 0 ¦ no rosone - luce diretta : 1 ¦ bronzo : 2 | http://www.panzeri.it/media/FP/FP-bella-L052_011.jpg¦http://www.panzeri.it/media/DT/DT-bella-M052.jpg | pic¦light_schema | {"Codice articolo":"M05217.011.0210","Potenza assorbita dal sistema":"4,5W","Efficienza luminosa":"103.78lm/W","Sorgente luminosa":"LED","Temperatura di colore":"2700K Ra>80","Distribuzione luminosa":"fascio diffuso","Alimentazione":"24V DC","Driver":"remoto non incluso","Flusso luminoso uscente":"467lm","Peso":"0,2200Kg","Grado di protezione":"IP40","Costanza cromatica":"SDCM 3","Dimensioni imballo (cm)":"13 x 24 x 12"}
panze_L05201.011.0201 | Bella sospensione | L05202.011.0201 | 215.00 | 0 | stato : select : 0 ¦ variante : select : 1 ¦ color : select : 2 | nuovo : 0 ¦ luce diretta : 1 ¦ nero : 2 | http://www.panzeri.it/media/FP/FP-bella-L052_011.jpg¦http://www.panzeri.it/media/DT/DT-bella-L052.jpg | pic¦light_schema | {"Codice articolo":"L05202.011.0201","Potenza assorbita dal sistema":"6,5W","Efficienza luminosa":"71.85lm/W","Sorgente luminosa":"LED","Temperatura di colore":"2700K Ra>80","Distribuzione luminosa":"fascio diffuso","Alimentazione":"220-240V AC","Frequenza":"50/60Hz","Elettrificazione":"ON-OFF","Driver":"integrato incluso","Flusso luminoso uscente":"467lm","Peso":"0,5450Kg","Grado di protezione":"IP40","Costanza cromatica":"SDCM 3","Dimensioni imballo (cm)":"13 x 24 x 12"}
panze_L05201.011.0201 | Bella sospensione | M05202.011.0210 | 165.00 | 0 | stato : select : 0 ¦ variante : select : 1 ¦ color : select : 2 | nuovo : 0 ¦ no rosone - luce diretta : 1 ¦ nero : 2 | http://www.panzeri.it/media/FP/FP-bella-L052_011.jpg¦http://www.panzeri.it/media/DT/DT-bella-M052.jpg | pic¦light_schema | {"Codice articolo":"M05202.011.0210","Potenza assorbita dal sistema":"4,5W","Efficienza luminosa":"103.78lm/W","Sorgente luminosa":"LED","Temperatura di colore":"2700K Ra>80","Distribuzione luminosa":"fascio diffuso","Alimentazione":"24V DC","Driver":"remoto non incluso","Flusso luminoso uscente":"467lm","Peso":"0,2200Kg","Grado di protezione":"IP40","Costanza cromatica":"SDCM 3","Dimensioni imballo (cm)":"13 x 24 x 12"}
panze_L05201.011.0201 | Bella sospensione | L05219.011.0201 | 252.00 | 0 | stato : select : 0 ¦ variante : select : 1 ¦ color : select : 2 | nuovo : 0 ¦ luce diretta : 1 ¦ ottone satinato : 2 | http://www.panzeri.it/media/FP/FP-bella-L052_011.jpg¦http://www.panzeri.it/media/DT/DT-bella-L052.jpg | pic¦light_schema | {"Codice articolo":"L05219.011.0201","Potenza assorbita dal sistema":"6,5W","Efficienza luminosa":"71.85lm/W","Sorgente luminosa":"LED","Temperatura di colore":"2700K Ra>80","Distribuzione luminosa":"fascio diffuso","Alimentazione":"220-240V AC","Frequenza":"50/60Hz","Elettrificazione":"ON-OFF","Driver":"integrato incluso","Flusso luminoso uscente":"467lm","Peso":"0,5450Kg","Grado di protezione":"IP40","Costanza cromatica":"SDCM 3","Dimensioni imballo (cm)":"13 x 24 x 12"}
panze_L05201.011.0201 | Bella sospensione | M05219.011.0210 | 193.00 | 0 | stato : select : 0 ¦ variante : select : 1 ¦ color : select : 2 | nuovo : 0 ¦ no rosone - luce diretta : 1 ¦ ottone satinato : 2 | http://www.panzeri.it/media/FP/FP-bella-L052_011.jpg¦http://www.panzeri.it/media/DT/DT-bella-M052.jpg | pic¦light_schema | {"Codice articolo":"M05219.011.0210","Potenza assorbita dal sistema":"4,5W","Efficienza luminosa":"103.78lm/W","Sorgente luminosa":"LED","Temperatura di colore":"2700K Ra>80","Distribuzione luminosa":"fascio diffuso","Alimentazione":"24V DC","Driver":"remoto non incluso","Flusso luminoso uscente":"467lm","Peso":"0,2200Kg","Grado di protezione":"IP40","Costanza cromatica":"SDCM 3","Dimensioni imballo (cm)":"13 x 24 x 12"}
panze_L05201.011.0201 | Bella sospensione | L05230.011.0201 | 252.00 | 0 | stato : select : 0 ¦ variante : select : 1 ¦ color : select : 2 | nuovo : 0 ¦ luce diretta : 1 ¦ titanio : 2 | http://www.panzeri.it/media/FP/FP-bella-L052_011.jpg¦http://www.panzeri.it/media/DT/DT-bella-L052.jpg | pic¦light_schema | {"Codice articolo":"L05230.011.0201","Potenza assorbita dal sistema":"6,5W","Efficienza luminosa":"71.85lm/W","Sorgente luminosa":"LED","Temperatura di colore":"2700K Ra>80","Distribuzione luminosa":"fascio diffuso","Alimentazione":"220-240V AC","Frequenza":"50/60Hz","Elettrificazione":"ON-OFF","Driver":"integrato incluso","Flusso luminoso uscente":"467lm","Peso":"0,5450Kg","Grado di protezione":"IP40","Costanza cromatica":"SDCM 3","Dimensioni imballo (cm)":"13 x 24 x 12"}
panze_L05201.011.0201 | Bella sospensione | M05230.011.0210 | 193.00 | 0 | stato : select : 0 ¦ variante : select : 1 ¦ color : select : 2 | nuovo : 0 ¦ no rosone-luce indiretta : 1 ¦ titanio : 2 | http://www.panzeri.it/media/FP/FP-bella-L052_011.jpg¦http://www.panzeri.it/media/DT/DT-bella-M052.jpg | pic¦light_schema | {"Codice articolo":"M05230.011.0210","Potenza assorbita dal sistema":"4,5W","Efficienza luminosa":"103.78lm/W","Sorgente luminosa":"LED","Temperatura di colore":"2700K Ra>80","Distribuzione luminosa":"fascio diffuso","Alimentazione":"24V DC","Driver":"remoto non incluso","Flusso luminoso uscente":"467lm","Peso":"0,2200Kg","Grado di protezione":"IP40","Costanza cromatica":"SDCM 3","Dimensioni imballo (cm)":"13 x 24 x 12"}
panze_L05201.011.0201 | Bella sospensione | M05301.011.0210 | 165.00 | 0 | stato : select : 0 ¦ variante : select : 1 ¦ color : select : 2 | nuovo : 0 ¦ no rosone-luce indiretta : 1 ¦ bianco opaco : 2 | http://www.panzeri.it/media/FP/FP-bella-L053_011.jpg¦http://www.panzeri.it/media/DT/DT-bella-M053.jpg | pic¦light_schema | {"Codice articolo":"M05301.011.0210","Potenza assorbita dal sistema":"4,5W","Efficienza luminosa":"103.78lm/W","Sorgente luminosa":"LED","Temperatura di colore":"2700K Ra>80","Distribuzione luminosa":"fascio diffuso","Alimentazione":"24V DC","Driver":"remoto non incluso","Flusso luminoso uscente":"467lm","Peso":"0,2200Kg","Grado di protezione":"IP40","Costanza cromatica":"SDCM 3","Dimensioni imballo (cm)":"13 x 24 x 12"}
panze_L05201.011.0201 | Bella sospensione | M05317.011.0210 | 206.00 | 0 | stato : select : 0 ¦ variante : select : 1 ¦ color : select : 2 | nuovo : 0 ¦ no rosone-luce indiretta : 1 ¦ bronzo : 2 | http://www.panzeri.it/media/FP/FP-bella-L053_011.jpg¦http://www.panzeri.it/media/DT/DT-bella-M053.jpg | pic¦light_schema | {"Codice articolo":"M05317.011.0210","Potenza assorbita dal sistema":"4,5W","Efficienza luminosa":"103.78lm/W","Sorgente luminosa":"LED","Temperatura di colore":"2700K Ra>80","Distribuzione luminosa":"fascio diffuso","Alimentazione":"24V DC","Driver":"remoto non incluso","Flusso luminoso uscente":"467lm","Peso":"0,2200Kg","Grado di protezione":"IP40","Costanza cromatica":"SDCM 3","Dimensioni imballo (cm)":"13 x 24 x 12"}
panze_L05201.011.0201 | Bella sospensione | M05302.011.0210 | 165.00 | 0 | stato : select : 0 ¦ variante : select : 1 ¦ color : select : 2 | nuovo : 0 ¦ no rosone-luce indiretta : 1 ¦ nero : 2 | http://www.panzeri.it/media/FP/FP-bella-L053_011.jpg¦http://www.panzeri.it/media/DT/DT-bella-M053.jpg | pic¦light_schema | {"Codice articolo":"M05302.011.0210","Potenza assorbita dal sistema":"4,5W","Efficienza luminosa":"103.78lm/W","Sorgente luminosa":"LED","Temperatura di colore":"2700K Ra>80","Distribuzione luminosa":"fascio diffuso","Alimentazione":"24V DC","Driver":"remoto non incluso","Flusso luminoso uscente":"467lm","Peso":"0,2200Kg","Grado di protezione":"IP40","Costanza cromatica":"SDCM 3","Dimensioni imballo (cm)":"13 x 24 x 12"}
panze_L05201.011.0201 | Bella sospensione | M05319.011.0210 | 193.00 | 0 | stato : select : 0 ¦ variante : select : 1 ¦ color : select : 2 | nuovo : 0 ¦ no rosone-luce indiretta : 1 ¦ ottone satinato : 2 | http://www.panzeri.it/media/FP/FP-bella-L053_011.jpg¦http://www.panzeri.it/media/DT/DT-bella-M053.jpg | pic¦light_schema | {"Codice articolo":"M05319.011.0210","Potenza assorbita dal sistema":"4,5W","Efficienza luminosa":"103.78lm/W","Sorgente luminosa":"LED","Temperatura di colore":"2700K Ra>80","Distribuzione luminosa":"fascio diffuso","Alimentazione":"24V DC","Driver":"remoto non incluso","Flusso luminoso uscente":"467lm","Peso":"0,2200Kg","Grado di protezione":"IP40","Costanza cromatica":"SDCM 3","Dimensioni imballo (cm)":"13 x 24 x 12"}
panze_L05201.011.0201 | Bella sospensione | M05330.011.0210 | 193.00 | 0 | stato : select : 0 ¦ variante : select : 1 ¦ color : select : 2 | nuovo : 0 ¦ no rosone-luce indiretta : 1 ¦ titanio : 2 | http://www.panzeri.it/media/FP/FP-bella-L053_011.jpg¦http://www.panzeri.it/media/DT/DT-bella-M053.jpg | pic¦light_schema | {"Codice articolo":"M05330.011.0210","Potenza assorbita dal sistema":"4,5W","Efficienza luminosa":"103.78lm/W","Sorgente luminosa":"LED","Temperatura di colore":"2700K Ra>80","Distribuzione luminosa":"fascio diffuso","Alimentazione":"24V DC","Driver":"remoto non incluso","Flusso luminoso uscente":"467lm","Peso":"0,2200Kg","Grado di protezione":"IP40","Costanza cromatica":"SDCM 3","Dimensioni imballo (cm)":"13 x 24 x 12"}
panze_C05201.011.0209 | Bella tavolo | C05201.011.0209 | 230.00 | 0 | stato : select : 0 ¦ color : select : 1 | nuovo : 0 ¦ bianco opaco : 1 | http://www.panzeri.it/media/FP/FP-bella-C052_011.jpg¦http://www.panzeri.it/media/DT/DT-bella-C052.jpg | pic¦light_schema | {"Codice articolo":"C05201.011.0209","Potenza assorbita dal sistema":"5W","Efficienza luminosa":"93.4lm/W","Sorgente luminosa":"LED","Durata sorgente luminosa":"L80 (B10) 70.000h","Temperatura di colore":"2700K Ra>80","Distribuzione luminosa":"fascio orientabile","Alimentazione":"220-240V AC","Frequenza":"50/60Hz","Elettrificazione":"dimmerabile (Step DIM)","Driver":"integrato incluso","Flusso luminoso nominale":"554lm","Flusso luminoso uscente":"467lm","Rendimento":"84.296%","Peso":"0,8350Kg","Grado di protezione":"IP20","Costanza cromatica":"SDCM 3","Dimensioni imballo (cm)":"17 x 40 x 16"}
panze_C05201.011.0209 | Bella tavolo | C05217.011.0209 | 288.00 | 0 | stato : select : 0 ¦ color : select : 1 | nuovo : 0 ¦ bronzo : 1 | http://www.panzeri.it/media/FP/FP-bella-C052_011.jpg¦http://www.panzeri.it/media/DT/DT-bella-C052.jpg | pic¦light_schema | {"Codice articolo":"C05217.011.0209","Potenza assorbita dal sistema":"5W","Efficienza luminosa":"93.4lm/W","Sorgente luminosa":"LED","Durata sorgente luminosa":"L80 (B10) 70.000h","Temperatura di colore":"2700K Ra>80","Distribuzione luminosa":"fascio orientabile","Alimentazione":"220-240V AC","Frequenza":"50/60Hz","Elettrificazione":"dimmerabile (Step DIM)","Driver":"integrato incluso","Flusso luminoso nominale":"554lm","Flusso luminoso uscente":"467lm","Rendimento":"84.296%","Peso":"0,8350Kg","Grado di protezione":"IP20","Costanza cromatica":"SDCM 3","Dimensioni imballo (cm)":"17 x 40 x 16"}
panze_C05201.011.0209 | Bella tavolo | C05202.011.0209 | 230.00 | 0 | stato : select : 0 ¦ color : select : 1 | nuovo : 0 ¦ nero : 1 | http://www.panzeri.it/media/FP/FP-bella-C052_011.jpg¦http://www.panzeri.it/media/DT/DT-bella-C052.jpg | pic¦light_schema | {"Codice articolo":"C05202.011.0209","Potenza assorbita dal sistema":"5W","Efficienza luminosa":"93.4lm/W","Sorgente luminosa":"LED","Durata sorgente luminosa":"L80 (B10) 70.000h","Temperatura di colore":"2700K Ra>80","Distribuzione luminosa":"fascio orientabile","Alimentazione":"220-240V AC","Frequenza":"50/60Hz","Elettrificazione":"dimmerabile (Step DIM)","Driver":"integrato incluso","Flusso luminoso nominale":"554lm","Flusso luminoso uscente":"467lm","Rendimento":"84.296%","Peso":"0,8350Kg","Grado di protezione":"IP20","Costanza cromatica":"SDCM 3","Dimensioni imballo (cm)":"17 x 40 x 16"}
panze_C05201.011.0209 | Bella tavolo | C05219.011.0209 | 269.00 | 0 | stato : select : 0 ¦ color : select : 1 | nuovo : 0 ¦ ottone satinato : 1 | http://www.panzeri.it/media/FP/FP-bella-C052_011.jpg¦http://www.panzeri.it/media/DT/DT-bella-C052.jpg | pic¦light_schema | {"Codice articolo":"C05219.011.0209","Potenza assorbita dal sistema":"5W","Efficienza luminosa":"93.4lm/W","Sorgente luminosa":"LED","Durata sorgente luminosa":"L80 (B10) 70.000h","Temperatura di colore":"2700K Ra>80","Distribuzione luminosa":"fascio orientabile","Alimentazione":"220-240V AC","Frequenza":"50/60Hz","Elettrificazione":"dimmerabile (Step DIM)","Driver":"integrato incluso","Flusso luminoso nominale":"554lm","Flusso luminoso uscente":"467lm","Rendimento":"84.296%","Peso":"0,8350Kg","Grado di protezione":"IP20","Costanza cromatica":"SDCM 3","Dimensioni imballo (cm)":"17 x 40 x 16"}
panze_C05201.011.0209 | Bella tavolo | C05230.011.0209 | 269.00 | 0 | stato : select : 0 ¦ color : select : 1 | nuovo : 0 ¦ titanio : 1 | http://www.panzeri.it/media/FP/FP-bella-C052_011.jpg¦http://www.panzeri.it/media/DT/DT-bella-C052.jpg | pic¦light_schema | {"Codice articolo":"C05230.011.0209","Potenza assorbita dal sistema":"5W","Efficienza luminosa":"93.4lm/W","Sorgente luminosa":"LED","Durata sorgente luminosa":"L80 (B10) 70.000h","Temperatura di colore":"2700K Ra>80","Distribuzione luminosa":"fascio orientabile","Alimentazione":"220-240V AC","Frequenza":"50/60Hz","Elettrificazione":"dimmerabile (Step DIM)","Driver":"integrato incluso","Flusso luminoso nominale":"554lm","Flusso luminoso uscente":"467lm","Rendimento":"84.296%","Peso":"0,8350Kg","Grado di protezione":"IP20","Costanza cromatica":"SDCM 3","Dimensioni imballo (cm)":"17 x 40 x 16"}
panze_L05710.060.0102 | Blanca sospensione | L05710.060.0102 | 1044.00 | 0 | stato : select : 0 ¦ color : select : 1 ¦ dimensioni : select : 2 | nuovo : 0 ¦ bianco lucido : 1 ¦ 60cm : 2 | http://www.panzeri.it/media/FP/FP-Blanca.jpg¦http://www.panzeri.it/media/DT/L-5710-DIM.jpg | pic¦light_schema | {"Codice articolo":"L05710.060.0102","Potenza assorbita dal sistema":"70W","Efficienza luminosa":"63.13lm/W","Sorgente luminosa":"LED","Durata sorgente luminosa":"L90 (B10) 50.000h","Temperatura di colore":"3000K Ra>80","Distribuzione luminosa":"fascio diffuso","Alimentazione":"220-240V AC","Frequenza":"50/60Hz","Elettrificazione":"dimmerabile (DALI/Push DIM)","Driver":"integrato incluso","Flusso luminoso nominale":"7925lm","Flusso luminoso uscente":"4419lm","Rendimento":"55.760%","Peso":"3,9010Kg","Grado di protezione":"IP40","Costanza cromatica":"SDCM 3","Dimensioni imballo (cm)":"69 x 69 x 34"}
panze_L05710.060.0102 | Blanca sospensione | L05710.090.0102 | 1326.00 | 0 | stato : select : 0 ¦ color : select : 1 ¦ dimensioni : select : 2 | nuovo : 0 ¦ bianco lucido : 1 ¦ 89cm : 2 | http://www.panzeri.it/media/FP/FP-Blanca.jpg¦http://www.panzeri.it/media/DT/L-5710.90-DIM.jpg | pic¦light_schema | {"Codice articolo":"L05710.090.0102","Potenza assorbita dal sistema":"66W","Efficienza luminosa":"71.79lm/W","Sorgente luminosa":"LED","Durata sorgente luminosa":"L80 (B20) 60.000h","Temperatura di colore":"3000K Ra>80","Distribuzione luminosa":"fascio diffuso","Alimentazione":"220-240V AC","Frequenza":"50/60Hz","Elettrificazione":"dimmerabile (DALI/Push DIM)","Driver":"integrato incluso","Flusso luminoso nominale":"8550lm","Flusso luminoso uscente":"4738lm","Rendimento":"55.415%","Peso":"8,9000Kg","Grado di protezione":"IP40","Costanza cromatica":"SDCM 3","Dimensioni imballo (cm)":"100 x 100 x 38"}
panze_L05710.060.0102 | Blanca sospensione | L05744.060.0102 | 1007.00 | 0 | stato : select : 0 ¦ color : select : 1 ¦ dimensioni : select : 2 | nuovo : 0 ¦ marrone metallizzato : 1 ¦ 60cm : 2 | http://www.panzeri.it/media/FP/FP-Blanca.jpg¦http://www.panzeri.it/media/DT/L-5710-DIM.jpg | pic¦light_schema | {"Codice articolo":"L05744.060.0102","Potenza assorbita dal sistema":"70W","Efficienza luminosa":"63.13lm/W","Sorgente luminosa":"LED","Durata sorgente luminosa":"L90 (B10) 50.000h","Temperatura di colore":"3000K Ra>80","Distribuzione luminosa":"fascio diffuso","Alimentazione":"220-240V AC","Frequenza":"50/60Hz","Elettrificazione":"dimmerabile (DALI/Push DIM)","Driver":"integrato incluso","Flusso luminoso nominale":"7925lm","Flusso luminoso uscente":"4419lm","Rendimento":"55.760%","Peso":"3,9010Kg","Grado di protezione":"IP40","Costanza cromatica":"SDCM 3","Dimensioni imballo (cm)":"69 x 69 x 34"}
panze_L05710.060.0102 | Blanca sospensione | L05744.090.0102 | 1290.00 | 0 | stato : select : 0 ¦ color : select : 1 ¦ dimensioni : select : 2 | nuovo : 0 ¦ marrone metallizzato : 1 ¦ 89cm : 2 | http://www.panzeri.it/media/FP/FP-Blanca.jpg¦http://www.panzeri.it/media/DT/L-5710.90-DIM.jpg | pic¦light_schema | {"Codice articolo":"L05744.090.0102","Potenza assorbita dal sistema":"66W","Efficienza luminosa":"71.79lm/W","Sorgente luminosa":"LED","Durata sorgente luminosa":"L80 (B20) 60.000h","Temperatura di colore":"3000K Ra>80","Distribuzione luminosa":"fascio diffuso","Alimentazione":"220-240V AC","Frequenza":"50/60Hz","Elettrificazione":"dimmerabile (DALI/Push DIM)","Driver":"integrato incluso","Flusso luminoso nominale":"8550lm","Flusso luminoso uscente":"4738lm","Rendimento":"55.415%","Peso":"8,9000Kg","Grado di protezione":"IP40","Costanza cromatica":"SDCM 3","Dimensioni imballo (cm)":"100 x 100 x 38"}
panze_L23301.100.0101 | Brooklyn line sospensione | L23301.100.0101 | 290.00 | 0 | stato : select : 0 ¦ color : select : 1 ¦ dimensioni : select : 2 | nuovo : 0 ¦ bianco opaco : 1 ¦ 102cm : 2 | http://www.panzeri.it/media/FP/FP-brooklyn_line-L233_100.jpg¦http://www.panzeri.it/media/DT/L-2033.100-LED1.jpg | pic¦light_schema | {"Codice articolo":"L23301.100.0101","Potenza assorbita dal sistema":"20W","Efficienza luminosa":"49.1lm/W","Sorgente luminosa":"LED","Durata sorgente luminosa":"L80 (B20) 60.000h","Temperatura di colore":"3000K Ra>80","Distribuzione luminosa":"fascio diffuso","Alimentazione":"220-240V AC","Frequenza":"50/60Hz","Elettrificazione":"ON-OFF","Driver":"integrato incluso","Flusso luminoso nominale":"2150lm","Flusso luminoso uscente":"982lm","Rendimento":"45.674%","Peso":"1,9600Kg","Grado di protezione":"IP20","Resistenza alla prova del filo incandescente":"850°","Costanza cromatica":"SDCM 3","Dimensioni imballo (cm)":"13 x 142 x 13"}
panze_L23301.100.0101 | Brooklyn line sospensione | L23301.150.0101 | 375.00 | 0 | stato : select : 0 ¦ color : select : 1 ¦ dimensioni : select : 2 | nuovo : 0 ¦ bianco opaco : 1 ¦ 152cm : 2 | http://www.panzeri.it/media/FP/FP-brooklyn_line-L233_150.jpg¦http://www.panzeri.it/media/DT/L-2033.150-LED1.jpg | pic¦light_schema | {"Codice articolo":"L23301.150.0101","Potenza assorbita dal sistema":"29W","Efficienza luminosa":"50.79lm/W","Sorgente luminosa":"LED","Durata sorgente luminosa":"L80 (B20) 60.000h","Temperatura di colore":"3000K Ra>80","Distribuzione luminosa":"fascio diffuso","Alimentazione":"220-240V AC","Frequenza":"50/60Hz","Elettrificazione":"ON-OFF","Driver":"integrato incluso","Flusso luminoso nominale":"3225lm","Flusso luminoso uscente":"1473lm","Rendimento":"45.674%","Peso":"2,3100Kg","Grado di protezione":"IP20","Resistenza alla prova del filo incandescente":"850°","Costanza cromatica":"SDCM 3","Dimensioni imballo (cm)":"10 x 175 x 10"}
panze_L23301.100.0101 | Brooklyn line sospensione | L23302.100.0101 | 290.00 | 0 | stato : select : 0 ¦ color : select : 1 ¦ dimensioni : select : 2 | nuovo : 0 ¦ nero : 1 ¦ 102cm : 2 | http://www.panzeri.it/media/FP/FP-brooklyn_line-L233_100.jpg¦http://www.panzeri.it/media/DT/L-2033.100-LED1.jpg | pic¦light_schema | {"Codice articolo":"L23302.100.0101","Potenza assorbita dal sistema":"20W","Efficienza luminosa":"49.1lm/W","Sorgente luminosa":"LED","Durata sorgente luminosa":"L80 (B20) 60.000h","Temperatura di colore":"3000K Ra>80","Distribuzione luminosa":"fascio diffuso","Alimentazione":"220-240V AC","Frequenza":"50/60Hz","Elettrificazione":"ON-OFF","Driver":"integrato incluso","Flusso luminoso nominale":"2150lm","Flusso luminoso uscente":"982lm","Rendimento":"45.674%","Peso":"1,9600Kg","Grado di protezione":"IP20","Resistenza alla prova del filo incandescente":"850°","Costanza cromatica":"SDCM 3","Dimensioni imballo (cm)":"13 x 142 x 13"}
panze_L23301.100.0101 | Brooklyn line sospensione | L23302.150.0101 | 375.00 | 0 | stato : select : 0 ¦ color : select : 1 ¦ dimensioni : select : 2 | nuovo : 0 ¦ nero : 1 ¦ 152cm : 2 | http://www.panzeri.it/media/FP/FP-brooklyn_line-L233_150.jpg¦http://www.panzeri.it/media/DT/L-2033.150-LED1.jpg | pic¦light_schema | {"Codice articolo":"L23302.150.0101","Potenza assorbita dal sistema":"29W","Efficienza luminosa":"50.79lm/W","Sorgente luminosa":"LED","Durata sorgente luminosa":"L80 (B20) 60.000h","Temperatura di colore":"3000K Ra>80","Distribuzione luminosa":"fascio diffuso","Alimentazione":"220-240V AC","Frequenza":"50/60Hz","Elettrificazione":"ON-OFF","Driver":"integrato incluso","Flusso luminoso nominale":"3225lm","Flusso luminoso uscente":"1473lm","Rendimento":"45.674%","Peso":"2,3100Kg","Grado di protezione":"IP20","Resistenza alla prova del filo incandescente":"850°","Costanza cromatica":"SDCM 3","Dimensioni imballo (cm)":"10 x 175 x 10"}
panze_P23101.180.0102 | Brooklyn round plafoniera | P23101.180.0102 | 578.00 | 0 | stato : select : 0 ¦ color : select : 1 ¦ dimensioni : select : 2 | nuovo : 0 ¦ bianco opaco : 1 ¦ 180° - Ø100 : 2 | http://www.panzeri.it/media/FP/FP-brooklyn_round-P231_180.jpg¦http://www.panzeri.it/media/DT/DT-Brooklyn_Round-P231__.180.0102.jpg | pic¦light_schema | {"Codice articolo":"P23101.180.0102","Potenza assorbita dal sistema":"29W","Efficienza luminosa":"36.72lm/W","Sorgente luminosa":"LED","Durata sorgente luminosa":"L80 (B20) 60.000h","Temperatura di colore":"3000K Ra>80","Distribuzione luminosa":"fascio diffuso","Alimentazione":"220-240V AC","Frequenza":"50/60Hz","Elettrificazione":"dimmerabile (DALI/Push DIM)","Driver":"integrato incluso","Flusso luminoso nominale":"3227lm","Flusso luminoso uscente":"1065lm","Rendimento":"33.003%","Peso":"1,9900Kg","Grado di protezione":"IP40","Resistenza alla prova del filo incandescente":"850°","Costanza cromatica":"SDCM 3","Dimensioni imballo (cm)":"13 x 108 x 57"}
panze_P23101.180.0102 | Brooklyn round plafoniera | P23102.180.0102 | 665.00 | 0 | stato : select : 0 ¦ color : select : 1 ¦ dimensioni : select : 2 | nuovo : 0 ¦ nero : 1 ¦ 180° - Ø100 : 2 | http://www.panzeri.it/media/FP/FP-brooklyn_round-P231_180.jpg¦http://www.panzeri.it/media/DT/DT-Brooklyn_Round-P231__.180.0102.jpg | pic¦light_schema | {"Codice articolo":"P23102.180.0102","Potenza assorbita dal sistema":"29W","Efficienza luminosa":"36.72lm/W","Sorgente luminosa":"LED","Durata sorgente luminosa":"L80 (B20) 60.000h","Temperatura di colore":"3000K Ra>80","Distribuzione luminosa":"fascio diffuso","Alimentazione":"220-240V AC","Frequenza":"50/60Hz","Elettrificazione":"dimmerabile (DALI/Push DIM)","Driver":"integrato incluso","Flusso luminoso nominale":"3227lm","Flusso luminoso uscente":"1065lm","Rendimento":"33.003%","Peso":"1,9900Kg","Grado di protezione":"IP40","Resistenza alla prova del filo incandescente":"850°","Costanza cromatica":"SDCM 3","Dimensioni imballo (cm)":"13 x 108 x 57"}
panze_P23101.180.0102 | Brooklyn round plafoniera | P23119.180.0102 | 665.00 | 0 | stato : select : 0 ¦ color : select : 1 ¦ dimensioni : select : 2 | nuovo : 0 ¦ ottone satinato : 1 ¦ 180° - Ø100 : 2 | http://www.panzeri.it/media/FP/FP-brooklyn_round-P231_180.jpg¦http://www.panzeri.it/media/DT/DT-Brooklyn_Round-P231__.180.0102.jpg | pic¦light_schema | {"Codice articolo":"P23119.180.0102","Potenza assorbita dal sistema":"29W","Efficienza luminosa":"36.72lm/W","Sorgente luminosa":"LED","Durata sorgente luminosa":"L80 (B20) 60.000h","Temperatura di colore":"3000K Ra>80","Distribuzione luminosa":"fascio diffuso","Alimentazione":"220-240V AC","Frequenza":"50/60Hz","Elettrificazione":"dimmerabile (DALI/Push DIM)","Driver":"integrato incluso","Flusso luminoso nominale":"3227lm","Flusso luminoso uscente":"1065lm","Rendimento":"33.003%","Peso":"1,9900Kg","Grado di protezione":"IP40","Resistenza alla prova del filo incandescente":"850°","Costanza cromatica":"SDCM 3","Dimensioni imballo (cm)":"13 x 108 x 57"}
panze_P23101.180.0102 | Brooklyn round plafoniera | P23201.180.0102 | 1344.00 | 0 | stato : select : 0 ¦ color : select : 1 ¦ dimensioni : select : 2 | nuovo : 0 ¦ bianco opaco : 1 ¦ 180° - Ø195 : 2 | http://www.panzeri.it/media/FP/FP-brooklyn_round-P232_180.jpg¦http://www.panzeri.it/media/DT/DT-Brooklyn_Round-P232__.180.0102.jpg | pic¦light_schema | {"Codice articolo":"P23201.180.0102","Potenza assorbita dal sistema":"54W","Efficienza luminosa":"39.44lm/W","Sorgente luminosa":"LED","Durata sorgente luminosa":"L80 (B20) 60.000h","Temperatura di colore":"3000K Ra>80","Distribuzione luminosa":"fascio diffuso","Alimentazione":"220-240V AC","Frequenza":"50/60Hz","Elettrificazione":"dimmerabile (DALI/Push DIM)","Driver":"integrato incluso","Flusso luminoso nominale":"6454lm","Flusso luminoso uscente":"2130lm","Rendimento":"33.003%","Peso":"3,3770Kg","Grado di protezione":"IP40","Resistenza alla prova del filo incandescente":"850°","Costanza cromatica":"SDCM 3","Dimensioni imballo (cm)":"12 x 202 x 106"}
panze_P23101.180.0102 | Brooklyn round plafoniera | P23202.180.0102 | 1546.00 | 0 | stato : select : 0 ¦ color : select : 1 ¦ dimensioni : select : 2 | nuovo : 0 ¦ nero : 1 ¦ 180° - Ø195 : 2 | http://www.panzeri.it/media/FP/FP-brooklyn_round-P232_180.jpg¦http://www.panzeri.it/media/DT/DT-Brooklyn_Round-P232__.180.0102.jpg | pic¦light_schema | {"Codice articolo":"P23202.180.0102","Potenza assorbita dal sistema":"54W","Efficienza luminosa":"39.44lm/W","Sorgente luminosa":"LED","Durata sorgente luminosa":"L80 (B20) 60.000h","Temperatura di colore":"3000K Ra>80","Distribuzione luminosa":"fascio diffuso","Alimentazione":"220-240V AC","Frequenza":"50/60Hz","Elettrificazione":"dimmerabile (DALI/Push DIM)","Driver":"integrato incluso","Flusso luminoso nominale":"6454lm","Flusso luminoso uscente":"2130lm","Rendimento":"33.003%","Peso":"3,3770Kg","Grado di protezione":"IP40","Resistenza alla prova del filo incandescente":"850°","Costanza cromatica":"SDCM 3","Dimensioni imballo (cm)":"12 x 202 x 106"}
panze_P23101.180.0102 | Brooklyn round plafoniera | P23219.180.0102 | 1546.00 | 0 | stato : select : 0 ¦ color : select : 1 ¦ dimensioni : select : 2 | nuovo : 0 ¦ ottone satinato : 1 ¦ 180° - Ø195 : 2 | http://www.panzeri.it/media/FP/FP-brooklyn_round-P232_180.jpg¦http://www.panzeri.it/media/DT/DT-Brooklyn_Round-P232__.180.0102.jpg | pic¦light_schema | {"Codice articolo":"P23219.180.0102","Potenza assorbita dal sistema":"54W","Efficienza luminosa":"39.44lm/W","Sorgente luminosa":"LED","Durata sorgente luminosa":"L80 (B20) 60.000h","Temperatura di colore":"3000K Ra>80","Distribuzione luminosa":"fascio diffuso","Alimentazione":"220-240V AC","Frequenza":"50/60Hz","Elettrificazione":"dimmerabile (DALI/Push DIM)","Driver":"integrato incluso","Flusso luminoso nominale":"6454lm","Flusso luminoso uscente":"2130lm","Rendimento":"33.003%","Peso":"3,3770Kg","Grado di protezione":"IP40","Resistenza alla prova del filo incandescente":"850°","Costanza cromatica":"SDCM 3","Dimensioni imballo (cm)":"12 x 202 x 106"}
panze_P23101.180.0102 | Brooklyn round plafoniera | P23101.360.0102 | 1066.00 | 0 | stato : select : 0 ¦ color : select : 1 ¦ dimensioni : select : 2 | nuovo : 0 ¦ bianco opaco : 1 ¦ 360° - Ø100 : 2 | http://www.panzeri.it/media/FP/FP-brooklyn_round-P231_360.jpg¦http://www.panzeri.it/media/DT/DT-Brooklyn_Round-P231__.360.0102.jpg | pic¦light_schema | {"Codice articolo":"P23101.360.0102","Potenza assorbita dal sistema":"54W","Efficienza luminosa":"39.44lm/W","Sorgente luminosa":"LED","Durata sorgente luminosa":"L80 (B20) 60.000h","Temperatura di colore":"3000K Ra>80","Distribuzione luminosa":"fascio diffuso","Alimentazione":"220-240V AC","Frequenza":"50/60Hz","Elettrificazione":"dimmerabile (DALI/Push DIM)","Driver":"integrato incluso","Flusso luminoso nominale":"6454lm","Flusso luminoso uscente":"2130lm","Rendimento":"33.003%","Peso":"3,2900Kg","Grado di protezione":"IP40","Resistenza alla prova del filo incandescente":"850°","Costanza cromatica":"SDCM 3","Dimensioni imballo (cm)":"108 x 108 x 13"}
panze_P23101.180.0102 | Brooklyn round plafoniera | P23201.360.0102 | 2657.00 | 0 | stato : select : 0 ¦ color : select : 1 ¦ dimensioni : select : 2 | nuovo : 0 ¦ bianco opaco : 1 ¦ 360° - Ø195 : 2 | http://www.panzeri.it/media/FP/FP-brooklyn_round-P232_360.jpg¦http://www.panzeri.it/media/DT/DT-Brooklyn_Round-P232__.360.0102.jpg | pic¦light_schema | {"Codice articolo":"P23201.360.0102","Potenza assorbita dal sistema":"109W","Efficienza luminosa":"39.08lm/W","Sorgente luminosa":"LED","Durata sorgente luminosa":"L80 (B20) 60.000h","Temperatura di colore":"3000K Ra>80","Distribuzione luminosa":"fascio diffuso","Alimentazione":"220-240V AC","Frequenza":"50/60Hz","Elettrificazione":"dimmerabile (DALI/Push DIM)","Driver":"integrato incluso","Flusso luminoso nominale":"12908lm","Flusso luminoso uscente":"4260lm","Rendimento":"33.003%","Peso":"5,8300Kg","Grado di protezione":"IP40","Resistenza alla prova del filo incandescente":"850°","Costanza cromatica":"SDCM 3","Dimensioni imballo (cm)":"202 x 202 x 13"}
panze_P23101.180.0102 | Brooklyn round plafoniera | P23202.360.0102 | 3056.00 | 0 | stato : select : 0 ¦ color : select : 1 ¦ dimensioni : select : 2 | nuovo : 0 ¦ nero : 1 ¦ 360° - Ø195 : 2 | http://www.panzeri.it/media/FP/FP-brooklyn_round-P232_360.jpg¦http://www.panzeri.it/media/DT/DT-Brooklyn_Round-P232__.360.0102.jpg | pic¦light_schema | {"Codice articolo":"P23202.360.0102","Potenza assorbita dal sistema":"109W","Efficienza luminosa":"39.08lm/W","Sorgente luminosa":"LED","Durata sorgente luminosa":"L80 (B20) 60.000h","Temperatura di colore":"3000K Ra>80","Distribuzione luminosa":"fascio diffuso","Alimentazione":"220-240V AC","Frequenza":"50/60Hz","Elettrificazione":"dimmerabile (DALI/Push DIM)","Driver":"integrato incluso","Flusso luminoso nominale":"12908lm","Flusso luminoso uscente":"4260lm","Rendimento":"33.003%","Peso":"5,8300Kg","Grado di protezione":"IP40","Resistenza alla prova del filo incandescente":"850°","Costanza cromatica":"SDCM 3","Dimensioni imballo (cm)":"202 x 202 x 13"}
panze_P23101.180.0102 | Brooklyn round plafoniera | P23219.360.0102 | 3056.00 | 0 | stato : select : 0 ¦ color : select : 1 ¦ dimensioni : select : 2 | nuovo : 0 ¦ ottone satinato : 1 ¦ 360° - Ø195 : 2 | http://www.panzeri.it/media/FP/FP-brooklyn_round-P232_360.jpg¦http://www.panzeri.it/media/DT/DT-Brooklyn_Round-P232__.360.0102.jpg | pic¦light_schema | {"Codice articolo":"P23219.360.0102","Potenza assorbita dal sistema":"109W","Efficienza luminosa":"39.08lm/W","Sorgente luminosa":"LED","Durata sorgente luminosa":"L80 (B20) 60.000h","Temperatura di colore":"3000K Ra>80","Distribuzione luminosa":"fascio diffuso","Alimentazione":"220-240V AC","Frequenza":"50/60Hz","Elettrificazione":"dimmerabile (DALI/Push DIM)","Driver":"integrato incluso","Flusso luminoso nominale":"12908lm","Flusso luminoso uscente":"4260lm","Rendimento":"33.003%","Peso":"5,8300Kg","Grado di protezione":"IP40","Resistenza alla prova del filo incandescente":"850°","Costanza cromatica":"SDCM 3","Dimensioni imballo (cm)":"202 x 202 x 13"}
panze_L23101.180.0102 | Brooklyn round sospensione | L23101.180.0102 | 578.00 | 0 | stato : select : 0 ¦ color : select : 1 ¦ dimensioni : select : 2 | nuovo : 0 ¦ bianco opaco : 1 ¦ 180°-Ø100 : 2 | http://www.panzeri.it/media/FP/FP-brooklyn_round-L231_180.jpg¦http://www.panzeri.it/media/DT/brooklyn_round_L23101.180.0102.jpg | pic¦light_schema | {"Codice articolo":"L23101.180.0102","Potenza assorbita dal sistema":"29W","Efficienza luminosa":"36.72lm/W","Sorgente luminosa":"LED","Durata sorgente luminosa":"L80 (B20) 60.000h","Temperatura di colore":"3000K Ra>80","Distribuzione luminosa":"fascio diffuso","Alimentazione":"220-240V AC","Frequenza":"50/60Hz","Elettrificazione":"dimmerabile (DALI/Push DIM)","Driver":"integrato incluso","Flusso luminoso nominale":"3227lm","Flusso luminoso uscente":"1065lm","Rendimento":"33.003%","Peso":"1,9900Kg","Grado di protezione":"IP40","Resistenza alla prova del filo incandescente":"850°","Costanza cromatica":"SDCM 3","Dimensioni imballo (cm)":"13 x 108 x 57"}
panze_L23101.180.0102 | Brooklyn round sospensione | L23102.180.0102 | 665.00 | 0 | stato : select : 0 ¦ color : select : 1 ¦ dimensioni : select : 2 | nuovo : 0 ¦ nero : 1 ¦ 180°-Ø100 : 2 | http://www.panzeri.it/media/FP/FP-brooklyn_round-L231_180.jpg¦http://www.panzeri.it/media/DT/brooklyn_round_L23101.180.0102.jpg | pic¦light_schema | {"Codice articolo":"L23102.180.0102","Potenza assorbita dal sistema":"29W","Efficienza luminosa":"36.72lm/W","Sorgente luminosa":"LED","Durata sorgente luminosa":"L80 (B20) 60.000h","Temperatura di colore":"3000K Ra>80","Distribuzione luminosa":"fascio diffuso","Alimentazione":"220-240V AC","Frequenza":"50/60Hz","Elettrificazione":"dimmerabile (DALI/Push DIM)","Driver":"integrato incluso","Flusso luminoso nominale":"3227lm","Flusso luminoso uscente":"1065lm","Rendimento":"33.003%","Peso":"1,9900Kg","Grado di protezione":"IP40","Resistenza alla prova del filo incandescente":"850°","Costanza cromatica":"SDCM 3","Dimensioni imballo (cm)":"13 x 108 x 57"}
panze_L23101.180.0102 | Brooklyn round sospensione | L23119.180.0102 | 665.00 | 0 | stato : select : 0 ¦ color : select : 1 ¦ dimensioni : select : 2 | nuovo : 0 ¦ ottone satinato : 1 ¦ 180°-Ø100 : 2 | http://www.panzeri.it/media/FP/FP-brooklyn_round-L231_180.jpg¦http://www.panzeri.it/media/DT/brooklyn_round_L23101.180.0102.jpg | pic¦light_schema | {"Codice articolo":"L23119.180.0102","Potenza assorbita dal sistema":"29W","Efficienza luminosa":"36.72lm/W","Sorgente luminosa":"LED","Durata sorgente luminosa":"L80 (B20) 60.000h","Temperatura di colore":"3000K Ra>80","Distribuzione luminosa":"fascio diffuso","Alimentazione":"220-240V AC","Frequenza":"50/60Hz","Elettrificazione":"dimmerabile (DALI/Push DIM)","Driver":"integrato incluso","Flusso luminoso nominale":"3227lm","Flusso luminoso uscente":"1065lm","Rendimento":"33.003%","Peso":"1,9900Kg","Grado di protezione":"IP40","Resistenza alla prova del filo incandescente":"850°","Costanza cromatica":"SDCM 3","Dimensioni imballo (cm)":"13 x 108 x 57"}
panze_L23101.180.0102 | Brooklyn round sospensione | L23201.180.0102 | 1344.00 | 0 | stato : select : 0 ¦ color : select : 1 ¦ dimensioni : select : 2 | nuovo : 0 ¦ bianco opaco : 1 ¦ 180°- Ø195 : 2 | http://www.panzeri.it/media/FP/FP-brooklyn_round-L232_180.jpg¦http://www.panzeri.it/media/DT/brooklyn_round_L23201.180.0102.jpg | pic¦light_schema | {"Codice articolo":"L23201.180.0102","Potenza assorbita dal sistema":"54W","Efficienza luminosa":"39.44lm/W","Sorgente luminosa":"LED","Durata sorgente luminosa":"L80 (B20) 60.000h","Temperatura di colore":"3000K Ra>80","Distribuzione luminosa":"fascio diffuso","Alimentazione":"220-240V AC","Frequenza":"50/60Hz","Elettrificazione":"dimmerabile (DALI/Push DIM)","Driver":"integrato incluso","Flusso luminoso nominale":"6454lm","Flusso luminoso uscente":"2130lm","Rendimento":"33.003%","Peso":"3,3770Kg","Grado di protezione":"IP40","Resistenza alla prova del filo incandescente":"850°","Costanza cromatica":"SDCM 3","Dimensioni imballo (cm)":"12 x 202 x 106"}
panze_L23101.180.0102 | Brooklyn round sospensione | L23202.180.0102 | 1546.00 | 0 | stato : select : 0 ¦ color : select : 1 ¦ dimensioni : select : 2 | nuovo : 0 ¦ nero : 1 ¦ 180°- Ø195 : 2 | http://www.panzeri.it/media/FP/FP-brooklyn_round-L232_180.jpg¦http://www.panzeri.it/media/DT/brooklyn_round_L23201.180.0102.jpg | pic¦light_schema | {"Codice articolo":"L23202.180.0102","Potenza assorbita dal sistema":"54W","Efficienza luminosa":"39.44lm/W","Sorgente luminosa":"LED","Durata sorgente luminosa":"L80 (B20) 60.000h","Temperatura di colore":"3000K Ra>80","Distribuzione luminosa":"fascio diffuso","Alimentazione":"220-240V AC","Frequenza":"50/60Hz","Elettrificazione":"dimmerabile (DALI/Push DIM)","Driver":"integrato incluso","Flusso luminoso nominale":"6454lm","Flusso luminoso uscente":"2130lm","Rendimento":"33.003%","Peso":"3,3770Kg","Grado di protezione":"IP40","Resistenza alla prova del filo incandescente":"850°","Costanza cromatica":"SDCM 3","Dimensioni imballo (cm)":"12 x 202 x 106"}
panze_L23101.180.0102 | Brooklyn round sospensione | L23219.180.0102 | 1546.00 | 0 | stato : select : 0 ¦ color : select : 1 ¦ dimensioni : select : 2 | nuovo : 0 ¦ ottone satinato : 1 ¦ 180°- Ø195 : 2 | http://www.panzeri.it/media/FP/FP-brooklyn_round-L232_180.jpg¦http://www.panzeri.it/media/DT/brooklyn_round_L23201.180.0102.jpg | pic¦light_schema | {"Codice articolo":"L23219.180.0102","Potenza assorbita dal sistema":"54W","Efficienza luminosa":"39.44lm/W","Sorgente luminosa":"LED","Durata sorgente luminosa":"L80 (B20) 60.000h","Temperatura di colore":"3000K Ra>80","Distribuzione luminosa":"fascio diffuso","Alimentazione":"220-240V AC","Frequenza":"50/60Hz","Elettrificazione":"dimmerabile (DALI/Push DIM)","Driver":"integrato incluso","Flusso luminoso nominale":"6454lm","Flusso luminoso uscente":"2130lm","Rendimento":"33.003%","Peso":"3,3770Kg","Grado di protezione":"IP40","Resistenza alla prova del filo incandescente":"850°","Costanza cromatica":"SDCM 3","Dimensioni imballo (cm)":"12 x 202 x 106"}
panze_L23101.180.0102 | Brooklyn round sospensione | L23101.360.0102 | 1066.00 | 0 | stato : select : 0 ¦ color : select : 1 ¦ dimensioni : select : 2 | nuovo : 0 ¦ bianco opaco : 1 ¦ 360°-Ø100 : 2 | http://www.panzeri.it/media/FP/FP-brooklyn_round-L231_360.jpg¦http://www.panzeri.it/media/DT/brooklyn_round_L23101.360.0102.jpg | pic¦light_schema | {"Codice articolo":"L23101.360.0102","Potenza assorbita dal sistema":"54W","Efficienza luminosa":"39.44lm/W","Sorgente luminosa":"LED","Durata sorgente luminosa":"L80 (B20) 60.000h","Temperatura di colore":"3000K Ra>80","Distribuzione luminosa":"fascio diffuso","Alimentazione":"220-240V AC","Frequenza":"50/60Hz","Elettrificazione":"dimmerabile (DALI/Push DIM)","Driver":"integrato incluso","Flusso luminoso nominale":"6454lm","Flusso luminoso uscente":"2130lm","Rendimento":"33.003%","Peso":"3,2900Kg","Grado di protezione":"IP40","Resistenza alla prova del filo incandescente":"850°","Costanza cromatica":"SDCM 3","Dimensioni imballo (cm)":"108 x 108 x 13"}
panze_L23101.180.0102 | Brooklyn round sospensione | L23102.360.0102 | 1226.00 | 0 | stato : select : 0 ¦ color : select : 1 ¦ dimensioni : select : 2 | nuovo : 0 ¦ nero : 1 ¦ 360°-Ø100 : 2 | http://www.panzeri.it/media/FP/FP-brooklyn_round-L231_360.jpg¦http://www.panzeri.it/media/DT/brooklyn_round_L23101.360.0102.jpg | pic¦light_schema | {"Codice articolo":"L23102.360.0102","Potenza assorbita dal sistema":"54W","Efficienza luminosa":"39.44lm/W","Sorgente luminosa":"LED","Durata sorgente luminosa":"L80 (B20) 60.000h","Temperatura di colore":"3000K Ra>80","Distribuzione luminosa":"fascio diffuso","Alimentazione":"220-240V AC","Frequenza":"50/60Hz","Elettrificazione":"dimmerabile (DALI/Push DIM)","Driver":"integrato incluso","Flusso luminoso nominale":"6454lm","Flusso luminoso uscente":"2130lm","Rendimento":"33.003%","Peso":"3,2900Kg","Grado di protezione":"IP40","Resistenza alla prova del filo incandescente":"850°","Costanza cromatica":"SDCM 3","Dimensioni imballo (cm)":"108 x 108 x 13"}
panze_L23101.180.0102 | Brooklyn round sospensione | L23119.360.0102 | 1226.00 | 0 | stato : select : 0 ¦ color : select : 1 ¦ dimensioni : select : 2 | nuovo : 0 ¦ ottone satinato : 1 ¦ 360°-Ø100 : 2 | http://www.panzeri.it/media/FP/FP-brooklyn_round-L231_360.jpg¦http://www.panzeri.it/media/DT/brooklyn_round_L23101.360.0102.jpg | pic¦light_schema | {"Codice articolo":"L23119.360.0102","Potenza assorbita dal sistema":"54W","Efficienza luminosa":"39.44lm/W","Sorgente luminosa":"LED","Durata sorgente luminosa":"L80 (B20) 60.000h","Temperatura di colore":"3000K Ra>80","Distribuzione luminosa":"fascio diffuso","Alimentazione":"220-240V AC","Frequenza":"50/60Hz","Elettrificazione":"dimmerabile (DALI/Push DIM)","Driver":"integrato incluso","Flusso luminoso nominale":"6454lm","Flusso luminoso uscente":"2130lm","Rendimento":"33.003%","Peso":"3,2900Kg","Grado di protezione":"IP40","Resistenza alla prova del filo incandescente":"850°","Costanza cromatica":"SDCM 3","Dimensioni imballo (cm)":"108 x 108 x 13"}
panze_L23101.180.0102 | Brooklyn round sospensione | L23201.360.0102 | 2657.00 | 0 | stato : select : 0 ¦ color : select : 1 ¦ dimensioni : select : 2 | nuovo : 0 ¦ bianco opaco : 1 ¦ 360°- Ø195 : 2 | http://www.panzeri.it/media/FP/FP-brooklyn_round-L232_360.jpg¦http://www.panzeri.it/media/DT/brooklyn_round_L23201.360.0102.jpg | pic¦light_schema | {"Codice articolo":"L23201.360.0102","Potenza assorbita dal sistema":"109W","Efficienza luminosa":"39.08lm/W","Sorgente luminosa":"LED","Durata sorgente luminosa":"L80 (B20) 60.000h","Temperatura di colore":"3000K Ra>80","Distribuzione luminosa":"fascio diffuso","Alimentazione":"220-240V AC","Frequenza":"50/60Hz","Elettrificazione":"dimmerabile (DALI/Push DIM)","Driver":"integrato incluso","Flusso luminoso nominale":"12908lm","Flusso luminoso uscente":"4260lm","Rendimento":"33.003%","Peso":"5,8300Kg","Grado di protezione":"IP40","Resistenza alla prova del filo incandescente":"850°","Costanza cromatica":"SDCM 3","Dimensioni imballo (cm)":"202 x 202 x 13"}
panze_L23101.180.0102 | Brooklyn round sospensione | L23202.360.0102 | 3056.00 | 0 | stato : select : 0 ¦ color : select : 1 ¦ dimensioni : select : 2 | nuovo : 0 ¦ nero : 1 ¦ 360°- Ø195 : 2 | http://www.panzeri.it/media/FP/FP-brooklyn_round-L232_360.jpg¦http://www.panzeri.it/media/DT/brooklyn_round_L23201.360.0102.jpg | pic¦light_schema | {"Codice articolo":"L23202.360.0102","Potenza assorbita dal sistema":"109W","Efficienza luminosa":"39.08lm/W","Sorgente luminosa":"LED","Durata sorgente luminosa":"L80 (B20) 60.000h","Temperatura di colore":"3000K Ra>80","Distribuzione luminosa":"fascio diffuso","Alimentazione":"220-240V AC","Frequenza":"50/60Hz","Elettrificazione":"dimmerabile (DALI/Push DIM)","Driver":"integrato incluso","Flusso luminoso nominale":"12908lm","Flusso luminoso uscente":"4260lm","Rendimento":"33.003%","Peso":"5,8300Kg","Grado di protezione":"IP40","Resistenza alla prova del filo incandescente":"850°","Costanza cromatica":"SDCM 3","Dimensioni imballo (cm)":"202 x 202 x 13"}
panze_L23101.180.0102 | Brooklyn round sospensione | L23219.360.0102 | 3056.00 | 0 | stato : select : 0 ¦ color : select : 1 ¦ dimensioni : select : 2 | nuovo : 0 ¦ ottone satinato : 1 ¦ 360°- Ø195 : 2 | http://www.panzeri.it/media/FP/FP-brooklyn_round-L232_360.jpg¦http://www.panzeri.it/media/DT/brooklyn_round_L23201.360.0102.jpg | pic¦light_schema | {"Codice articolo":"L23219.360.0102","Potenza assorbita dal sistema":"109W","Efficienza luminosa":"39.08lm/W","Sorgente luminosa":"LED","Durata sorgente luminosa":"L80 (B20) 60.000h","Temperatura di colore":"3000K Ra>80","Distribuzione luminosa":"fascio diffuso","Alimentazione":"220-240V AC","Frequenza":"50/60Hz","Elettrificazione":"dimmerabile (DALI/Push DIM)","Driver":"integrato incluso","Flusso luminoso nominale":"12908lm","Flusso luminoso uscente":"4260lm","Rendimento":"33.003%","Peso":"5,8300Kg","Grado di protezione":"IP40","Resistenza alla prova del filo incandescente":"850°","Costanza cromatica":"SDCM 3","Dimensioni imballo (cm)":"202 x 202 x 13"}
panze_P23101.180.0102 | Brooklyn round plafoniera | P23102.360.0102 | 1226.00 | 0 | stato : select : 0 ¦ color : select : 1 ¦ dimensioni : select : 2 | nuovo : 0 ¦ nero : 1 ¦ 360° - Ø100 : 2 | http://www.panzeri.it/media/FP/FP-brooklyn_round-P231_360.jpg¦http://www.panzeri.it/media/DT/DT-Brooklyn_Round-P231__.360.0102.jpg | pic¦light_schema | {"Codice articolo":"P23102.360.0102","Potenza assorbita dal sistema":"54W","Efficienza luminosa":"39.44lm/W","Sorgente luminosa":"LED","Durata sorgente luminosa":"L80 (B20) 60.000h","Temperatura di colore":"3000K Ra>80","Distribuzione luminosa":"fascio diffuso","Alimentazione":"220-240V AC","Frequenza":"50/60Hz","Elettrificazione":"dimmerabile (DALI/Push DIM)","Driver":"integrato incluso","Flusso luminoso nominale":"6454lm","Flusso luminoso uscente":"2130lm","Rendimento":"33.003%","Peso":"3,2900Kg","Grado di protezione":"IP40","Resistenza alla prova del filo incandescente":"850°","Costanza cromatica":"SDCM 3","Dimensioni imballo (cm)":"108 x 108 x 13"}
panze_P23101.180.0102 | Brooklyn round plafoniera | P23119.360.0102 | 1226.00 | 0 | stato : select : 0 ¦ color : select : 1 ¦ dimensioni : select : 2 | nuovo : 0 ¦ ottone satinato : 1 ¦ 360° - Ø100 : 2 | http://www.panzeri.it/media/FP/FP-brooklyn_round-P231_360.jpg¦http://www.panzeri.it/media/DT/DT-Brooklyn_Round-P231__.360.0102.jpg | pic¦light_schema | {"Codice articolo":"P23119.360.0102","Potenza assorbita dal sistema":"54W","Efficienza luminosa":"39.44lm/W","Sorgente luminosa":"LED","Durata sorgente luminosa":"L80 (B20) 60.000h","Temperatura di colore":"3000K Ra>80","Distribuzione luminosa":"fascio diffuso","Alimentazione":"220-240V AC","Frequenza":"50/60Hz","Elettrificazione":"dimmerabile (DALI/Push DIM)","Driver":"integrato incluso","Flusso luminoso nominale":"6454lm","Flusso luminoso uscente":"2130lm","Rendimento":"33.003%","Peso":"3,2900Kg","Grado di protezione":"IP40","Resistenza alla prova del filo incandescente":"850°","Costanza cromatica":"SDCM 3","Dimensioni imballo (cm)":"108 x 108 x 13"}
panze_L09501.000.0000 | Candle sospensione | L09501.000.0000 | 144.00 | 0 | stato : select : 0 ¦ variante : select : 1 ¦ led : radio : 2 ¦ color : select : 3 | nuovo : 0 ¦ con rosone : 1 ¦ no : 2 ¦ bianco opaco : 3 | http://www.panzeri.it/media/FP/FP-candle-L095_000.jpg¦http://www.panzeri.it/media/DT/L-9533-LED.jpg | pic¦light_schema | {"Codice articolo":"L09501.000.0000","Potenza assorbita dal sistema":"max 48W","Sorgente luminosa":"LED retrofit / alogena","Sorgente luminosa a corredo":"non inclusa","Sorgenti compatibili":"LED retrofit bulb G9 (L max 60mm - Ø max 17,5mm) / max 48W G9","Distribuzione luminosa":"fascio diffuso","Alimentazione":"220-240V AC","Frequenza":"50/60Hz","Peso":"0,5800Kg","Grado di protezione":"IP20","Dimensioni imballo (cm)":"13 x 65 x 13"}
panze_L09501.000.0000 | Candle sospensione | L09501.000.0101 | 190.00 | 0 | stato : select : 0 ¦ variante : select : 1 ¦ led : radio : 2 ¦ color : select : 3 | nuovo : 0 ¦ con rosone : 1 ¦ si : 2 ¦ bianco opaco : 3 | http://www.panzeri.it/media/FP/FP-candle-L095_000.jpg¦http://www.panzeri.it/media/DT/L-9533-LED.jpg | pic¦light_schema | {"Codice articolo":"L09501.000.0101","Potenza assorbita dal sistema":"4W","Efficienza luminosa":"66.5lm/W","Sorgente luminosa":"LED","Durata sorgente luminosa":"L70 (B50) 60.000h","Temperatura di colore":"3000K Ra>80","Distribuzione luminosa":"fascio diffuso","Alimentazione":"220-240V AC","Frequenza":"50/60Hz","Elettrificazione":"ON-OFF","Driver":"integrato incluso","Flusso luminoso nominale":"320lm","Flusso luminoso uscente":"266lm","Rendimento":"83.125%","Peso":"0,6200Kg","Grado di protezione":"IP20","Costanza cromatica":"SDCM 3","Dimensioni imballo (cm)":"13 x 65 x 13"}
panze_L09501.000.0000 | Candle sospensione | M09501.000.0000 | 116.00 | 0 | stato : select : 0 ¦ variante : select : 1 ¦ led : radio : 2 ¦ color : select : 3 | nuovo : 0 ¦ no rosone : 1 ¦ no : 2 ¦ bianco opaco : 3 | http://www.panzeri.it/media/FP/FP-Candle.jpg¦http://www.panzeri.it/media/DT/candle_M09501.000.0110.jpg | pic¦light_schema | {"Codice articolo":"M09501.000.0000","Potenza assorbita dal sistema":"max 48W","Sorgente luminosa":"LED retrofit / alogena","Sorgente luminosa a corredo":"non inclusa","Sorgenti compatibili":"LED retrofit bulb G9 (L max 60mm - Ø max 17,5mm) / max 48W G9","Distribuzione luminosa":"fascio diffuso","Alimentazione":"220-240V AC","Frequenza":"50/60Hz","Peso":"0,3650Kg","Grado di protezione":"IP20","Dimensioni imballo (cm)":"13 x 65 x 13"}
panze_L09501.000.0000 | Candle sospensione | M09501.000.0110 | 144.00 | 0 | stato : select : 0 ¦ variante : select : 1 ¦ led : radio : 2 ¦ color : select : 3 | nuovo : 0 ¦ no rosone : 1 ¦ si : 2 ¦ bianco opaco : 3 | http://www.panzeri.it/media/FP/FP-Candle.jpg¦http://www.panzeri.it/media/DT/candle_M09501.000.0110.jpg | pic¦light_schema | {"Codice articolo":"M09501.000.0110","Potenza assorbita dal sistema":"2,8W","Efficienza luminosa":"95lm/W","Sorgente luminosa":"LED","Durata sorgente luminosa":"L70 (B50) 60.000h","Temperatura di colore":"3000K Ra>80","Distribuzione luminosa":"fascio diffuso","Alimentazione":"24V DC","Driver":"remoto non incluso","Flusso luminoso nominale":"320lm","Flusso luminoso uscente":"266lm","Rendimento":"83.125%","Peso":"0,3650Kg","Grado di protezione":"IP20","Costanza cromatica":"SDCM 3","Dimensioni imballo (cm)":"13 x 65 x 13"}
panze_A06401.000.0101 | Carmencita parete | A06401.000.0101 | 344.00 | 0 | stato : select : 0 ¦ variante : select : 1 ¦ color : select : 2 | nuovo : 0 ¦ sezione fissa : 1 ¦ bianco opaco : 2 | http://www.panzeri.it/media/FP/FP-carmencita-A064_000.jpg¦http://www.panzeri.it/media/DT/A-64011.jpg | pic¦light_schema | {"Codice articolo":"A06401.000.0101","Potenza assorbita dal sistema":"13W","Efficienza luminosa":"74.38lm/W","Sorgente luminosa":"LED","Durata sorgente luminosa":"L80 (B20) 60.000h","Temperatura di colore":"3000K Ra>80","Distribuzione luminosa":"fascio diffuso","Alimentazione":"220-240V AC","Frequenza":"50/60Hz","Elettrificazione":"ON-OFF","Driver":"integrato incluso","Flusso luminoso nominale":"1340lm","Flusso luminoso uscente":"967lm","Rendimento":"72.164%","Peso":"1,7900Kg","Grado di protezione":"IP20","Resistenza alla prova del filo incandescente":"850°","Costanza cromatica":"SDCM 3","Dimensioni imballo (cm)":"22 x 63 x 32"}
panze_A06401.000.0101 | Carmencita parete | A06402.000.0101 | 344.00 | 0 | stato : select : 0 ¦ variante : select : 1 ¦ color : select : 2 | nuovo : 0 ¦ sezione fissa : 1 ¦ nero : 2 | http://www.panzeri.it/media/FP/FP-carmencita-A064_000.jpg¦http://www.panzeri.it/media/DT/A-64011.jpg | pic¦light_schema | {"Codice articolo":"A06402.000.0101","Potenza assorbita dal sistema":"13W","Efficienza luminosa":"74.38lm/W","Sorgente luminosa":"LED","Durata sorgente luminosa":"L80 (B20) 60.000h","Temperatura di colore":"3000K Ra>80","Distribuzione luminosa":"fascio diffuso","Alimentazione":"220-240V AC","Frequenza":"50/60Hz","Elettrificazione":"ON-OFF","Driver":"integrato incluso","Flusso luminoso nominale":"1340lm","Flusso luminoso uscente":"967lm","Rendimento":"72.164%","Peso":"1,7900Kg","Grado di protezione":"IP20","Resistenza alla prova del filo incandescente":"850°","Costanza cromatica":"SDCM 3","Dimensioni imballo (cm)":"22 x 63 x 32"}
panze_P06401.002.0101 | Carmen plafoniera | P06401.002.0101 | 835.00 | 0 | stato : select : 0 ¦ variante : select : 1 ¦ dimmer : radio : 2 ¦ color : select : 3 | nuovo : 0 ¦ 2 sezione rotanti : 1 ¦ no : 2 ¦ bianco opaco : 3 | http://www.panzeri.it/media/FP/FP-carmen-P064_002.jpg¦http://www.panzeri.it/media/DT/P-6401-21.jpg | pic¦light_schema | {"Codice articolo":"P06401.002.0101","Potenza assorbita dal sistema":"28,5W","Efficienza luminosa":"83.33lm/W","Sorgente luminosa":"LED","Durata sorgente luminosa":"L80 (B20) 60.000h","Temperatura di colore":"3000K Ra>80","Distribuzione luminosa":"fascio diffuso","Alimentazione":"220-240V AC","Frequenza":"50/60Hz","Elettrificazione":"ON-OFF","Driver":"integrato incluso","Flusso luminoso nominale":"3225lm","Flusso luminoso uscente":"2375lm","Rendimento":"73.643%","Peso":"4,1350Kg","Grado di protezione":"IP20","Resistenza alla prova del filo incandescente":"850°","Costanza cromatica":"SDCM 3","Dimensioni imballo (cm)":"19 x 139 x 31"}
panze_P06401.002.0101 | Carmen plafoniera | P06401.003.0103 | 1338.00 | 0 | stato : select : 0 ¦ variante : select : 1 ¦ dimmer : radio : 2 ¦ color : select : 3 | nuovo : 0 ¦ 3 sezioni rotanti : 1 ¦ si : 2 ¦ bianco opaco : 3 | http://www.panzeri.it/media/FP/FP-carmen-P064_003.jpg¦http://www.panzeri.it/media/DT/P-64012.jpg | pic¦light_schema | {"Codice articolo":"P06401.003.0103","Potenza assorbita dal sistema":"56W","Efficienza luminosa":"91.27lm/W","Sorgente luminosa":"LED","Durata sorgente luminosa":"L80 (B20) 60.000h","Temperatura di colore":"3000K Ra>80","Distribuzione luminosa":"fascio diffuso","Alimentazione":"220-240V AC","Frequenza":"50/60Hz","Elettrificazione":"dimmerabile (1-10V/Push DIM)","Driver":"integrato incluso","Flusso luminoso nominale":"6180lm","Flusso luminoso uscente":"5111lm","Rendimento":"82.702%","Peso":"8,5900Kg","Grado di protezione":"IP20","Resistenza alla prova del filo incandescente":"850°","Costanza cromatica":"SDCM 3","Dimensioni imballo (cm)":"31 x 190 x 28"}
panze_P06401.002.0101 | Carmen plafoniera | P06402.002.0101 | 835.00 | 0 | stato : select : 0 ¦ variante : select : 1 ¦ dimmer : radio : 2 ¦ color : select : 3 | nuovo : 0 ¦ 2 sezione rotanti : 1 ¦ no : 2 ¦ nero : 3 | http://www.panzeri.it/media/FP/FP-carmen-P064_002.jpg¦http://www.panzeri.it/media/DT/P-6401-21.jpg | pic¦light_schema | {"Codice articolo":"P06402.002.0101","Potenza assorbita dal sistema":"28,5W","Efficienza luminosa":"83.33lm/W","Sorgente luminosa":"LED","Durata sorgente luminosa":"L80 (B20) 60.000h","Temperatura di colore":"3000K Ra>80","Distribuzione luminosa":"fascio diffuso","Alimentazione":"220-240V AC","Frequenza":"50/60Hz","Elettrificazione":"ON-OFF","Driver":"integrato incluso","Flusso luminoso nominale":"3225lm","Flusso luminoso uscente":"2375lm","Rendimento":"73.643%","Peso":"4,1350Kg","Grado di protezione":"IP20","Resistenza alla prova del filo incandescente":"850°","Costanza cromatica":"SDCM 3","Dimensioni imballo (cm)":"19 x 139 x 31"}
panze_P06401.002.0101 | Carmen plafoniera | P06402.003.0103 | 1338.00 | 0 | stato : select : 0 ¦ variante : select : 1 ¦ dimmer : radio : 2 ¦ color : select : 3 | nuovo : 0 ¦ 3 sezioni rotanti : 1 ¦ si : 2 ¦ nero : 3 | http://www.panzeri.it/media/FP/FP-carmen-P064_003.jpg¦http://www.panzeri.it/media/DT/P-64012.jpg | pic¦light_schema | {"Codice articolo":"P06402.003.0103","Potenza assorbita dal sistema":"56W","Efficienza luminosa":"91.27lm/W","Sorgente luminosa":"LED","Durata sorgente luminosa":"L80 (B20) 60.000h","Temperatura di colore":"3000K Ra>80","Distribuzione luminosa":"fascio diffuso","Alimentazione":"220-240V AC","Frequenza":"50/60Hz","Elettrificazione":"dimmerabile (1-10V/Push DIM)","Driver":"integrato incluso","Flusso luminoso nominale":"6180lm","Flusso luminoso uscente":"5111lm","Rendimento":"82.702%","Peso":"8,5900Kg","Grado di protezione":"IP20","Resistenza alla prova del filo incandescente":"850°","Costanza cromatica":"SDCM 3","Dimensioni imballo (cm)":"31 x 190 x 28"}
panze_A02422.001.0000 | Classic parete | A02422.001.0000 | 203.00 | 0 | stato : select : 0 ¦ variante : select : 1 ¦ color : select : 2 ¦ halogen : radio : 3 | nuovo : 0 ¦ braccio 90° : 1 ¦ cromo : 2 ¦ si : 3 | http://www.panzeri.it/media/FP/FP-classic-A024_001.jpg¦http://www.panzeri.it/media/DT/classic_A024_-_.001.0000.jpg | pic¦light_schema | {"Codice articolo":"A02422.001.0000","Potenza assorbita dal sistema":"max 53W","Sorgente luminosa":"LED retrofit / fluorescente compatta / alogena","Sorgente luminosa a corredo":"non inclusa","Sorgenti compatibili":"LED retrofit bulb E27 (L max 120mm - Ø max 65mm) / max 18W Micro Twist E27 / max 53W E27","Distribuzione luminosa":"fascio diffuso","Alimentazione":"220-240V AC","Frequenza":"50/60Hz","Peso":"0,8350Kg","Grado di protezione":"IP20"}
panze_A02422.001.0000 | Classic parete | A02422.002.0000 | 232.00 | 0 | stato : select : 0 ¦ variante : select : 1 ¦ color : select : 2 ¦ halogen : radio : 3 | nuovo : 0 ¦ braccio 90° con snodo : 1 ¦ cromo : 2 ¦ si : 3 | http://www.panzeri.it/media/FP/FP-classic-A024_002.jpg¦http://www.panzeri.it/media/DT/classic_A024_-_.002.0000.jpg | pic¦light_schema | {"Codice articolo":"A02422.002.0000","Potenza assorbita dal sistema":"max 53W","Sorgente luminosa":"LED retrofit / fluorescente compatta / alogena","Sorgente luminosa a corredo":"non inclusa","Sorgenti compatibili":"LED retrofit bulb E27 (L max 120mm - Ø max 65mm) / max 18W Micro Twist E27 / max 53W E27","Distribuzione luminosa":"fascio diffuso","Alimentazione":"220-240V AC","Frequenza":"50/60Hz","Peso":"1,0350Kg","Grado di protezione":"IP20"}
panze_A02422.001.0000 | Classic parete | A02420.001.0000 | 203.00 | 0 | stato : select : 0 ¦ variante : select : 1 ¦ color : select : 2 ¦ halogen : radio : 3 | nuovo : 0 ¦ braccio 90° : 1 ¦ ottone lucido : 2 ¦ si : 3 | http://www.panzeri.it/media/FP/FP-classic-A024_001.jpg¦http://www.panzeri.it/media/DT/classic_A024_-_.001.0000.jpg | pic¦light_schema | {"Codice articolo":"A02420.001.0000","Potenza assorbita dal sistema":"max 53W","Sorgente luminosa":"LED retrofit / fluorescente compatta / alogena","Sorgente luminosa a corredo":"non inclusa","Sorgenti compatibili":"LED retrofit bulb E27 (L max 120mm - Ø max 65mm) / max 18W Micro Twist E27 / max 53W E27","Distribuzione luminosa":"fascio diffuso","Alimentazione":"220-240V AC","Frequenza":"50/60Hz","Peso":"0,8350Kg","Grado di protezione":"IP20"}
panze_A02422.001.0000 | Classic parete | A02420.002.0000 | 232.00 | 0 | stato : select : 0 ¦ variante : select : 1 ¦ color : select : 2 ¦ halogen : radio : 3 | nuovo : 0 ¦ braccio 90° con snodo : 1 ¦ ottone lucido : 2 ¦ si : 3 | http://www.panzeri.it/media/FP/FP-classic-A024_002.jpg¦http://www.panzeri.it/media/DT/classic_A024_-_.002.0000.jpg | pic¦light_schema | {"Codice articolo":"A02420.002.0000","Potenza assorbita dal sistema":"max 53W","Sorgente luminosa":"LED retrofit / fluorescente compatta / alogena","Sorgente luminosa a corredo":"non inclusa","Sorgenti compatibili":"LED retrofit bulb E27 (L max 120mm - Ø max 65mm) / max 18W Micro Twist E27 / max 53W E27","Distribuzione luminosa":"fascio diffuso","Alimentazione":"220-240V AC","Frequenza":"50/60Hz","Peso":"1,0350Kg","Grado di protezione":"IP20"}
panze_C02422.001.0000 | Classic tavolo | C02422.001.0000 | 186.00 | 0 | stato : select : 0 ¦ variante : select : 1 ¦ color : select : 2 ¦ halogen : radio : 3 | nuovo : 0 ¦ stelo diritto : 1 ¦ cromo : 2 ¦ si : 3 | http://www.panzeri.it/media/FP/FP-classic-C024_001.jpg¦http://www.panzeri.it/media/DT/classic_C024_-_.001.0000.jpg | pic¦light_schema | {"Codice articolo":"C02422.001.0000","Potenza assorbita dal sistema":"max 53W","Sorgente luminosa":"LED retrofit / fluorescente compatta / alogena","Sorgente luminosa a corredo":"non inclusa","Sorgenti compatibili":"LED retrofit bulb E27 (L max 120mm - Ø max 65mm) / max 18W Micro Twist E27 / max 53W E27","Distribuzione luminosa":"fascio diffuso","Alimentazione":"220-240V AC","Frequenza":"50/60Hz","Peso":"1,3030Kg","Grado di protezione":"IP20"}
panze_C02422.001.0000 | Classic tavolo | C02422.002.0000 | 303.00 | 0 | stato : select : 0 ¦ variante : select : 1 ¦ color : select : 2 ¦ halogen : radio : 3 | nuovo : 0 ¦ stelo con snodo : 1 ¦ cromo : 2 ¦ si : 3 | http://www.panzeri.it/media/FP/FP-classic-C024_002.jpg¦http://www.panzeri.it/media/DT/classic_C024_-_.002.0000.jpg | pic¦light_schema | {"Codice articolo":"C02422.002.0000","Potenza assorbita dal sistema":"max 53W","Sorgente luminosa":"LED retrofit / fluorescente compatta / alogena","Sorgente luminosa a corredo":"non inclusa","Sorgenti compatibili":"LED retrofit bulb E27 (L max 120mm - Ø max 65mm) / max 18W Micro Twist E27 / max 53W E27","Distribuzione luminosa":"fascio diffuso","Alimentazione":"220-240V AC","Frequenza":"50/60Hz","Peso":"5,2000Kg","Grado di protezione":"IP20"}
panze_C02422.001.0000 | Classic tavolo | C02420.001.0000 | 186.00 | 0 | stato : select : 0 ¦ variante : select : 1 ¦ color : select : 2 ¦ halogen : radio : 3 | nuovo : 0 ¦ stelo diritto : 1 ¦ ottone lucido : 2 ¦ si : 3 | http://www.panzeri.it/media/FP/FP-classic-C024_001.jpg¦http://www.panzeri.it/media/DT/classic_C024_-_.001.0000.jpg | pic¦light_schema | {"Codice articolo":"C02420.001.0000","Potenza assorbita dal sistema":"max 53W","Sorgente luminosa":"LED retrofit / fluorescente compatta / alogena","Sorgente luminosa a corredo":"non inclusa","Sorgenti compatibili":"LED retrofit bulb E27 (L max 120mm - Ø max 65mm) / max 18W Micro Twist E27 / max 53W E27","Distribuzione luminosa":"fascio diffuso","Alimentazione":"220-240V AC","Frequenza":"50/60Hz","Peso":"1,3030Kg","Grado di protezione":"IP20"}
panze_C02422.001.0000 | Classic tavolo | C02420.002.0000 | 303.00 | 0 | stato : select : 0 ¦ variante : select : 1 ¦ color : select : 2 ¦ halogen : radio : 3 | nuovo : 0 ¦ stelo con snodo : 1 ¦ ottone lucido : 2 ¦ si : 3 | http://www.panzeri.it/media/FP/FP-classic-C024_002.jpg¦http://www.panzeri.it/media/DT/classic_C024_-_.002.0000.jpg | pic¦light_schema | {"Codice articolo":"C02420.002.0000","Potenza assorbita dal sistema":"max 53W","Sorgente luminosa":"LED retrofit / fluorescente compatta / alogena","Sorgente luminosa a corredo":"non inclusa","Sorgenti compatibili":"LED retrofit bulb E27 (L max 120mm - Ø max 65mm) / max 18W Micro Twist E27 / max 53W E27","Distribuzione luminosa":"fascio diffuso","Alimentazione":"220-240V AC","Frequenza":"50/60Hz","Peso":"5,2000Kg","Grado di protezione":"IP20"}
panze_T02422.002.0000 | Classic terra | T02422.002.0000 | 478.00 | 0 | stato : select : 0 ¦ variante : select : 1 ¦ color : select : 2 ¦ halogen : radio : 3 | nuovo : 0 ¦ stelo con snodo : 1 ¦ cromo : 2 ¦ si : 3 | http://www.panzeri.it/media/FP/FP-classic-T024_002.jpg¦http://www.panzeri.it/media/DT/classic_T024_-_.002.0000.jpg | pic¦light_schema | {"Codice articolo":"T02422.002.0000","Potenza assorbita dal sistema":"max 70W","Sorgente luminosa":"LED retrofit / fluorescente compatta / alogena","Sorgente luminosa a corredo":"non inclusa","Sorgenti compatibili":"LED retrofit bulb E27 (L max 120mm - Ø max 65mm) / max 23W Micro Twist E27 / max 70W E27","Distribuzione luminosa":"fascio diffuso","Alimentazione":"220-240V AC","Frequenza":"50/60Hz","Peso":"11,9810Kg","Grado di protezione":"IP20"}
panze_T02422.002.0000 | Classic terra | T02420.002.0000 | 478.00 | 0 | stato : select : 0 ¦ variante : select : 1 ¦ color : select : 2 ¦ halogen : radio : 3 | nuovo : 0 ¦ stelo con snodo : 1 ¦ ottone lucido : 2 ¦ si : 3 | http://www.panzeri.it/media/FP/FP-classic-T024_002.jpg¦http://www.panzeri.it/media/DT/classic_T024_-_.002.0000.jpg | pic¦light_schema | {"Codice articolo":"T02420.002.0000","Potenza assorbita dal sistema":"max 70W","Sorgente luminosa":"LED retrofit / fluorescente compatta / alogena","Sorgente luminosa a corredo":"non inclusa","Sorgenti compatibili":"LED retrofit bulb E27 (L max 120mm - Ø max 65mm) / max 23W Micro Twist E27 / max 70W E27","Distribuzione luminosa":"fascio diffuso","Alimentazione":"220-240V AC","Frequenza":"50/60Hz","Peso":"9,8050Kg","Grado di protezione":"IP20"}
panze_L09453.000.0200 | Clio sospensione | L09453.000.0200 | 257.00 | 0 | stato : select : 0 ¦ variante : select : 1 ¦ color : select : 2 | nuovo : 0 ¦ con rosone : 1 ¦ nero/acciaio : 2 | http://www.panzeri.it/media/FP/FP-clio-L094_000.jpg¦http://www.panzeri.it/media/DT/L94021.jpg | pic¦light_schema | {"Codice articolo":"L09453.000.0200","Potenza assorbita dal sistema":"max 57W","Sorgente luminosa":"LED retrofit / alogena","Sorgente luminosa a corredo":"* inclusa","Sorgenti compatibili":"LED retrofit bulb 8W E27 2700K Ra80 1050lm (no dimming) * / max 57W E27","Temperatura di colore":"2700K Ra>80","Distribuzione luminosa":"fascio diffuso","Alimentazione":"220-240V AC","Frequenza":"50/60Hz","Flusso luminoso nominale":"1050lm","Peso":"1,2000Kg","Grado di protezione":"IP20","Costanza cromatica":"SDCM <6"}
panze_L09453.000.0200 | Clio sospensione | L09454.000.0200 | 257.00 | 0 | stato : select : 0 ¦ variante : select : 1 ¦ color : select : 2 | nuovo : 0 ¦ con rosone : 1 ¦ nero/ambra : 2 | http://www.panzeri.it/media/FP/FP-clio-L094_000.jpg¦http://www.panzeri.it/media/DT/L94021.jpg | pic¦light_schema | {"Codice articolo":"L09454.000.0200","Potenza assorbita dal sistema":"max 57W","Sorgente luminosa":"LED retrofit / alogena","Sorgente luminosa a corredo":"* inclusa","Sorgenti compatibili":"LED retrofit bulb 8W E27 2700K Ra80 1050lm (no dimming) * / max 57W E27","Temperatura di colore":"2700K Ra>80","Distribuzione luminosa":"fascio diffuso","Alimentazione":"220-240V AC","Frequenza":"50/60Hz","Flusso luminoso nominale":"1050lm","Peso":"1,2000Kg","Grado di protezione":"IP20","Costanza cromatica":"SDCM <6"}
panze_L09453.000.0200 | Clio sospensione | L09451.000.0200 | 257.00 | 0 | stato : select : 0 ¦ variante : select : 1 ¦ color : select : 2 | nuovo : 0 ¦ con rosone : 1 ¦ nero/bianco : 2 | http://www.panzeri.it/media/FP/FP-clio-L094_000.jpg¦http://www.panzeri.it/media/DT/L94021.jpg | pic¦light_schema | {"Codice articolo":"L09451.000.0200","Potenza assorbita dal sistema":"max 57W","Sorgente luminosa":"LED retrofit / alogena","Sorgente luminosa a corredo":"* inclusa","Sorgenti compatibili":"LED retrofit bulb 8W E27 2700K Ra80 1050lm (no dimming) * / max 57W E27","Temperatura di colore":"2700K Ra>80","Distribuzione luminosa":"fascio diffuso","Alimentazione":"220-240V AC","Frequenza":"50/60Hz","Flusso luminoso nominale":"1050lm","Peso":"1,2000Kg","Grado di protezione":"IP20","Costanza cromatica":"SDCM <6"}
panze_L09453.000.0200 | Clio sospensione | L09455.000.0200 | 257.00 | 0 | stato : select : 0 ¦ variante : select : 1 ¦ color : select : 2 | nuovo : 0 ¦ con rosone : 1 ¦ nero/bronzo : 2 | http://www.panzeri.it/media/FP/FP-clio-L094_000.jpg¦http://www.panzeri.it/media/DT/L94021.jpg | pic¦light_schema | {"Codice articolo":"L09455.000.0200","Potenza assorbita dal sistema":"max 57W","Sorgente luminosa":"LED retrofit / alogena","Sorgente luminosa a corredo":"* inclusa","Sorgenti compatibili":"LED retrofit bulb 8W E27 2700K Ra80 1050lm (no dimming) * / max 57W E27","Temperatura di colore":"2700K Ra>80","Distribuzione luminosa":"fascio diffuso","Alimentazione":"220-240V AC","Frequenza":"50/60Hz","Flusso luminoso nominale":"1050lm","Peso":"1,2000Kg","Grado di protezione":"IP20","Costanza cromatica":"SDCM <6"}
panze_L09453.000.0200 | Clio sospensione | L09452.000.0200 | 257.00 | 0 | stato : select : 0 ¦ variante : select : 1 ¦ color : select : 2 | nuovo : 0 ¦ con rosone : 1 ¦ nero/cristallo : 2 | http://www.panzeri.it/media/FP/FP-clio-L094_000.jpg¦http://www.panzeri.it/media/DT/L94021.jpg | pic¦light_schema | {"Codice articolo":"L09452.000.0200","Potenza assorbita dal sistema":"max 57W","Sorgente luminosa":"LED retrofit / alogena","Sorgente luminosa a corredo":"* inclusa","Sorgenti compatibili":"LED retrofit bulb 8W E27 2700K Ra80 1050lm (no dimming) * / max 57W E27","Temperatura di colore":"2700K Ra>80","Distribuzione luminosa":"fascio diffuso","Alimentazione":"220-240V AC","Frequenza":"50/60Hz","Flusso luminoso nominale":"1050lm","Peso":"1,2000Kg","Grado di protezione":"IP20","Costanza cromatica":"SDCM <6"}
panze_L09453.000.0200 | Clio sospensione | L09456.000.0200 | 257.00 | 0 | stato : select : 0 ¦ variante : select : 1 ¦ color : select : 2 | nuovo : 0 ¦ con rosone : 1 ¦ nero/tabacco : 2 | http://www.panzeri.it/media/FP/FP-clio-L094_000.jpg¦http://www.panzeri.it/media/DT/L94021.jpg | pic¦light_schema | {"Codice articolo":"L09456.000.0200","Potenza assorbita dal sistema":"max 57W","Sorgente luminosa":"LED retrofit / alogena","Sorgente luminosa a corredo":"* inclusa","Sorgenti compatibili":"LED retrofit bulb 8W E27 2700K Ra80 1050lm (no dimming) * / max 57W E27","Temperatura di colore":"2700K Ra>80","Distribuzione luminosa":"fascio diffuso","Alimentazione":"220-240V AC","Frequenza":"50/60Hz","Flusso luminoso nominale":"1050lm","Peso":"1,2000Kg","Grado di protezione":"IP20","Costanza cromatica":"SDCM <6"}
panze_L09453.000.0200 | Clio sospensione | L09457.000.0200 | 257.00 | 0 | stato : select : 0 ¦ variante : select : 1 ¦ color : select : 2 | nuovo : 0 ¦ con rosone : 1 ¦ nero/verde : 2 | http://www.panzeri.it/media/FP/FP-clio-L094_000.jpg¦http://www.panzeri.it/media/DT/L94021.jpg | pic¦light_schema | {"Codice articolo":"L09457.000.0200","Potenza assorbita dal sistema":"max 57W","Sorgente luminosa":"LED retrofit / alogena","Sorgente luminosa a corredo":"* inclusa","Sorgenti compatibili":"LED retrofit bulb 8W E27 2700K Ra80 1050lm (no dimming) * / max 57W E27","Temperatura di colore":"2700K Ra>80","Distribuzione luminosa":"fascio diffuso","Alimentazione":"220-240V AC","Frequenza":"50/60Hz","Flusso luminoso nominale":"1050lm","Peso":"1,2000Kg","Grado di protezione":"IP20","Costanza cromatica":"SDCM <6"}
panze_L09453.000.0200 | Clio sospensione | L09473.000.0200 | 278.00 | 0 | stato : select : 0 ¦ variante : select : 1 ¦ color : select : 2 | nuovo : 0 ¦ con rosone : 1 ¦ ottone satinato/acciaio : 2 | http://www.panzeri.it/media/FP/FP-clio-L094_000.jpg¦http://www.panzeri.it/media/DT/L94021.jpg | pic¦light_schema | {"Codice articolo":"L09473.000.0200","Potenza assorbita dal sistema":"max 57W","Sorgente luminosa":"LED retrofit / alogena","Sorgente luminosa a corredo":"* inclusa","Sorgenti compatibili":"LED retrofit bulb 8W E27 2700K Ra80 1050lm (no dimming) * / max 57W E27","Temperatura di colore":"2700K Ra>80","Distribuzione luminosa":"fascio diffuso","Alimentazione":"220-240V AC","Frequenza":"50/60Hz","Flusso luminoso nominale":"1050lm","Peso":"1,2000Kg","Grado di protezione":"IP20","Costanza cromatica":"SDCM <6"}
panze_L09453.000.0200 | Clio sospensione | L09474.000.0200 | 278.00 | 0 | stato : select : 0 ¦ variante : select : 1 ¦ color : select : 2 | nuovo : 0 ¦ con rosone : 1 ¦ ottone satinato/ambra : 2 | http://www.panzeri.it/media/FP/FP-clio-L094_000.jpg¦http://www.panzeri.it/media/DT/L94021.jpg | pic¦light_schema | {"Codice articolo":"L09474.000.0200","Potenza assorbita dal sistema":"max 57W","Sorgente luminosa":"LED retrofit / alogena","Sorgente luminosa a corredo":"* inclusa","Sorgenti compatibili":"LED retrofit bulb 8W E27 2700K Ra80 1050lm (no dimming) * / max 57W E27","Temperatura di colore":"2700K Ra>80","Distribuzione luminosa":"fascio diffuso","Alimentazione":"220-240V AC","Frequenza":"50/60Hz","Flusso luminoso nominale":"1050lm","Peso":"1,2000Kg","Grado di protezione":"IP20","Costanza cromatica":"SDCM <6"}
panze_L09453.000.0200 | Clio sospensione | L09471.000.0200 | 278.00 | 0 | stato : select : 0 ¦ variante : select : 1 ¦ color : select : 2 | nuovo : 0 ¦ con rosone : 1 ¦ ottone satinato/bianco : 2 | http://www.panzeri.it/media/FP/FP-clio-L094_000.jpg¦http://www.panzeri.it/media/DT/L94021.jpg | pic¦light_schema | {"Codice articolo":"L09471.000.0200","Potenza assorbita dal sistema":"max 57W","Sorgente luminosa":"LED retrofit / alogena","Sorgente luminosa a corredo":"* inclusa","Sorgenti compatibili":"LED retrofit bulb 8W E27 2700K Ra80 1050lm (no dimming) * / max 57W E27","Temperatura di colore":"2700K Ra>80","Distribuzione luminosa":"fascio diffuso","Alimentazione":"220-240V AC","Frequenza":"50/60Hz","Flusso luminoso nominale":"1050lm","Peso":"1,2000Kg","Grado di protezione":"IP20","Costanza cromatica":"SDCM <6"}
panze_L09453.000.0200 | Clio sospensione | L09475.000.0200 | 278.00 | 0 | stato : select : 0 ¦ variante : select : 1 ¦ color : select : 2 | nuovo : 0 ¦ con rosone : 1 ¦ ottone satinato/bronzo : 2 | http://www.panzeri.it/media/FP/FP-clio-L094_000.jpg¦http://www.panzeri.it/media/DT/L94021.jpg | pic¦light_schema | {"Codice articolo":"L09475.000.0200","Potenza assorbita dal sistema":"max 57W","Sorgente luminosa":"LED retrofit / alogena","Sorgente luminosa a corredo":"* inclusa","Sorgenti compatibili":"LED retrofit bulb 8W E27 2700K Ra80 1050lm (no dimming) * / max 57W E27","Temperatura di colore":"2700K Ra>80","Distribuzione luminosa":"fascio diffuso","Alimentazione":"220-240V AC","Frequenza":"50/60Hz","Flusso luminoso nominale":"1050lm","Peso":"1,2000Kg","Grado di protezione":"IP20","Costanza cromatica":"SDCM <6"}
panze_L09453.000.0200 | Clio sospensione | L09472.000.0200 | 278.00 | 0 | stato : select : 0 ¦ variante : select : 1 ¦ color : select : 2 | nuovo : 0 ¦ con rosone : 1 ¦ ottone satinato/cristallo : 2 | http://www.panzeri.it/media/FP/FP-clio-L094_000.jpg¦http://www.panzeri.it/media/DT/L94021.jpg | pic¦light_schema | {"Codice articolo":"L09472.000.0200","Potenza assorbita dal sistema":"max 57W","Sorgente luminosa":"LED retrofit / alogena","Sorgente luminosa a corredo":"* inclusa","Sorgenti compatibili":"LED retrofit bulb 8W E27 2700K Ra80 1050lm (no dimming) * / max 57W E27","Temperatura di colore":"2700K Ra>80","Distribuzione luminosa":"fascio diffuso","Alimentazione":"220-240V AC","Frequenza":"50/60Hz","Flusso luminoso nominale":"1050lm","Peso":"1,2000Kg","Grado di protezione":"IP20","Costanza cromatica":"SDCM <6"}
panze_L09453.000.0200 | Clio sospensione | L09476.000.0200 | 278.00 | 0 | stato : select : 0 ¦ variante : select : 1 ¦ color : select : 2 | nuovo : 0 ¦ con rosone : 1 ¦ ottone satinato/tabacco : 2 | http://www.panzeri.it/media/FP/FP-clio-L094_000.jpg¦http://www.panzeri.it/media/DT/L94021.jpg | pic¦light_schema | {"Codice articolo":"L09476.000.0200","Potenza assorbita dal sistema":"max 57W","Sorgente luminosa":"LED retrofit / alogena","Sorgente luminosa a corredo":"* inclusa","Sorgenti compatibili":"LED retrofit bulb 8W E27 2700K Ra80 1050lm (no dimming) * / max 57W E27","Temperatura di colore":"2700K Ra>80","Distribuzione luminosa":"fascio diffuso","Alimentazione":"220-240V AC","Frequenza":"50/60Hz","Flusso luminoso nominale":"1050lm","Peso":"1,2000Kg","Grado di protezione":"IP20","Costanza cromatica":"SDCM <6"}
panze_L09453.000.0200 | Clio sospensione | L09477.000.0200 | 278.00 | 0 | stato : select : 0 ¦ variante : select : 1 ¦ color : select : 2 | nuovo : 0 ¦ con rosone : 1 ¦ ottone satinato/verde : 2 | http://www.panzeri.it/media/FP/FP-clio-L094_000.jpg¦http://www.panzeri.it/media/DT/L94021.jpg | pic¦light_schema | {"Codice articolo":"L09477.000.0200","Potenza assorbita dal sistema":"max 57W","Sorgente luminosa":"LED retrofit / alogena","Sorgente luminosa a corredo":"* inclusa","Sorgenti compatibili":"LED retrofit bulb 8W E27 2700K Ra80 1050lm (no dimming) * / max 57W E27","Temperatura di colore":"2700K Ra>80","Distribuzione luminosa":"fascio diffuso","Alimentazione":"220-240V AC","Frequenza":"50/60Hz","Flusso luminoso nominale":"1050lm","Peso":"1,2000Kg","Grado di protezione":"IP20","Costanza cromatica":"SDCM <6"}
panze_L09453.000.0200 | Clio sospensione | M09453.000.0200 | 252.00 | 0 | stato : select : 0 ¦ variante : select : 1 ¦ color : select : 2 | nuovo : 0 ¦ no rosone : 1 ¦ nero/acciaio : 2 | http://www.panzeri.it/media/FP/FP-Olivia-Emma-Clio.jpg¦http://www.panzeri.it/media/DT/M9402-S.jpg | pic¦light_schema | {"Codice articolo":"M09453.000.0200","Potenza assorbita dal sistema":"max 57W","Sorgente luminosa":"LED retrofit / alogena","Sorgente luminosa a corredo":"* inclusa","Sorgenti compatibili":"LED retrofit bulb 8W E27 2700K Ra80 1050lm (no dimming) * / max 57W E27","Temperatura di colore":"2700K Ra>80","Distribuzione luminosa":"fascio diffuso","Alimentazione":"220-240V AC","Frequenza":"50/60Hz","Flusso luminoso nominale":"1050lm","Peso":"1,1500Kg","Grado di protezione":"IP20","Costanza cromatica":"SDCM <6"}
panze_L09453.000.0200 | Clio sospensione | M09454.000.0200 | 252.00 | 0 | stato : select : 0 ¦ variante : select : 1 ¦ color : select : 2 | nuovo : 0 ¦ no rosone : 1 ¦ nero/ambra : 2 | http://www.panzeri.it/media/FP/FP-Olivia-Emma-Clio.jpg¦http://www.panzeri.it/media/DT/M9402-S.jpg | pic¦light_schema | {"Codice articolo":"M09454.000.0200","Potenza assorbita dal sistema":"max 57W","Sorgente luminosa":"LED retrofit / alogena","Sorgente luminosa a corredo":"* inclusa","Sorgenti compatibili":"LED retrofit bulb 8W E27 2700K Ra80 1050lm (no dimming) * / max 57W E27","Temperatura di colore":"2700K Ra>80","Distribuzione luminosa":"fascio diffuso","Alimentazione":"220-240V AC","Frequenza":"50/60Hz","Flusso luminoso nominale":"1050lm","Peso":"1,1500Kg","Grado di protezione":"IP20","Costanza cromatica":"SDCM <6"}
panze_L09453.000.0200 | Clio sospensione | M09451.000.0200 | 252.00 | 0 | stato : select : 0 ¦ variante : select : 1 ¦ color : select : 2 | nuovo : 0 ¦ no rosone : 1 ¦ nero/bianco : 2 | http://www.panzeri.it/media/FP/FP-Olivia-Emma-Clio.jpg¦http://www.panzeri.it/media/DT/M9402-S.jpg | pic¦light_schema | {"Codice articolo":"M09451.000.0200","Potenza assorbita dal sistema":"max 57W","Sorgente luminosa":"LED retrofit / alogena","Sorgente luminosa a corredo":"* inclusa","Sorgenti compatibili":"LED retrofit bulb 8W E27 2700K Ra80 1050lm (no dimming) * / max 57W E27","Temperatura di colore":"2700K Ra>80","Distribuzione luminosa":"fascio diffuso","Alimentazione":"220-240V AC","Frequenza":"50/60Hz","Flusso luminoso nominale":"1050lm","Peso":"1,1500Kg","Grado di protezione":"IP20","Costanza cromatica":"SDCM <6"}
panze_L09453.000.0200 | Clio sospensione | M09455.000.0200 | 252.00 | 0 | stato : select : 0 ¦ variante : select : 1 ¦ color : select : 2 | nuovo : 0 ¦ no rosone : 1 ¦ nero/bronzo : 2 | http://www.panzeri.it/media/FP/FP-Olivia-Emma-Clio.jpg¦http://www.panzeri.it/media/DT/M9402-S.jpg | pic¦light_schema | {"Codice articolo":"M09455.000.0200","Potenza assorbita dal sistema":"max 57W","Sorgente luminosa":"LED retrofit / alogena","Sorgente luminosa a corredo":"* inclusa","Sorgenti compatibili":"LED retrofit bulb 8W E27 2700K Ra80 1050lm (no dimming) * / max 57W E27","Temperatura di colore":"2700K Ra>80","Distribuzione luminosa":"fascio diffuso","Alimentazione":"220-240V AC","Frequenza":"50/60Hz","Flusso luminoso nominale":"1050lm","Peso":"1,1500Kg","Grado di protezione":"IP20","Costanza cromatica":"SDCM <6"}
panze_L09453.000.0200 | Clio sospensione | M09452.000.0200 | 252.00 | 0 | stato : select : 0 ¦ variante : select : 1 ¦ color : select : 2 | nuovo : 0 ¦ no rosone : 1 ¦ nero/cristallo : 2 | http://www.panzeri.it/media/FP/FP-Olivia-Emma-Clio.jpg¦http://www.panzeri.it/media/DT/M9402-S.jpg | pic¦light_schema | {"Codice articolo":"M09452.000.0200","Potenza assorbita dal sistema":"max 57W","Sorgente luminosa":"LED retrofit / alogena","Sorgente luminosa a corredo":"* inclusa","Sorgenti compatibili":"LED retrofit bulb 8W E27 2700K Ra80 1050lm (no dimming) * / max 57W E27","Temperatura di colore":"2700K Ra>80","Distribuzione luminosa":"fascio diffuso","Alimentazione":"220-240V AC","Frequenza":"50/60Hz","Flusso luminoso nominale":"1050lm","Peso":"1,1500Kg","Grado di protezione":"IP20","Costanza cromatica":"SDCM <6"}
panze_L09453.000.0200 | Clio sospensione | M09456.000.0200 | 252.00 | 0 | stato : select : 0 ¦ variante : select : 1 ¦ color : select : 2 | nuovo : 0 ¦ no rosone : 1 ¦ nero/tabacco : 2 | http://www.panzeri.it/media/FP/FP-Olivia-Emma-Clio.jpg¦http://www.panzeri.it/media/DT/M9402-S.jpg | pic¦light_schema | {"Codice articolo":"M09456.000.0200","Potenza assorbita dal sistema":"max 57W","Sorgente luminosa":"LED retrofit / alogena","Sorgente luminosa a corredo":"* inclusa","Sorgenti compatibili":"LED retrofit bulb 8W E27 2700K Ra80 1050lm (no dimming) * / max 57W E27","Temperatura di colore":"2700K Ra>80","Distribuzione luminosa":"fascio diffuso","Alimentazione":"220-240V AC","Frequenza":"50/60Hz","Flusso luminoso nominale":"1050lm","Peso":"1,1500Kg","Grado di protezione":"IP20","Costanza cromatica":"SDCM <6"}
panze_L09453.000.0200 | Clio sospensione | M09457.000.0200 | 252.00 | 0 | stato : select : 0 ¦ variante : select : 1 ¦ color : select : 2 | nuovo : 0 ¦ no rosone : 1 ¦ nero/verde : 2 | http://www.panzeri.it/media/FP/FP-Olivia-Emma-Clio.jpg¦http://www.panzeri.it/media/DT/M9402-S.jpg | pic¦light_schema | {"Codice articolo":"M09457.000.0200","Potenza assorbita dal sistema":"max 57W","Sorgente luminosa":"LED retrofit / alogena","Sorgente luminosa a corredo":"* inclusa","Sorgenti compatibili":"LED retrofit bulb 8W E27 2700K Ra80 1050lm (no dimming) * / max 57W E27","Temperatura di colore":"2700K Ra>80","Distribuzione luminosa":"fascio diffuso","Alimentazione":"220-240V AC","Frequenza":"50/60Hz","Flusso luminoso nominale":"1050lm","Peso":"1,1500Kg","Grado di protezione":"IP20","Costanza cromatica":"SDCM <6"}
panze_L09453.000.0200 | Clio sospensione | M09474.000.0200 | 257.00 | 0 | stato : select : 0 ¦ variante : select : 1 ¦ color : select : 2 ¦ dimensioni : select : 3 | nuovo : 0 ¦ no rosone : 1 ¦ ottone satinato/ambra : 2 ¦ 00cm : 3 | http://www.panzeri.it/media/FP/FP-Olivia-Emma-Clio.jpg¦http://www.panzeri.it/media/DT/M9402-S.jpg | pic¦light_schema | {"Codice articolo":"M09474.000.0200","Potenza assorbita dal sistema":"max 57W","Sorgente luminosa":"LED retrofit / alogena","Sorgente luminosa a corredo":"* inclusa","Sorgenti compatibili":"LED retrofit bulb 8W E27 2700K Ra80 1050lm (no dimming) * / max 57W E27","Temperatura di colore":"2700K Ra>80","Distribuzione luminosa":"fascio diffuso","Alimentazione":"220-240V AC","Frequenza":"50/60Hz","Flusso luminoso nominale":"1050lm","Peso":"1,1500Kg","Grado di protezione":"IP20","Costanza cromatica":"SDCM <6"}
panze_L09453.000.0200 | Clio sospensione | M09471.000.0200 | 257.00 | 0 | stato : select : 0 ¦ variante : select : 1 ¦ color : select : 2 | nuovo : 0 ¦ no rosone : 1 ¦ ottone satinato/bianco : 2 | http://www.panzeri.it/media/FP/FP-Olivia-Emma-Clio.jpg¦http://www.panzeri.it/media/DT/M9402-S.jpg | pic¦light_schema | {"Codice articolo":"M09471.000.0200","Potenza assorbita dal sistema":"max 57W","Sorgente luminosa":"LED retrofit / alogena","Sorgente luminosa a corredo":"* inclusa","Sorgenti compatibili":"LED retrofit bulb 8W E27 2700K Ra80 1050lm (no dimming) * / max 57W E27","Temperatura di colore":"2700K Ra>80","Distribuzione luminosa":"fascio diffuso","Alimentazione":"220-240V AC","Frequenza":"50/60Hz","Flusso luminoso nominale":"1050lm","Peso":"1,1500Kg","Grado di protezione":"IP20","Costanza cromatica":"SDCM <6"}
panze_L09453.000.0200 | Clio sospensione | M09475.000.0200 | 257.00 | 0 | stato : select : 0 ¦ variante : select : 1 ¦ color : select : 2 | nuovo : 0 ¦ no rosone : 1 ¦ ottone satinato/bronzo : 2 | http://www.panzeri.it/media/FP/FP-Olivia-Emma-Clio.jpg¦http://www.panzeri.it/media/DT/M9402-S.jpg | pic¦light_schema | {"Codice articolo":"M09475.000.0200","Potenza assorbita dal sistema":"max 57W","Sorgente luminosa":"LED retrofit / alogena","Sorgente luminosa a corredo":"* inclusa","Sorgenti compatibili":"LED retrofit bulb 8W E27 2700K Ra80 1050lm (no dimming) * / max 57W E27","Temperatura di colore":"2700K Ra>80","Distribuzione luminosa":"fascio diffuso","Alimentazione":"220-240V AC","Frequenza":"50/60Hz","Flusso luminoso nominale":"1050lm","Peso":"1,1500Kg","Grado di protezione":"IP20","Costanza cromatica":"SDCM <6"}
panze_L09453.000.0200 | Clio sospensione | M09472.000.0200 | 257.00 | 0 | stato : select : 0 ¦ variante : select : 1 ¦ color : select : 2 | nuovo : 0 ¦ no rosone : 1 ¦ ottone satinato/cristallo : 2 | http://www.panzeri.it/media/FP/FP-Olivia-Emma-Clio.jpg¦http://www.panzeri.it/media/DT/M9402-S.jpg | pic¦light_schema | {"Codice articolo":"M09472.000.0200","Potenza assorbita dal sistema":"max 57W","Sorgente luminosa":"LED retrofit / alogena","Sorgente luminosa a corredo":"* inclusa","Sorgenti compatibili":"LED retrofit bulb 8W E27 2700K Ra80 1050lm (no dimming) * / max 57W E27","Temperatura di colore":"2700K Ra>80","Distribuzione luminosa":"fascio diffuso","Alimentazione":"220-240V AC","Frequenza":"50/60Hz","Flusso luminoso nominale":"1050lm","Peso":"1,1500Kg","Grado di protezione":"IP20","Costanza cromatica":"SDCM <6"}
panze_L09453.000.0200 | Clio sospensione | M09473.000.0200 | 257.00 | 0 | stato : select : 0 ¦ variante : select : 1 ¦ color : select : 2 | nuovo : 0 ¦ no rosone : 1 ¦ ottone satinato/acciaio : 2 | http://www.panzeri.it/media/FP/FP-Olivia-Emma-Clio.jpg¦http://www.panzeri.it/media/DT/M9402-S.jpg | pic¦light_schema | {"Codice articolo":"M09473.000.0200","Potenza assorbita dal sistema":"max 57W","Sorgente luminosa":"LED retrofit / alogena","Sorgente luminosa a corredo":"* inclusa","Sorgenti compatibili":"LED retrofit bulb 8W E27 2700K Ra80 1050lm (no dimming) * / max 57W E27","Temperatura di colore":"2700K Ra>80","Distribuzione luminosa":"fascio diffuso","Alimentazione":"220-240V AC","Frequenza":"50/60Hz","Flusso luminoso nominale":"1050lm","Peso":"1,1500Kg","Grado di protezione":"IP20","Costanza cromatica":"SDCM <6"}
panze_L09453.000.0200 | Clio sospensione | M09476.000.0200 | 257.00 | 0 | stato : select : 0 ¦ variante : select : 1 ¦ color : select : 2 | nuovo : 0 ¦ no rosone : 1 ¦ ottone satinato/tabacco : 2 | http://www.panzeri.it/media/FP/FP-Olivia-Emma-Clio.jpg¦http://www.panzeri.it/media/DT/M9402-S.jpg | pic¦light_schema | {"Codice articolo":"M09476.000.0200","Potenza assorbita dal sistema":"max 57W","Sorgente luminosa":"LED retrofit / alogena","Sorgente luminosa a corredo":"* inclusa","Sorgenti compatibili":"LED retrofit bulb 8W E27 2700K Ra80 1050lm (no dimming) * / max 57W E27","Temperatura di colore":"2700K Ra>80","Distribuzione luminosa":"fascio diffuso","Alimentazione":"220-240V AC","Frequenza":"50/60Hz","Flusso luminoso nominale":"1050lm","Peso":"1,1500Kg","Grado di protezione":"IP20","Costanza cromatica":"SDCM <6"}
panze_L09453.000.0200 | Clio sospensione | M09477.000.0200 | 257.00 | 0 | stato : select : 0 ¦ variante : select : 1 ¦ color : select : 2 | nuovo : 0 ¦ no rosone : 1 ¦ ottone satinato/verde : 2 | http://www.panzeri.it/media/FP/FP-Olivia-Emma-Clio.jpg¦http://www.panzeri.it/media/DT/M9402-S.jpg | pic¦light_schema | {"Codice articolo":"M09477.000.0200","Potenza assorbita dal sistema":"max 57W","Sorgente luminosa":"LED retrofit / alogena","Sorgente luminosa a corredo":"* inclusa","Sorgenti compatibili":"LED retrofit bulb 8W E27 2700K Ra80 1050lm (no dimming) * / max 57W E27","Temperatura di colore":"2700K Ra>80","Distribuzione luminosa":"fascio diffuso","Alimentazione":"220-240V AC","Frequenza":"50/60Hz","Flusso luminoso nominale":"1050lm","Peso":"1,1500Kg","Grado di protezione":"IP20","Costanza cromatica":"SDCM <6"}
panze_A04901.030.0101 | Cross parete | A04901.030.0101 | 313.00 | 0 | stato : select : 0 ¦ dimmer : radio : 1 ¦ color : select : 2 ¦ dimensioni : select : 3 | nuovo : 0 ¦ no : 1 ¦ bianco opaco : 2 ¦ 30cm : 3 | http://www.panzeri.it/media/FP/FP-cross-A049_030.jpg¦http://www.panzeri.it/media/DT/A-4901.30-LED.jpg | pic¦light_schema | {"Codice articolo":"A04901.030.0101","Potenza assorbita dal sistema":"20W","Efficienza luminosa":"117lm/W","Sorgente luminosa":"LED","Temperatura di colore":"3000K Ra>80","Distribuzione luminosa":"fascio diffuso","Alimentazione":"220-240V AC","Frequenza":"50/60Hz","Elettrificazione":"ON-OFF","Driver":"integrato incluso","Flusso luminoso nominale":"3000lm","Flusso luminoso uscente":"2340lm","Rendimento":"78.000%","Peso":"1,2800Kg","Grado di protezione":"IP20","Costanza cromatica":"SDCM <4","Dimensioni imballo (cm)":"22 x 35 x 28"}
panze_A04901.030.0101 | Cross parete | A04901.060.0101 | 502.00 | 0 | stato : select : 0 ¦ dimmer : radio : 1 ¦ color : select : 2 ¦ dimensioni : select : 3 | nuovo : 0 ¦ no : 1 ¦ bianco opaco : 2 ¦ 60cm : 3 | http://www.panzeri.it/media/FP/FP-Cross.jpg¦http://www.panzeri.it/media/DT/A-4901.60-LED.jpg | pic¦light_schema | {"Codice articolo":"A04901.060.0101","Potenza assorbita dal sistema":"40W","Efficienza luminosa":"117lm/W","Sorgente luminosa":"LED","Temperatura di colore":"3000K Ra>80","Distribuzione luminosa":"fascio diffuso","Alimentazione":"220-240V AC","Frequenza":"50/60Hz","Elettrificazione":"ON-OFF","Driver":"integrato incluso","Flusso luminoso nominale":"6000lm","Flusso luminoso uscente":"4680lm","Rendimento":"78.000%","Peso":"2,4150Kg","Grado di protezione":"IP20","Costanza cromatica":"SDCM <4","Dimensioni imballo (cm)":"32 x 63 x 22"}
panze_A04901.030.0101 | Cross parete | A04901.030.0102 | 353.00 | 0 | stato : select : 0 ¦ dimmer : radio : 1 ¦ color : select : 2 ¦ dimensioni : select : 3 | nuovo : 0 ¦ si : 1 ¦ bianco opaco : 2 ¦ 30cm : 3 | http://www.panzeri.it/media/FP/FP-cross-A049_030.jpg¦http://www.panzeri.it/media/DT/A-4901.30-LED.jpg | pic¦light_schema | {"Codice articolo":"A04901.030.0102","Potenza assorbita dal sistema":"20W","Efficienza luminosa":"117lm/W","Sorgente luminosa":"LED","Temperatura di colore":"3000K Ra>80","Distribuzione luminosa":"fascio diffuso","Alimentazione":"220-240V AC","Frequenza":"50/60Hz","Elettrificazione":"dimmerabile (DALI/Push DIM)","Driver":"integrato incluso","Flusso luminoso nominale":"3000lm","Flusso luminoso uscente":"2340lm","Rendimento":"78.000%","Peso":"1,2800Kg","Grado di protezione":"IP20","Costanza cromatica":"SDCM <4","Dimensioni imballo (cm)":"22 x 35 x 28"}
panze_A04901.030.0101 | Cross parete | A04901.060.0102 | 552.00 | 0 | stato : select : 0 ¦ dimmer : radio : 1 ¦ color : select : 2 ¦ dimensioni : select : 3 | nuovo : 0 ¦ si : 1 ¦ bianco opaco : 2 ¦ 60cm : 3 | http://www.panzeri.it/media/FP/FP-Cross.jpg¦http://www.panzeri.it/media/DT/A-4901.60-LED.jpg | pic¦light_schema | {"Codice articolo":"A04901.060.0102","Potenza assorbita dal sistema":"40W","Efficienza luminosa":"117lm/W","Sorgente luminosa":"LED","Temperatura di colore":"3000K Ra>80","Distribuzione luminosa":"fascio diffuso","Alimentazione":"220-240V AC","Frequenza":"50/60Hz","Elettrificazione":"dimmerabile (DALI/Push DIM)","Driver":"integrato incluso","Flusso luminoso nominale":"6000lm","Flusso luminoso uscente":"4680lm","Rendimento":"78.000%","Peso":"2,4150Kg","Grado di protezione":"IP20","Costanza cromatica":"SDCM <4","Dimensioni imballo (cm)":"32 x 63 x 22"}
panze_A04901.030.0101 | Cross parete | A04921.030.0101 | 413.00 | 0 | stato : select : 0 ¦ dimmer : radio : 1 ¦ color : select : 2 ¦ dimensioni : select : 3 | nuovo : 0 ¦ no : 1 ¦ foglia oro : 2 ¦ 30cm : 3 | http://www.panzeri.it/media/FP/FP-cross-A049_030.jpg¦http://www.panzeri.it/media/DT/A-4901.30-LED.jpg | pic¦light_schema | {"Codice articolo":"A04921.030.0101","Potenza assorbita dal sistema":"20W","Efficienza luminosa":"117lm/W","Sorgente luminosa":"LED","Temperatura di colore":"3000K Ra>80","Distribuzione luminosa":"fascio diffuso","Alimentazione":"220-240V AC","Frequenza":"50/60Hz","Elettrificazione":"ON-OFF","Driver":"integrato incluso","Flusso luminoso nominale":"3000lm","Flusso luminoso uscente":"2340lm","Rendimento":"78.000%","Peso":"1,2800Kg","Grado di protezione":"IP20","Costanza cromatica":"SDCM <4","Dimensioni imballo (cm)":"22 x 35 x 28"}
panze_A04901.030.0101 | Cross parete | A04921.060.0101 | 662.00 | 0 | stato : select : 0 ¦ dimmer : radio : 1 ¦ color : select : 2 ¦ dimensioni : select : 3 | nuovo : 0 ¦ no : 1 ¦ foglia oro : 2 ¦ 60cm : 3 | http://www.panzeri.it/media/FP/FP-Cross.jpg¦http://www.panzeri.it/media/DT/A-4901.60-LED.jpg | pic¦light_schema | {"Codice articolo":"A04921.060.0101","Potenza assorbita dal sistema":"40W","Efficienza luminosa":"117lm/W","Sorgente luminosa":"LED","Temperatura di colore":"3000K Ra>80","Distribuzione luminosa":"fascio diffuso","Alimentazione":"220-240V AC","Frequenza":"50/60Hz","Elettrificazione":"ON-OFF","Driver":"integrato incluso","Flusso luminoso nominale":"6000lm","Flusso luminoso uscente":"4680lm","Rendimento":"78.000%","Peso":"2,4150Kg","Grado di protezione":"IP20","Costanza cromatica":"SDCM <4","Dimensioni imballo (cm)":"32 x 63 x 22"}
panze_A04901.030.0101 | Cross parete | A04921.030.0102 | 466.00 | 0 | stato : select : 0 ¦ dimmer : radio : 1 ¦ color : select : 2 ¦ dimensioni : select : 3 | nuovo : 0 ¦ si : 1 ¦ foglia oro : 2 ¦ 30cm : 3 | http://www.panzeri.it/media/FP/FP-cross-A049_030.jpg¦http://www.panzeri.it/media/DT/A-4901.30-LED.jpg | pic¦light_schema | {"Codice articolo":"A04921.030.0102","Potenza assorbita dal sistema":"20W","Efficienza luminosa":"117lm/W","Sorgente luminosa":"LED","Temperatura di colore":"3000K Ra>80","Distribuzione luminosa":"fascio diffuso","Alimentazione":"220-240V AC","Frequenza":"50/60Hz","Elettrificazione":"dimmerabile (DALI/Push DIM)","Driver":"integrato incluso","Flusso luminoso nominale":"3000lm","Flusso luminoso uscente":"2340lm","Rendimento":"78.000%","Peso":"1,2800Kg","Grado di protezione":"IP20","Costanza cromatica":"SDCM <4","Dimensioni imballo (cm)":"22 x 35 x 28"}
panze_A04901.030.0101 | Cross parete | A04921.060.0102 | 728.00 | 0 | stato : select : 0 ¦ dimmer : radio : 1 ¦ color : select : 2 ¦ dimensioni : select : 3 | nuovo : 0 ¦ si : 1 ¦ foglia oro : 2 ¦ 60cm : 3 | http://www.panzeri.it/media/FP/FP-Cross.jpg¦http://www.panzeri.it/media/DT/A-4901.60-LED.jpg | pic¦light_schema | {"Codice articolo":"A04921.060.0102","Potenza assorbita dal sistema":"40W","Efficienza luminosa":"117lm/W","Sorgente luminosa":"LED","Temperatura di colore":"3000K Ra>80","Distribuzione luminosa":"fascio diffuso","Alimentazione":"220-240V AC","Frequenza":"50/60Hz","Elettrificazione":"dimmerabile (DALI/Push DIM)","Driver":"integrato incluso","Flusso luminoso nominale":"6000lm","Flusso luminoso uscente":"4680lm","Rendimento":"78.000%","Peso":"2,4150Kg","Grado di protezione":"IP20","Costanza cromatica":"SDCM <4","Dimensioni imballo (cm)":"32 x 63 x 22"}
panze_A04901.030.0101 | Cross parete | A04919.030.0101 | 366.00 | 0 | stato : select : 0 ¦ dimmer : radio : 1 ¦ color : select : 2 ¦ dimensioni : select : 3 | nuovo : 0 ¦ no : 1 ¦ ottone satinato : 2 ¦ 30cm : 3 | http://www.panzeri.it/media/FP/FP-cross-A049_030.jpg¦http://www.panzeri.it/media/DT/A-4901.30-LED.jpg | pic¦light_schema | {"Codice articolo":"A04919.030.0101","Potenza assorbita dal sistema":"20W","Efficienza luminosa":"117lm/W","Sorgente luminosa":"LED","Temperatura di colore":"3000K Ra>80","Distribuzione luminosa":"fascio diffuso","Alimentazione":"220-240V AC","Frequenza":"50/60Hz","Elettrificazione":"ON-OFF","Driver":"integrato incluso","Flusso luminoso nominale":"3000lm","Flusso luminoso uscente":"2340lm","Rendimento":"78.000%","Peso":"1,2800Kg","Grado di protezione":"IP20","Costanza cromatica":"SDCM <4","Dimensioni imballo (cm)":"22 x 35 x 28"}
panze_A04901.030.0101 | Cross parete | A04919.060.0101 | 587.00 | 0 | stato : select : 0 ¦ dimmer : radio : 1 ¦ color : select : 2 ¦ dimensioni : select : 3 | nuovo : 0 ¦ no : 1 ¦ ottone satinato : 2 ¦ 60cm : 3 | http://www.panzeri.it/media/FP/FP-Cross.jpg¦http://www.panzeri.it/media/DT/A-4901.60-LED.jpg | pic¦light_schema | {"Codice articolo":"A04919.060.0101","Potenza assorbita dal sistema":"40W","Efficienza luminosa":"117lm/W","Sorgente luminosa":"LED","Temperatura di colore":"3000K Ra>80","Distribuzione luminosa":"fascio diffuso","Alimentazione":"220-240V AC","Frequenza":"50/60Hz","Elettrificazione":"ON-OFF","Driver":"integrato incluso","Flusso luminoso nominale":"6000lm","Flusso luminoso uscente":"4680lm","Rendimento":"78.000%","Peso":"2,4150Kg","Grado di protezione":"IP20","Costanza cromatica":"SDCM <4","Dimensioni imballo (cm)":"32 x 63 x 22"}
panze_A04901.030.0101 | Cross parete | A04919.030.0102 | 406.00 | 0 | stato : select : 0 ¦ dimmer : radio : 1 ¦ color : select : 2 ¦ dimensioni : select : 3 | nuovo : 0 ¦ si : 1 ¦ ottone satinato : 2 ¦ 30cm : 3 | http://www.panzeri.it/media/FP/FP-cross-A049_030.jpg¦http://www.panzeri.it/media/DT/A-4901.30-LED.jpg | pic¦light_schema | {"Codice articolo":"A04919.030.0102","Potenza assorbita dal sistema":"20W","Efficienza luminosa":"117lm/W","Sorgente luminosa":"LED","Temperatura di colore":"3000K Ra>80","Distribuzione luminosa":"fascio diffuso","Alimentazione":"220-240V AC","Frequenza":"50/60Hz","Elettrificazione":"dimmerabile (DALI/Push DIM)","Driver":"integrato incluso","Flusso luminoso nominale":"3000lm","Flusso luminoso uscente":"2340lm","Rendimento":"78.000%","Peso":"1,2800Kg","Grado di protezione":"IP20","Costanza cromatica":"SDCM <4","Dimensioni imballo (cm)":"22 x 35 x 28"}
panze_A04901.030.0101 | Cross parete | A04919.060.0102 | 637.00 | 0 | stato : select : 0 ¦ dimmer : radio : 1 ¦ color : select : 2 ¦ dimensioni : select : 3 | nuovo : 0 ¦ si : 1 ¦ ottone satinato : 2 ¦ 60cm : 3 | http://www.panzeri.it/media/FP/FP-Cross.jpg¦http://www.panzeri.it/media/DT/A-4901.60-LED.jpg | pic¦light_schema | {"Codice articolo":"A04919.060.0102","Potenza assorbita dal sistema":"40W","Efficienza luminosa":"117lm/W","Sorgente luminosa":"LED","Temperatura di colore":"3000K Ra>80","Distribuzione luminosa":"fascio diffuso","Alimentazione":"220-240V AC","Frequenza":"50/60Hz","Elettrificazione":"dimmerabile (DALI/Push DIM)","Driver":"integrato incluso","Flusso luminoso nominale":"6000lm","Flusso luminoso uscente":"4680lm","Rendimento":"78.000%","Peso":"2,4150Kg","Grado di protezione":"IP20","Costanza cromatica":"SDCM <4","Dimensioni imballo (cm)":"32 x 63 x 22"}
panze_P06601.030.0000 | Disco plafoniera | P06601.030.0000 | 157.00 | 0 | stato : select : 0 ¦ color : select : 1 ¦ dimensioni : select : 2 | nuovo : 0 ¦ bianco opaco : 1 ¦ 30cm : 2 | http://www.panzeri.it/media/FP/FP-Disco.jpg¦http://www.panzeri.it/media/DT/P-6601.30-LED.jpg | pic¦light_schema | {"Codice articolo":"P06601.030.0000","Potenza assorbita dal sistema":"max 53W","Sorgente luminosa":"LED retrofit / fluorescente compatta / alogena","Sorgente luminosa a corredo":"non inclusa","Sorgenti compatibili":"LED retrofit bulb E27 (L max 100mm - Ø max 55mm) / max 14W Micro Twist E27 / max 53W E27","Distribuzione luminosa":"fascio diffuso","Alimentazione":"220-240V AC","Frequenza":"50/60Hz","Peso":"1,3700Kg","Grado di protezione":"IP20","Dimensioni imballo (cm)":"37 x 20 x 37"}
panze_P06601.030.0000 | Disco plafoniera | P06601.040.0000 | 199.00 | 0 | stato : select : 0 ¦ color : select : 1 ¦ dimensioni : select : 2 | nuovo : 0 ¦ bianco opaco : 1 ¦ 40cm : 2 | http://www.panzeri.it/media/FP/FP-disco-P066_040.jpg¦http://www.panzeri.it/media/DT/P-6601.40-LED.jpg | pic¦light_schema | {"Codice articolo":"P06601.040.0000","Potenza assorbita dal sistema":"2x max 53W","Sorgente luminosa":"LED retrofit / fluorescente compatta / alogena","Sorgente luminosa a corredo":"non inclusa","Sorgenti compatibili":"2x LED retrofit bulb E27 (L max 100mm - Ø max 55mm) / 2x max 18W Micro Twist E27 / 2x max 53W E27","Distribuzione luminosa":"fascio diffuso","Alimentazione":"220-240V AC","Frequenza":"50/60Hz","Peso":"2,6390Kg","Grado di protezione":"IP20","Dimensioni imballo (cm)":"41 x 14 x 41"}
panze_P06601.030.0000 | Disco plafoniera | P06601.050.0000 | 261.00 | 0 | stato : select : 0 ¦ color : select : 1 ¦ dimensioni : select : 2 | nuovo : 0 ¦ bianco opaco : 1 ¦ 50cm : 2 | http://www.panzeri.it/media/FP/FP-disco-P066_050.jpg¦http://www.panzeri.it/media/DT/P-6601.50-LED.jpg | pic¦light_schema | {"Codice articolo":"P06601.050.0000","Potenza assorbita dal sistema":"2x max 53W","Sorgente luminosa":"LED retrofit / fluorescente compatta / alogena","Sorgente luminosa a corredo":"non inclusa","Sorgenti compatibili":"2x LED retrofit bulb E27 (L max 100mm - Ø max 55mm) / 2x max 23W Micro Twist E27 / 2x max 53W E27","Distribuzione luminosa":"fascio diffuso","Alimentazione":"220-240V AC","Frequenza":"50/60Hz","Peso":"3,9950Kg","Grado di protezione":"IP20","Dimensioni imballo (cm)":"51 x 17 x 51"}
panze_P06601.030.0000 | Disco plafoniera | P06601.030.0101 | 223.00 | 0 | stato : select : 0 ¦ color : select : 1 ¦ dimensioni : select : 2 | nuovo : 0 ¦ bianco opaco : 1 ¦ 30cm : 2 | http://www.panzeri.it/media/FP/FP-Disco.jpg¦http://www.panzeri.it/media/DT/P-6601.30-LED.jpg | pic¦light_schema | {"Codice articolo":"P06601.030.0101","Potenza assorbita dal sistema":"13W","Sorgente luminosa":"LED","Durata sorgente luminosa":"L80 (B20) 60.000h","Temperatura di colore":"3000K Ra>80","Distribuzione luminosa":"fascio diffuso","Alimentazione":"220-240V AC","Frequenza":"50/60Hz","Elettrificazione":"ON-OFF","Driver":"integrato incluso","Flusso luminoso nominale":"1460lm","Peso":"1,3700Kg","Grado di protezione":"IP20","Costanza cromatica":"SDCM 3","Dimensioni imballo (cm)":"37 x 20 x 37"}
panze_P06601.030.0000 | Disco plafoniera | P06601.040.0101 | 283.00 | 0 | stato : select : 0 ¦ color : select : 1 ¦ dimensioni : select : 2 | nuovo : 0 ¦ bianco opaco : 1 ¦ 40cm : 2 | http://www.panzeri.it/media/FP/FP-disco-P066_040.jpg¦http://www.panzeri.it/media/DT/P-6601.40-LED.jpg | pic¦light_schema | {"Codice articolo":"P06601.040.0101","Potenza assorbita dal sistema":"19W","Sorgente luminosa":"LED","Durata sorgente luminosa":"L80 (B20) 60.000h","Temperatura di colore":"3000K Ra>80","Distribuzione luminosa":"fascio diffuso","Alimentazione":"220-240V AC","Frequenza":"50/60Hz","Elettrificazione":"ON-OFF","Driver":"integrato incluso","Flusso luminoso nominale":"2190lm","Peso":"2,6390Kg","Grado di protezione":"IP20","Costanza cromatica":"SDCM 3","Dimensioni imballo (cm)":"41 x 14 x 41"}
panze_P06601.030.0000 | Disco plafoniera | P06601.050.0101 | 344.00 | 0 | stato : select : 0 ¦ color : select : 1 ¦ dimensioni : select : 2 | nuovo : 0 ¦ bianco opaco : 1 ¦ 50cm : 2 | http://www.panzeri.it/media/FP/FP-disco-P066_050.jpg¦http://www.panzeri.it/media/DT/P-6601.50-LED.jpg | pic¦light_schema | {"Codice articolo":"P06601.050.0101","Potenza assorbita dal sistema":"19W","Sorgente luminosa":"LED","Durata sorgente luminosa":"L80 (B20) 60.000h","Temperatura di colore":"3000K Ra>80","Distribuzione luminosa":"fascio diffuso","Alimentazione":"220-240V AC","Frequenza":"50/60Hz","Elettrificazione":"ON-OFF","Driver":"integrato incluso","Flusso luminoso nominale":"2190lm","Peso":"3,9950Kg","Grado di protezione":"IP20","Costanza cromatica":"SDCM 3","Dimensioni imballo (cm)":"51 x 17 x 51"}
panze_P09038.004.0000 | Domino plafoniera | P09038.004.0000 | 550.00 | 0 | stato : select : 0 ¦ variante : select : 1 ¦ color : select : 2 | nuovo : 0 ¦ plafoniera 4 cubi : 1 ¦ grigio metallizzato/diffusori bianco-nero : 2 | http://www.panzeri.it/media/FP/FP-Domino.jpg¦http://www.panzeri.it/media/DT/P-9021-41.jpg | pic¦light_schema | {"Codice articolo":"P09038.004.0000","Potenza assorbita dal sistema":"4x max 60W","Sorgente luminosa":"LED retrofit / alogena","Sorgente luminosa a corredo":"non inclusa","Sorgenti compatibili":"4x LED retrofit bulb G9 (L max 60mm - Ø max 17,5mm) / 4x max 60W G9","Distribuzione luminosa":"fascio diffuso","Alimentazione":"220-240V AC","Frequenza":"50/60Hz","Peso":"3,1170Kg","Grado di protezione":"IP40","Dimensioni imballo (cm)":"41 x 18 x 32"}
panze_P09038.004.0000 | Domino plafoniera | P09033.004.0000 | 550.00 | 0 | stato : select : 0 ¦ variante : select : 1 ¦ color : select : 2 | nuovo : 0 ¦ plafoniera 4 cubi : 1 ¦ grigio metallizzato : 2 | http://www.panzeri.it/media/FP/FP-Domino.jpg¦http://www.panzeri.it/media/DT/P-9021-41.jpg | pic¦light_schema | {"Codice articolo":"P09033.004.0000","Potenza assorbita dal sistema":"4x max 60W","Sorgente luminosa":"LED retrofit / alogena","Sorgente luminosa a corredo":"non inclusa","Sorgenti compatibili":"4x LED retrofit bulb G9 (L max 60mm - Ø max 17,5mm) / 4x max 60W G9","Distribuzione luminosa":"fascio diffuso","Alimentazione":"220-240V AC","Frequenza":"50/60Hz","Peso":"3,1170Kg","Grado di protezione":"IP40","Dimensioni imballo (cm)":"41 x 18 x 32"}
panze_P09038.004.0000 | Domino plafoniera | P09033.009.0000 | 1108.00 | 0 | stato : select : 0 ¦ variante : select : 1 ¦ color : select : 2 | nuovo : 0 ¦ plafoniera 9 cubi : 1 ¦ grigio metallizzato : 2 | http://www.panzeri.it/media/FP/FP-domino-P090_009.jpg¦http://www.panzeri.it/media/DT/P-9021-91.jpg | pic¦light_schema | {"Codice articolo":"P09033.009.0000","Potenza assorbita dal sistema":"9x max 33W","Sorgente luminosa":"LED retrofit / alogena","Sorgente luminosa a corredo":"non inclusa","Sorgenti compatibili":"9x LED retrofit bulb G9 (L max 60mm - Ø max 17,5mm) / 9x max 33W G9","Distribuzione luminosa":"fascio diffuso","Alimentazione":"220-240V AC","Frequenza":"50/60Hz","Peso":"9,9120Kg","Grado di protezione":"IP40","Dimensioni imballo (cm)":"62 x 20 x 62"}
panze_P09038.004.0000 | Domino plafoniera | P09038.009.0000 | 1108.00 | 0 | stato : select : 0 ¦ variante : select : 1 ¦ color : select : 2 | nuovo : 0 ¦ plafoniera 9 cubi : 1 ¦ grigio metallizzato/diffusori bianco-nero : 2 | http://www.panzeri.it/media/FP/FP-domino-P090_009.jpg¦http://www.panzeri.it/media/DT/P-9021-91.jpg | pic¦light_schema | {"Codice articolo":"P09038.009.0000","Potenza assorbita dal sistema":"9x max 33W","Sorgente luminosa":"LED retrofit / alogena","Sorgente luminosa a corredo":"non inclusa","Sorgenti compatibili":"9x LED retrofit bulb G9 (L max 60mm - Ø max 17,5mm) / 9x max 33W G9","Distribuzione luminosa":"fascio diffuso","Alimentazione":"220-240V AC","Frequenza":"50/60Hz","Peso":"9,9120Kg","Grado di protezione":"IP40","Dimensioni imballo (cm)":"62 x 20 x 62"}
panze_P09038.004.0000 | Domino plafoniera | P09033.011.0000 | 134.00 | 0 | stato : select : 0 ¦ color : select : 1 ¦ dimensioni : select : 2 | nuovo : 0 ¦ grigio metallizzato : 1 ¦ 11cm : 2 | http://www.panzeri.it/media/FP/FP-domino-P090_011.jpg¦http://www.panzeri.it/media/DT/P-9021.111.jpg | pic¦light_schema | {"Codice articolo":"P09033.011.0000","Potenza assorbita dal sistema":"max 60W","Sorgente luminosa":"LED retrofit / alogena","Sorgente luminosa a corredo":"non inclusa","Sorgenti compatibili":"LED retrofit bulb G9 (L max 60mm - Ø max 17,5mm) / max 60W G9","Distribuzione luminosa":"fascio diffuso","Alimentazione":"220-240V AC","Frequenza":"50/60Hz","Peso":"0,5450Kg","Grado di protezione":"IP40","Dimensioni imballo (cm)":"19 x 20 x 25"}
panze_P09038.004.0000 | Domino plafoniera | P09033.014.0000 | 159.00 | 0 | stato : select : 0 ¦ color : select : 1 ¦ dimensioni : select : 2 | nuovo : 0 ¦ grigio metallizzato : 1 ¦ 14cm : 2 | http://www.panzeri.it/media/FP/FP-domino-P090_014.jpg¦http://www.panzeri.it/media/DT/P-9021.14.jpg | pic¦light_schema | {"Codice articolo":"P09033.014.0000","Potenza assorbita dal sistema":"max 60W","Sorgente luminosa":"LED retrofit / alogena","Sorgente luminosa a corredo":"non inclusa","Sorgenti compatibili":"LED retrofit bulb G9 (L max 60mm - Ø max 17,5mm) / max 60W G9","Distribuzione luminosa":"fascio diffuso","Alimentazione":"220-240V AC","Frequenza":"50/60Hz","Peso":"0,5700Kg","Grado di protezione":"IP40","Dimensioni imballo (cm)":"21 x 22 x 21"}
panze_P09038.004.0000 | Domino plafoniera | P09031.011.0000 | 134.00 | 0 | stato : select : 0 ¦ color : select : 1 ¦ dimensioni : select : 2 | nuovo : 0 ¦ grigio metallizzato/diffusore nero : 1 ¦ 11cm : 2 | http://www.panzeri.it/media/FP/FP-domino-P090_011.jpg¦http://www.panzeri.it/media/DT/P-9021.111.jpg | pic¦light_schema | {"Codice articolo":"P09031.011.0000","Potenza assorbita dal sistema":"max 60W","Sorgente luminosa":"LED retrofit / alogena","Sorgente luminosa a corredo":"non inclusa","Sorgenti compatibili":"LED retrofit bulb G9 (L max 60mm - Ø max 17,5mm) / max 60W G9","Distribuzione luminosa":"fascio diffuso","Alimentazione":"220-240V AC","Frequenza":"50/60Hz","Peso":"0,5450Kg","Grado di protezione":"IP40","Dimensioni imballo (cm)":"19 x 20 x 25"}
panze_P09038.004.0000 | Domino plafoniera | P09031.014.0000 | 159.00 | 0 | stato : select : 0 ¦ color : select : 1 ¦ dimensioni : select : 2 | nuovo : 0 ¦ grigio metallizzato/diffusore nero : 1 ¦ 14cm : 2 | http://www.panzeri.it/media/FP/FP-domino-P090_014.jpg¦http://www.panzeri.it/media/DT/P-9021.14.jpg | pic¦light_schema | {"Codice articolo":"P09031.014.0000","Potenza assorbita dal sistema":"max 60W","Sorgente luminosa":"LED retrofit / alogena","Sorgente luminosa a corredo":"non inclusa","Sorgenti compatibili":"LED retrofit bulb G9 (L max 60mm - Ø max 17,5mm) / max 60W G9","Distribuzione luminosa":"fascio diffuso","Alimentazione":"220-240V AC","Frequenza":"50/60Hz","Peso":"0,5700Kg","Grado di protezione":"IP40","Dimensioni imballo (cm)":"21 x 22 x 21"}
panze_L09033.011.0000 | Domino sospensione | L09033.011.0000 | 173.00 | 0 | stato : select : 0 ¦ color : select : 1 ¦ dimensioni : select : 2 | nuovo : 0 ¦ grigio metallizzato : 1 ¦ 11cm : 2 | http://www.panzeri.it/media/FP/FP-Domino.jpg¦http://www.panzeri.it/media/DT/L-9021.111.jpg | pic¦light_schema | {"Codice articolo":"L09033.011.0000","Potenza assorbita dal sistema":"max 60W","Sorgente luminosa":"LED retrofit / alogena","Sorgente luminosa a corredo":"non inclusa","Sorgenti compatibili":"LED retrofit bulb G9 (L max 60mm - Ø max 17,5mm) / max 60W G9","Distribuzione luminosa":"fascio diffuso","Alimentazione":"220-240V AC","Frequenza":"50/60Hz","Peso":"0,8800Kg","Grado di protezione":"IP40","Dimensioni imballo (cm)":"25 x 20 x 18"}
panze_L09033.011.0000 | Domino sospensione | L09033.014.0000 | 193.00 | 0 | stato : select : 0 ¦ color : select : 1 ¦ dimensioni : select : 2 | nuovo : 0 ¦ grigio metallizzato : 1 ¦ 14cm : 2 | http://www.panzeri.it/media/FP/FP-domino-L090_014.jpg¦http://www.panzeri.it/media/DT/L-9021.141.jpg | pic¦light_schema | {"Codice articolo":"L09033.014.0000","Potenza assorbita dal sistema":"max 60W","Sorgente luminosa":"LED retrofit / alogena","Sorgente luminosa a corredo":"non inclusa","Sorgenti compatibili":"LED retrofit bulb G9 (L max 60mm - Ø max 17,5mm) / max 60W G9","Distribuzione luminosa":"fascio diffuso","Alimentazione":"220-240V AC","Frequenza":"50/60Hz","Peso":"0,7700Kg","Grado di protezione":"IP40","Dimensioni imballo (cm)":"21 x 22 x 21"}
panze_L09033.011.0000 | Domino sospensione | L09031.011.0000 | 173.00 | 0 | stato : select : 0 ¦ color : select : 1 ¦ dimensioni : select : 2 | nuovo : 0 ¦ grigio metallizzato/diffusore nero : 1 ¦ 11cm : 2 | http://www.panzeri.it/media/FP/FP-Domino.jpg¦http://www.panzeri.it/media/DT/L-9021.111.jpg | pic¦light_schema | {"Codice articolo":"L09031.011.0000","Potenza assorbita dal sistema":"max 60W","Sorgente luminosa":"LED retrofit / alogena","Sorgente luminosa a corredo":"non inclusa","Sorgenti compatibili":"LED retrofit bulb G9 (L max 60mm - Ø max 17,5mm) / max 60W G9","Distribuzione luminosa":"fascio diffuso","Alimentazione":"220-240V AC","Frequenza":"50/60Hz","Peso":"0,8800Kg","Grado di protezione":"IP40","Dimensioni imballo (cm)":"25 x 20 x 18"}
panze_L09033.011.0000 | Domino sospensione | L09031.014.0000 | 193.00 | 0 | stato : select : 0 ¦ color : select : 1 ¦ dimensioni : select : 2 | nuovo : 0 ¦ grigio metallizzato/diffusore nero : 1 ¦ 14cm : 2 | http://www.panzeri.it/media/FP/FP-domino-L090_014.jpg¦http://www.panzeri.it/media/DT/L-9021.141.jpg | pic¦light_schema | {"Codice articolo":"L09031.014.0000","Potenza assorbita dal sistema":"max 60W","Sorgente luminosa":"LED retrofit / alogena","Sorgente luminosa a corredo":"non inclusa","Sorgenti compatibili":"LED retrofit bulb G9 (L max 60mm - Ø max 17,5mm) / max 60W G9","Distribuzione luminosa":"fascio diffuso","Alimentazione":"220-240V AC","Frequenza":"50/60Hz","Peso":"0,7700Kg","Grado di protezione":"IP40","Dimensioni imballo (cm)":"21 x 22 x 21"}
panze_EA05401.000.0101 | Draco outdoor | EA05401.000.0101 | 260.00 | 0 | stato : select : 0 ¦ color : select : 1 | nuovo : 0 ¦ bianco opaco : 1 | http://www.panzeri.it/media/FP/FP-Draco.jpg¦http://www.panzeri.it/media/DT/EA-54011.jpg | pic¦light_schema | {"Codice articolo":"EA05401.000.0101","Potenza assorbita dal sistema":"9W","Efficienza luminosa":"43.11lm/W","Sorgente luminosa":"LED","Temperatura di colore":"3000K Ra>80","Distribuzione luminosa":"fascio variabile","Apertura fascio":"0°÷90°","Alimentazione":"220-240V AC","Frequenza":"50/60Hz","Elettrificazione":"ON-OFF","Driver":"integrato incluso","Flusso luminoso nominale":"610lm","Flusso luminoso uscente":"388lm","Rendimento":"63.607%","Peso":"0,8700Kg","Grado di protezione":"IP54","Dimensioni imballo (cm)":"12 x 11 x 11"}
panze_EA05401.000.0101 | Draco outdoor | EA05433.000.0101 | 260.00 | 0 | stato : select : 0 ¦ color : select : 1 | nuovo : 0 ¦ grigio metallizzato : 1 | http://www.panzeri.it/media/FP/FP-Draco.jpg¦http://www.panzeri.it/media/DT/EA-54011.jpg | pic¦light_schema | {"Codice articolo":"EA05433.000.0101","Potenza assorbita dal sistema":"9W","Efficienza luminosa":"43.11lm/W","Sorgente luminosa":"LED","Temperatura di colore":"3000K Ra>80","Distribuzione luminosa":"fascio variabile","Apertura fascio":"0°÷90°","Alimentazione":"220-240V AC","Frequenza":"50/60Hz","Elettrificazione":"ON-OFF","Driver":"integrato incluso","Flusso luminoso nominale":"610lm","Flusso luminoso uscente":"388lm","Rendimento":"63.607%","Peso":"0,8700Kg","Grado di protezione":"IP54","Dimensioni imballo (cm)":"12 x 11 x 11"}
panze_EA05401.000.0101 | Draco outdoor | EA05444.000.0101 | 260.00 | 0 | stato : select : 0 ¦ color : select : 1 | nuovo : 0 ¦ marrone metallizzato : 1 | http://www.panzeri.it/media/FP/FP-Draco.jpg¦http://www.panzeri.it/media/DT/EA-54011.jpg | pic¦light_schema | {"Codice articolo":"EA05444.000.0101","Potenza assorbita dal sistema":"9W","Efficienza luminosa":"43.11lm/W","Sorgente luminosa":"LED","Temperatura di colore":"3000K Ra>80","Distribuzione luminosa":"fascio variabile","Apertura fascio":"0°÷90°","Alimentazione":"220-240V AC","Frequenza":"50/60Hz","Elettrificazione":"ON-OFF","Driver":"integrato incluso","Flusso luminoso nominale":"610lm","Flusso luminoso uscente":"388lm","Rendimento":"63.607%","Peso":"0,8700Kg","Grado di protezione":"IP54","Dimensioni imballo (cm)":"12 x 11 x 11"}
panze_P05001.001.0011 | Elle plafoniera | P05001.001.0011 | 172.00 | 0 | stato : select : 0 ¦ variante : select : 1 ¦ color : select : 2 | nuovo : 0 ¦ L -singolo : 1 ¦ bianco opaco : 2 | http://www.panzeri.it/media/FP/FP-Elle.jpg¦http://www.panzeri.it/media/DT/P-5001-1L.jpg | pic¦light_schema | {"Codice articolo":"P05001.001.0011","Potenza assorbita dal sistema":"max 75W","Sorgente luminosa":"alogena","Sorgente luminosa a corredo":"non inclusa","Distribuzione luminosa":"fascio orientabile","Alimentazione":"12V AC","Driver":"integrato non incluso","Peso":"0,9900Kg","Grado di protezione":"IP20","Dimensioni imballo (cm)":"22 x 21 x 21"}
panze_P05001.001.0011 | Elle plafoniera | P05001.002.0011 | 288.00 | 0 | stato : select : 0 ¦ variante : select : 1 ¦ color : select : 2 | nuovo : 0 ¦ L -doppio : 1 ¦ bianco opaco : 2 | http://www.panzeri.it/media/FP/FP-Elle.jpg¦http://www.panzeri.it/media/DT/P-5001-2L.jpg | pic¦light_schema | {"Codice articolo":"P05001.002.0011","Potenza assorbita dal sistema":"2x max 75W","Sorgente luminosa":"alogena","Sorgente luminosa a corredo":"non inclusa","Distribuzione luminosa":"fascio orientabile","Alimentazione":"12V AC","Driver":"integrato non incluso","Peso":"1,8750Kg","Grado di protezione":"IP20","Dimensioni imballo (cm)":"21 x 35 x 29"}
panze_P05001.001.0011 | Elle plafoniera | P05101.001.0011 | 199.00 | 0 | stato : select : 0 ¦ variante : select : 1 ¦ color : select : 2 | nuovo : 0 ¦ U -singolo : 1 ¦ bianco opaco : 2 | http://www.panzeri.it/media/FP/FP-Elle.jpg¦http://www.panzeri.it/media/DT/P-5001-1U.jpg | pic¦light_schema | {"Codice articolo":"P05101.001.0011","Potenza assorbita dal sistema":"max 75W","Sorgente luminosa":"alogena","Sorgente luminosa a corredo":"non inclusa","Distribuzione luminosa":"fascio orientabile","Alimentazione":"12V AC","Driver":"integrato non incluso","Peso":"1,1850Kg","Grado di protezione":"IP20","Dimensioni imballo (cm)":"22 x 21 x 21"}
panze_P05001.001.0011 | Elle plafoniera | P05101.002.0011 | 313.00 | 0 | stato : select : 0 ¦ variante : select : 1 ¦ color : select : 2 | nuovo : 0 ¦ U - doppio : 1 ¦ bianco opaco : 2 | http://www.panzeri.it/media/FP/FP-Elle.jpg¦http://www.panzeri.it/media/DT/P-5001-2U.jpg | pic¦light_schema | {"Codice articolo":"P05101.002.0011","Potenza assorbita dal sistema":"2x max 75W","Sorgente luminosa":"alogena","Sorgente luminosa a corredo":"non inclusa","Distribuzione luminosa":"fascio orientabile","Alimentazione":"12V AC","Driver":"integrato non incluso","Peso":"2,1750Kg","Grado di protezione":"IP20","Dimensioni imballo (cm)":"21 x 35 x 29"}
panze_M10073.000.0000 | Ely sospensione | M10073.000.0000 | 125.00 | 0 | stato : select : 0 ¦ variante : select : 1 ¦ color : select : 2 | nuovo : 0 ¦ no rosone : 1 ¦ ottone satinato/acciaio : 2 | http://www.panzeri.it/media/FP/FP-ely.jpg¦http://www.panzeri.it/media/DT/DT-ely-M100.jpg | pic¦light_schema | {"Codice articolo":"M10073.000.0000","Potenza assorbita dal sistema":"max 48W","Sorgente luminosa":"LED retrofit / alogena","Sorgente luminosa a corredo":"non inclusa","Sorgenti compatibili":"LED retrofit bulb G9 (L max 60mm - Ø max 17,5mm) / max 48W G9","Distribuzione luminosa":"fascio diffuso","Alimentazione":"220-240V AC","Frequenza":"50/60Hz","Peso":"0,4950Kg","Grado di protezione":"IP40"}
panze_M10073.000.0000 | Ely sospensione | M10074.000.0000 | 125.00 | 0 | stato : select : 0 ¦ variante : select : 1 ¦ color : select : 2 | nuovo : 0 ¦ no rosone : 1 ¦ ottone satinato/ambra : 2 | http://www.panzeri.it/media/FP/FP-ely.jpg¦http://www.panzeri.it/media/DT/DT-ely-M100.jpg | pic¦light_schema | {"Codice articolo":"M10074.000.0000","Potenza assorbita dal sistema":"max 48W","Sorgente luminosa":"LED retrofit / alogena","Sorgente luminosa a corredo":"non inclusa","Sorgenti compatibili":"LED retrofit bulb G9 (L max 60mm - Ø max 17,5mm) / max 48W G9","Distribuzione luminosa":"fascio diffuso","Alimentazione":"220-240V AC","Frequenza":"50/60Hz","Peso":"0,4950Kg","Grado di protezione":"IP40"}
panze_M10073.000.0000 | Ely sospensione | M10075.000.0000 | 125.00 | 0 | stato : select : 0 ¦ variante : select : 1 ¦ color : select : 2 | nuovo : 0 ¦ no rosone : 1 ¦ ottone satinato/bronzo : 2 | http://www.panzeri.it/media/FP/FP-ely.jpg¦http://www.panzeri.it/media/DT/DT-ely-M100.jpg | pic¦light_schema | {"Codice articolo":"M10075.000.0000","Potenza assorbita dal sistema":"max 48W","Sorgente luminosa":"LED retrofit / alogena","Sorgente luminosa a corredo":"non inclusa","Sorgenti compatibili":"LED retrofit bulb G9 (L max 60mm - Ø max 17,5mm) / max 48W G9","Distribuzione luminosa":"fascio diffuso","Alimentazione":"220-240V AC","Frequenza":"50/60Hz","Peso":"0,4950Kg","Grado di protezione":"IP40"}
panze_M10073.000.0000 | Ely sospensione | M10072.000.0000 | 125.00 | 0 | stato : select : 0 ¦ variante : select : 1 ¦ color : select : 2 | nuovo : 0 ¦ no rosone : 1 ¦ ottone satinato/cristallo : 2 | http://www.panzeri.it/media/FP/FP-ely.jpg¦http://www.panzeri.it/media/DT/DT-ely-M100.jpg | pic¦light_schema | {"Codice articolo":"M10072.000.0000","Potenza assorbita dal sistema":"max 48W","Sorgente luminosa":"LED retrofit / alogena","Sorgente luminosa a corredo":"non inclusa","Sorgenti compatibili":"LED retrofit bulb G9 (L max 60mm - Ø max 17,5mm) / max 48W G9","Distribuzione luminosa":"fascio diffuso","Alimentazione":"220-240V AC","Frequenza":"50/60Hz","Peso":"0,4950Kg","Grado di protezione":"IP40"}
panze_M10073.000.0000 | Ely sospensione | M10076.000.0000 | 125.00 | 0 | stato : select : 0 ¦ variante : select : 1 ¦ color : select : 2 | nuovo : 0 ¦ no rosone : 1 ¦ ottone satinato/tabacco : 2 | http://www.panzeri.it/media/FP/FP-ely.jpg¦http://www.panzeri.it/media/DT/DT-ely-M100.jpg | pic¦light_schema | {"Codice articolo":"M10076.000.0000","Potenza assorbita dal sistema":"max 48W","Sorgente luminosa":"LED retrofit / alogena","Sorgente luminosa a corredo":"non inclusa","Sorgenti compatibili":"LED retrofit bulb G9 (L max 60mm - Ø max 17,5mm) / max 48W G9","Distribuzione luminosa":"fascio diffuso","Alimentazione":"220-240V AC","Frequenza":"50/60Hz","Peso":"0,4950Kg","Grado di protezione":"IP40"}
panze_M10073.000.0000 | Ely sospensione | M10077.000.0000 | 125.00 | 0 | stato : select : 0 ¦ variante : select : 1 ¦ color : select : 2 | nuovo : 0 ¦ no rosone : 1 ¦ ottone satinato/verde : 2 | http://www.panzeri.it/media/FP/FP-ely.jpg¦http://www.panzeri.it/media/DT/DT-ely-M100.jpg | pic¦light_schema | {"Codice articolo":"M10077.000.0000","Potenza assorbita dal sistema":"max 48W","Sorgente luminosa":"LED retrofit / alogena","Sorgente luminosa a corredo":"non inclusa","Sorgenti compatibili":"LED retrofit bulb G9 (L max 60mm - Ø max 17,5mm) / max 48W G9","Distribuzione luminosa":"fascio diffuso","Alimentazione":"220-240V AC","Frequenza":"50/60Hz","Peso":"0,4950Kg","Grado di protezione":"IP40"}
panze_M10073.000.0000 | Ely sospensione | L10073.000.0000 | 140.00 | 0 | stato : select : 0 ¦ variante : select : 1 ¦ color : select : 2 | nuovo : 0 ¦ con rosone : 1 ¦ ottone satinato/acciaio : 2 | http://www.panzeri.it/media/FP/FP-ely.jpg¦http://www.panzeri.it/media/DT/DT-ely-L100.jpg | pic¦light_schema | {"Codice articolo":"L10073.000.0000","Potenza assorbita dal sistema":"max 48W","Sorgente luminosa":"LED retrofit / alogena","Sorgente luminosa a corredo":"non inclusa","Sorgenti compatibili":"LED retrofit bulb G9 (L max 60mm - Ø max 17,5mm) / max 48W G9","Distribuzione luminosa":"fascio diffuso","Alimentazione":"220-240V AC","Frequenza":"50/60Hz","Peso":"0,5930Kg","Grado di protezione":"IP40"}
panze_M10073.000.0000 | Ely sospensione | L10074.000.0000 | 140.00 | 0 | stato : select : 0 ¦ variante : select : 1 ¦ color : select : 2 | nuovo : 0 ¦ con rosone : 1 ¦ ottone satinato/ambra : 2 | http://www.panzeri.it/media/FP/FP-ely.jpg¦http://www.panzeri.it/media/DT/DT-ely-L100.jpg | pic¦light_schema | {"Codice articolo":"L10074.000.0000","Potenza assorbita dal sistema":"max 48W","Sorgente luminosa":"LED retrofit / alogena","Sorgente luminosa a corredo":"non inclusa","Sorgenti compatibili":"LED retrofit bulb G9 (L max 60mm - Ø max 17,5mm) / max 48W G9","Distribuzione luminosa":"fascio diffuso","Alimentazione":"220-240V AC","Frequenza":"50/60Hz","Peso":"0,5930Kg","Grado di protezione":"IP40"}
panze_M10073.000.0000 | Ely sospensione | L10075.000.0000 | 140.00 | 0 | stato : select : 0 ¦ variante : select : 1 ¦ color : select : 2 | nuovo : 0 ¦ con rosone : 1 ¦ ottone satinato/bronzo : 2 | http://www.panzeri.it/media/FP/FP-ely.jpg¦http://www.panzeri.it/media/DT/DT-ely-L100.jpg | pic¦light_schema | {"Codice articolo":"L10075.000.0000","Potenza assorbita dal sistema":"max 48W","Sorgente luminosa":"LED retrofit / alogena","Sorgente luminosa a corredo":"non inclusa","Sorgenti compatibili":"LED retrofit bulb G9 (L max 60mm - Ø max 17,5mm) / max 48W G9","Distribuzione luminosa":"fascio diffuso","Alimentazione":"220-240V AC","Frequenza":"50/60Hz","Peso":"0,5930Kg","Grado di protezione":"IP40"}
panze_M10073.000.0000 | Ely sospensione | L10072.000.0000 | 140.00 | 0 | stato : select : 0 ¦ variante : select : 1 ¦ color : select : 2 | nuovo : 0 ¦ con rosone : 1 ¦ ottone satinato/cristallo : 2 | http://www.panzeri.it/media/FP/FP-ely.jpg¦http://www.panzeri.it/media/DT/DT-ely-L100.jpg | pic¦light_schema | {"Codice articolo":"L10072.000.0000","Potenza assorbita dal sistema":"max 48W","Sorgente luminosa":"LED retrofit / alogena","Sorgente luminosa a corredo":"non inclusa","Sorgenti compatibili":"LED retrofit bulb G9 (L max 60mm - Ø max 17,5mm) / max 48W G9","Distribuzione luminosa":"fascio diffuso","Alimentazione":"220-240V AC","Frequenza":"50/60Hz","Peso":"0,5930Kg","Grado di protezione":"IP40"}
panze_M10073.000.0000 | Ely sospensione | L10076.000.0000 | 140.00 | 0 | stato : select : 0 ¦ variante : select : 1 ¦ color : select : 2 | nuovo : 0 ¦ con rosone : 1 ¦ ottone satinato/tabacco : 2 | http://www.panzeri.it/media/FP/FP-ely.jpg¦http://www.panzeri.it/media/DT/DT-ely-L100.jpg | pic¦light_schema | {"Codice articolo":"L10076.000.0000","Potenza assorbita dal sistema":"max 48W","Sorgente luminosa":"LED retrofit / alogena","Sorgente luminosa a corredo":"non inclusa","Sorgenti compatibili":"LED retrofit bulb G9 (L max 60mm - Ø max 17,5mm) / max 48W G9","Distribuzione luminosa":"fascio diffuso","Alimentazione":"220-240V AC","Frequenza":"50/60Hz","Peso":"0,5930Kg","Grado di protezione":"IP40"}
panze_M10073.000.0000 | Ely sospensione | L10077.000.0000 | 140.00 | 0 | stato : select : 0 ¦ variante : select : 1 ¦ color : select : 2 | nuovo : 0 ¦ con rosone : 1 ¦ ottone satinato/verde : 2 | http://www.panzeri.it/media/FP/FP-ely.jpg¦http://www.panzeri.it/media/DT/DT-ely-L100.jpg | pic¦light_schema | {"Codice articolo":"L10077.000.0000","Potenza assorbita dal sistema":"max 48W","Sorgente luminosa":"LED retrofit / alogena","Sorgente luminosa a corredo":"non inclusa","Sorgenti compatibili":"LED retrofit bulb G9 (L max 60mm - Ø max 17,5mm) / max 48W G9","Distribuzione luminosa":"fascio diffuso","Alimentazione":"220-240V AC","Frequenza":"50/60Hz","Peso":"0,5930Kg","Grado di protezione":"IP40"}
panze_L09153.000.0200 | Emma sospensione | L09153.000.0200 | 257.00 | 0 | stato : select : 0 ¦ variante : select : 1 ¦ color : select : 2 | nuovo : 0 ¦ con rosone : 1 ¦ nero/acciaio : 2 | http://www.panzeri.it/media/FP/FP-emma-L091_000.jpg¦http://www.panzeri.it/media/DT/L91021.jpg | pic¦light_schema | {"Codice articolo":"L09153.000.0200","Potenza assorbita dal sistema":"max 57W","Sorgente luminosa":"LED retrofit / alogena","Sorgente luminosa a corredo":"* inclusa","Sorgenti compatibili":"LED retrofit bulb 8W E27 2700K Ra80 1050lm (no dimming) * / max 57W E27","Temperatura di colore":"2700K Ra>80","Distribuzione luminosa":"fascio diffuso","Alimentazione":"220-240V AC","Frequenza":"50/60Hz","Flusso luminoso nominale":"1050lm","Peso":"1,4500Kg","Grado di protezione":"IP20","Costanza cromatica":"SDCM <6"}
panze_L09153.000.0200 | Emma sospensione | L09154.000.0200 | 257.00 | 0 | stato : select : 0 ¦ variante : select : 1 ¦ color : select : 2 | nuovo : 0 ¦ con rosone : 1 ¦ nero/ambra : 2 | http://www.panzeri.it/media/FP/FP-emma-L091_000.jpg¦http://www.panzeri.it/media/DT/L91021.jpg | pic¦light_schema | {"Codice articolo":"L09154.000.0200","Potenza assorbita dal sistema":"max 57W","Sorgente luminosa":"LED retrofit / alogena","Sorgente luminosa a corredo":"* inclusa","Sorgenti compatibili":"LED retrofit bulb 8W E27 2700K Ra80 1050lm (no dimming) * / max 57W E27","Temperatura di colore":"2700K Ra>80","Distribuzione luminosa":"fascio diffuso","Alimentazione":"220-240V AC","Frequenza":"50/60Hz","Flusso luminoso nominale":"1050lm","Peso":"1,4500Kg","Grado di protezione":"IP20","Costanza cromatica":"SDCM <6"}
panze_L09153.000.0200 | Emma sospensione | L09151.000.0200 | 257.00 | 0 | stato : select : 0 ¦ variante : select : 1 ¦ color : select : 2 | nuovo : 0 ¦ con rosone : 1 ¦ nero/bianco : 2 | http://www.panzeri.it/media/FP/FP-emma-L091_000.jpg¦http://www.panzeri.it/media/DT/L91021.jpg | pic¦light_schema | {"Codice articolo":"L09151.000.0200","Potenza assorbita dal sistema":"max 57W","Sorgente luminosa":"LED retrofit / alogena","Sorgente luminosa a corredo":"* inclusa","Sorgenti compatibili":"LED retrofit bulb 8W E27 2700K Ra80 1050lm (no dimming) * / max 57W E27","Temperatura di colore":"2700K Ra>80","Distribuzione luminosa":"fascio diffuso","Alimentazione":"220-240V AC","Frequenza":"50/60Hz","Flusso luminoso nominale":"1050lm","Peso":"1,4500Kg","Grado di protezione":"IP20","Costanza cromatica":"SDCM <6"}
panze_L09153.000.0200 | Emma sospensione | L09155.000.0200 | 257.00 | 0 | stato : select : 0 ¦ variante : select : 1 ¦ color : select : 2 | nuovo : 0 ¦ con rosone : 1 ¦ nero/bronzo : 2 | http://www.panzeri.it/media/FP/FP-emma-L091_000.jpg¦http://www.panzeri.it/media/DT/L91021.jpg | pic¦light_schema | {"Codice articolo":"L09155.000.0200","Potenza assorbita dal sistema":"max 57W","Sorgente luminosa":"LED retrofit / alogena","Sorgente luminosa a corredo":"* inclusa","Sorgenti compatibili":"LED retrofit bulb 8W E27 2700K Ra80 1050lm (no dimming) * / max 57W E27","Temperatura di colore":"2700K Ra>80","Distribuzione luminosa":"fascio diffuso","Alimentazione":"220-240V AC","Frequenza":"50/60Hz","Flusso luminoso nominale":"1050lm","Peso":"1,4500Kg","Grado di protezione":"IP20","Costanza cromatica":"SDCM <6"}
panze_L09153.000.0200 | Emma sospensione | L09152.000.0200 | 257.00 | 0 | stato : select : 0 ¦ variante : select : 1 ¦ color : select : 2 | nuovo : 0 ¦ con rosone : 1 ¦ nero/cristallo : 2 | http://www.panzeri.it/media/FP/FP-emma-L091_000.jpg¦http://www.panzeri.it/media/DT/L91021.jpg | pic¦light_schema | {"Codice articolo":"L09152.000.0200","Potenza assorbita dal sistema":"max 57W","Sorgente luminosa":"LED retrofit / alogena","Sorgente luminosa a corredo":"* inclusa","Sorgenti compatibili":"LED retrofit bulb 8W E27 2700K Ra80 1050lm (no dimming) * / max 57W E27","Temperatura di colore":"2700K Ra>80","Distribuzione luminosa":"fascio diffuso","Alimentazione":"220-240V AC","Frequenza":"50/60Hz","Flusso luminoso nominale":"1050lm","Peso":"1,4500Kg","Grado di protezione":"IP20","Costanza cromatica":"SDCM <6"}
panze_L09153.000.0200 | Emma sospensione | L09156.000.0200 | 257.00 | 0 | stato : select : 0 ¦ variante : select : 1 ¦ color : select : 2 | nuovo : 0 ¦ con rosone : 1 ¦ nero/tabacco : 2 | http://www.panzeri.it/media/FP/FP-emma-L091_000.jpg¦http://www.panzeri.it/media/DT/L91021.jpg | pic¦light_schema | {"Codice articolo":"L09156.000.0200","Potenza assorbita dal sistema":"max 57W","Sorgente luminosa":"LED retrofit / alogena","Sorgente luminosa a corredo":"* inclusa","Sorgenti compatibili":"LED retrofit bulb 8W E27 2700K Ra80 1050lm (no dimming) * / max 57W E27","Temperatura di colore":"2700K Ra>80","Distribuzione luminosa":"fascio diffuso","Alimentazione":"220-240V AC","Frequenza":"50/60Hz","Flusso luminoso nominale":"1050lm","Peso":"1,4500Kg","Grado di protezione":"IP20","Costanza cromatica":"SDCM <6"}
panze_L09153.000.0200 | Emma sospensione | L09157.000.0200 | 257.00 | 0 | stato : select : 0 ¦ variante : select : 1 ¦ color : select : 2 | nuovo : 0 ¦ con rosone : 1 ¦ nero/verde : 2 | http://www.panzeri.it/media/FP/FP-emma-L091_000.jpg¦http://www.panzeri.it/media/DT/L91021.jpg | pic¦light_schema | {"Codice articolo":"L09157.000.0200","Potenza assorbita dal sistema":"max 57W","Sorgente luminosa":"LED retrofit / alogena","Sorgente luminosa a corredo":"* inclusa","Sorgenti compatibili":"LED retrofit bulb 8W E27 2700K Ra80 1050lm (no dimming) * / max 57W E27","Temperatura di colore":"2700K Ra>80","Distribuzione luminosa":"fascio diffuso","Alimentazione":"220-240V AC","Frequenza":"50/60Hz","Flusso luminoso nominale":"1050lm","Peso":"1,4500Kg","Grado di protezione":"IP20","Costanza cromatica":"SDCM <6"}
panze_L09153.000.0200 | Emma sospensione | L09173.000.0200 | 278.00 | 0 | stato : select : 0 ¦ variante : select : 1 ¦ color : select : 2 | nuovo : 0 ¦ con rosone : 1 ¦ ottone satinato/acciaio : 2 | http://www.panzeri.it/media/FP/FP-emma-L091_000.jpg¦http://www.panzeri.it/media/DT/L91021.jpg | pic¦light_schema | {"Codice articolo":"L09173.000.0200","Potenza assorbita dal sistema":"max 57W","Sorgente luminosa":"LED retrofit / alogena","Sorgente luminosa a corredo":"* inclusa","Sorgenti compatibili":"LED retrofit bulb 8W E27 2700K Ra80 1050lm (no dimming) * / max 57W E27","Temperatura di colore":"2700K Ra>80","Distribuzione luminosa":"fascio diffuso","Alimentazione":"220-240V AC","Frequenza":"50/60Hz","Flusso luminoso nominale":"1050lm","Peso":"1,4500Kg","Grado di protezione":"IP20","Costanza cromatica":"SDCM <6"}
panze_L09153.000.0200 | Emma sospensione | L09174.000.0200 | 278.00 | 0 | stato : select : 0 ¦ variante : select : 1 ¦ color : select : 2 | nuovo : 0 ¦ con rosone : 1 ¦ ottone satinato/ambra : 2 | http://www.panzeri.it/media/FP/FP-emma-L091_000.jpg¦http://www.panzeri.it/media/DT/L91021.jpg | pic¦light_schema | {"Codice articolo":"L09174.000.0200","Potenza assorbita dal sistema":"max 57W","Sorgente luminosa":"LED retrofit / alogena","Sorgente luminosa a corredo":"* inclusa","Sorgenti compatibili":"LED retrofit bulb 8W E27 2700K Ra80 1050lm (no dimming) * / max 57W E27","Temperatura di colore":"2700K Ra>80","Distribuzione luminosa":"fascio diffuso","Alimentazione":"220-240V AC","Frequenza":"50/60Hz","Flusso luminoso nominale":"1050lm","Peso":"1,4500Kg","Grado di protezione":"IP20","Costanza cromatica":"SDCM <6"}
panze_L09153.000.0200 | Emma sospensione | L09175.000.0200 | 278.00 | 0 | stato : select : 0 ¦ variante : select : 1 ¦ color : select : 2 | nuovo : 0 ¦ con rosone : 1 ¦ ottone satinato/bronzo : 2 | http://www.panzeri.it/media/FP/FP-emma-L091_000.jpg¦http://www.panzeri.it/media/DT/L91021.jpg | pic¦light_schema | {"Codice articolo":"L09175.000.0200","Potenza assorbita dal sistema":"max 57W","Sorgente luminosa":"LED retrofit / alogena","Sorgente luminosa a corredo":"* inclusa","Sorgenti compatibili":"LED retrofit bulb 8W E27 2700K Ra80 1050lm (no dimming) * / max 57W E27","Temperatura di colore":"2700K Ra>80","Distribuzione luminosa":"fascio diffuso","Alimentazione":"220-240V AC","Frequenza":"50/60Hz","Flusso luminoso nominale":"1050lm","Peso":"1,4500Kg","Grado di protezione":"IP20","Costanza cromatica":"SDCM <6"}
panze_L09153.000.0200 | Emma sospensione | L09172.000.0200 | 278.00 | 0 | stato : select : 0 ¦ variante : select : 1 ¦ color : select : 2 | nuovo : 0 ¦ con rosone : 1 ¦ ottone satinato/cristallo : 2 | http://www.panzeri.it/media/FP/FP-emma-L091_000.jpg¦http://www.panzeri.it/media/DT/L91021.jpg | pic¦light_schema | {"Codice articolo":"L09172.000.0200","Potenza assorbita dal sistema":"max 57W","Sorgente luminosa":"LED retrofit / alogena","Sorgente luminosa a corredo":"* inclusa","Sorgenti compatibili":"LED retrofit bulb 8W E27 2700K Ra80 1050lm (no dimming) * / max 57W E27","Temperatura di colore":"2700K Ra>80","Distribuzione luminosa":"fascio diffuso","Alimentazione":"220-240V AC","Frequenza":"50/60Hz","Flusso luminoso nominale":"1050lm","Peso":"1,4500Kg","Grado di protezione":"IP20","Costanza cromatica":"SDCM <6"}
panze_L09153.000.0200 | Emma sospensione | L09176.000.0200 | 278.00 | 0 | stato : select : 0 ¦ variante : select : 1 ¦ color : select : 2 | nuovo : 0 ¦ con rosone : 1 ¦ ottone satinato/tabacco : 2 | http://www.panzeri.it/media/FP/FP-emma-L091_000.jpg¦http://www.panzeri.it/media/DT/L91021.jpg | pic¦light_schema | {"Codice articolo":"L09176.000.0200","Potenza assorbita dal sistema":"max 57W","Sorgente luminosa":"LED retrofit / alogena","Sorgente luminosa a corredo":"* inclusa","Sorgenti compatibili":"LED retrofit bulb 8W E27 2700K Ra80 1050lm (no dimming) * / max 57W E27","Temperatura di colore":"2700K Ra>80","Distribuzione luminosa":"fascio diffuso","Alimentazione":"220-240V AC","Frequenza":"50/60Hz","Flusso luminoso nominale":"1050lm","Peso":"1,4500Kg","Grado di protezione":"IP20","Costanza cromatica":"SDCM <6"}
panze_L09153.000.0200 | Emma sospensione | L09177.000.0200 | 278.00 | 0 | stato : select : 0 ¦ variante : select : 1 ¦ color : select : 2 | nuovo : 0 ¦ con rosone : 1 ¦ ottone satinato/verde : 2 | http://www.panzeri.it/media/FP/FP-emma-L091_000.jpg¦http://www.panzeri.it/media/DT/L91021.jpg | pic¦light_schema | {"Codice articolo":"L09177.000.0200","Potenza assorbita dal sistema":"max 57W","Sorgente luminosa":"LED retrofit / alogena","Sorgente luminosa a corredo":"* inclusa","Sorgenti compatibili":"LED retrofit bulb 8W E27 2700K Ra80 1050lm (no dimming) * / max 57W E27","Temperatura di colore":"2700K Ra>80","Distribuzione luminosa":"fascio diffuso","Alimentazione":"220-240V AC","Frequenza":"50/60Hz","Flusso luminoso nominale":"1050lm","Peso":"1,4500Kg","Grado di protezione":"IP20","Costanza cromatica":"SDCM <6"}
panze_L09153.000.0200 | Emma sospensione | L09171.000.0200 | 278.00 | 0 | stato : select : 0 ¦ variante : select : 1 ¦ color : select : 2 | nuovo : 0 ¦ con rosone : 1 ¦ ottone satinato/bianco : 2 | http://www.panzeri.it/media/FP/FP-emma-L091_000.jpg¦http://www.panzeri.it/media/DT/L91021.jpg | pic¦light_schema | {"Codice articolo":"L09171.000.0200","Potenza assorbita dal sistema":"max 57W","Sorgente luminosa":"LED retrofit / alogena","Sorgente luminosa a corredo":"* inclusa","Sorgenti compatibili":"LED retrofit bulb 8W E27 2700K Ra80 1050lm (no dimming) * / max 57W E27","Temperatura di colore":"2700K Ra>80","Distribuzione luminosa":"fascio diffuso","Alimentazione":"220-240V AC","Frequenza":"50/60Hz","Flusso luminoso nominale":"1050lm","Peso":"1,4500Kg","Grado di protezione":"IP20","Costanza cromatica":"SDCM <6"}
panze_L09153.000.0200 | Emma sospensione | M09156.000.0200 | 252.00 | 0 | stato : select : 0 ¦ variante : select : 1 ¦ color : select : 2 | nuovo : 0 ¦ no rosone : 1 ¦ nero/tabacco : 2 | http://www.panzeri.it/media/FP/FP-emma-M091_000.jpg¦http://www.panzeri.it/media/DT/M9102-S.jpg | pic¦light_schema | {"Codice articolo":"M09156.000.0200","Potenza assorbita dal sistema":"max 57W","Sorgente luminosa":"LED retrofit / alogena","Sorgente luminosa a corredo":"* inclusa","Sorgenti compatibili":"LED retrofit bulb 8W E27 2700K Ra80 1050lm (no dimming) * / max 57W E27","Temperatura di colore":"2700K Ra>80","Distribuzione luminosa":"fascio diffuso","Alimentazione":"220-240V AC","Frequenza":"50/60Hz","Flusso luminoso nominale":"1050lm","Peso":"1,4000Kg","Grado di protezione":"IP20","Costanza cromatica":"SDCM <6"}
panze_L09153.000.0200 | Emma sospensione | M09157.000.0200 | 252.00 | 0 | stato : select : 0 ¦ variante : select : 1 ¦ color : select : 2 | nuovo : 0 ¦ no rosone : 1 ¦ nero/verde : 2 | http://www.panzeri.it/media/FP/FP-emma-M091_000.jpg¦http://www.panzeri.it/media/DT/M9102-S.jpg | pic¦light_schema | {"Codice articolo":"M09157.000.0200","Potenza assorbita dal sistema":"max 57W","Sorgente luminosa":"LED retrofit / alogena","Sorgente luminosa a corredo":"* inclusa","Sorgenti compatibili":"LED retrofit bulb 8W E27 2700K Ra80 1050lm (no dimming) * / max 57W E27","Temperatura di colore":"2700K Ra>80","Distribuzione luminosa":"fascio diffuso","Alimentazione":"220-240V AC","Frequenza":"50/60Hz","Flusso luminoso nominale":"1050lm","Peso":"1,4000Kg","Grado di protezione":"IP20","Costanza cromatica":"SDCM <6"}
panze_L09153.000.0200 | Emma sospensione | M09153.000.0200 | 252.00 | 0 | stato : select : 0 ¦ variante : select : 1 ¦ color : select : 2 | nuovo : 0 ¦ no rosone : 1 ¦ nero/acciaio : 2 | http://www.panzeri.it/media/FP/FP-emma-M091_000.jpg¦http://www.panzeri.it/media/DT/M9102-S.jpg | pic¦light_schema | {"Codice articolo":"M09153.000.0200","Potenza assorbita dal sistema":"max 57W","Sorgente luminosa":"LED retrofit / alogena","Sorgente luminosa a corredo":"* inclusa","Sorgenti compatibili":"LED retrofit bulb 8W E27 2700K Ra80 1050lm (no dimming) * / max 57W E27","Temperatura di colore":"2700K Ra>80","Distribuzione luminosa":"fascio diffuso","Alimentazione":"220-240V AC","Frequenza":"50/60Hz","Flusso luminoso nominale":"1050lm","Peso":"1,4000Kg","Grado di protezione":"IP20","Costanza cromatica":"SDCM <6"}
panze_L09153.000.0200 | Emma sospensione | M09154.000.0200 | 252.00 | 0 | stato : select : 0 ¦ variante : select : 1 ¦ color : select : 2 | nuovo : 0 ¦ no rosone : 1 ¦ nero/ambra : 2 | http://www.panzeri.it/media/FP/FP-emma-M091_000.jpg¦http://www.panzeri.it/media/DT/M9102-S.jpg | pic¦light_schema | {"Codice articolo":"M09154.000.0200","Potenza assorbita dal sistema":"max 57W","Sorgente luminosa":"LED retrofit / alogena","Sorgente luminosa a corredo":"* inclusa","Sorgenti compatibili":"LED retrofit bulb 8W E27 2700K Ra80 1050lm (no dimming) * / max 57W E27","Temperatura di colore":"2700K Ra>80","Distribuzione luminosa":"fascio diffuso","Alimentazione":"220-240V AC","Frequenza":"50/60Hz","Flusso luminoso nominale":"1050lm","Peso":"1,4000Kg","Grado di protezione":"IP20","Costanza cromatica":"SDCM <6"}
panze_L09153.000.0200 | Emma sospensione | M09155.000.0200 | 252.00 | 0 | stato : select : 0 ¦ variante : select : 1 ¦ color : select : 2 | nuovo : 0 ¦ no rosone : 1 ¦ nero/bronzo : 2 | http://www.panzeri.it/media/FP/FP-emma-M091_000.jpg¦http://www.panzeri.it/media/DT/M9102-S.jpg | pic¦light_schema | {"Codice articolo":"M09155.000.0200","Potenza assorbita dal sistema":"max 57W","Sorgente luminosa":"LED retrofit / alogena","Sorgente luminosa a corredo":"* inclusa","Sorgenti compatibili":"LED retrofit bulb 8W E27 2700K Ra80 1050lm (no dimming) * / max 57W E27","Temperatura di colore":"2700K Ra>80","Distribuzione luminosa":"fascio diffuso","Alimentazione":"220-240V AC","Frequenza":"50/60Hz","Flusso luminoso nominale":"1050lm","Peso":"1,4000Kg","Grado di protezione":"IP20","Costanza cromatica":"SDCM <6"}
panze_L09153.000.0200 | Emma sospensione | M09151.000.0200 | 252.00 | 0 | stato : select : 0 ¦ variante : select : 1 ¦ color : select : 2 | nuovo : 0 ¦ no rosone : 1 ¦ nero/bianco : 2 | http://www.panzeri.it/media/FP/FP-emma-M091_000.jpg¦http://www.panzeri.it/media/DT/M9102-S.jpg | pic¦light_schema | {"Codice articolo":"M09151.000.0200","Potenza assorbita dal sistema":"max 57W","Sorgente luminosa":"LED retrofit / alogena","Sorgente luminosa a corredo":"* inclusa","Sorgenti compatibili":"LED retrofit bulb 8W E27 2700K Ra80 1050lm (no dimming) * / max 57W E27","Temperatura di colore":"2700K Ra>80","Distribuzione luminosa":"fascio diffuso","Alimentazione":"220-240V AC","Frequenza":"50/60Hz","Flusso luminoso nominale":"1050lm","Peso":"1,4000Kg","Grado di protezione":"IP20","Costanza cromatica":"SDCM <6"}
panze_L09153.000.0200 | Emma sospensione | M09152.000.0200 | 252.00 | 0 | stato : select : 0 ¦ variante : select : 1 ¦ color : select : 2 | nuovo : 0 ¦ no rosone : 1 ¦ nero/cristallo : 2 | http://www.panzeri.it/media/FP/FP-emma-M091_000.jpg¦http://www.panzeri.it/media/DT/M9102-S.jpg | pic¦light_schema | {"Codice articolo":"M09152.000.0200","Potenza assorbita dal sistema":"max 57W","Sorgente luminosa":"LED retrofit / alogena","Sorgente luminosa a corredo":"* inclusa","Sorgenti compatibili":"LED retrofit bulb 8W E27 2700K Ra80 1050lm (no dimming) * / max 57W E27","Temperatura di colore":"2700K Ra>80","Distribuzione luminosa":"fascio diffuso","Alimentazione":"220-240V AC","Frequenza":"50/60Hz","Flusso luminoso nominale":"1050lm","Peso":"1,4000Kg","Grado di protezione":"IP20","Costanza cromatica":"SDCM <6"}
panze_L09153.000.0200 | Emma sospensione | M09173.000.0200 | 257.00 | 0 | stato : select : 0 ¦ variante : select : 1 ¦ color : select : 2 | nuovo : 0 ¦ no rosone : 1 ¦ ottone satinato/acciaio : 2 | http://www.panzeri.it/media/FP/FP-emma-M091_000.jpg¦http://www.panzeri.it/media/DT/M9102-S.jpg | pic¦light_schema | {"Codice articolo":"M09173.000.0200","Potenza assorbita dal sistema":"max 57W","Sorgente luminosa":"LED retrofit / alogena","Sorgente luminosa a corredo":"* inclusa","Sorgenti compatibili":"LED retrofit bulb 8W E27 2700K Ra80 1050lm (no dimming) * / max 57W E27","Temperatura di colore":"2700K Ra>80","Distribuzione luminosa":"fascio diffuso","Alimentazione":"220-240V AC","Frequenza":"50/60Hz","Flusso luminoso nominale":"1050lm","Peso":"1,4000Kg","Grado di protezione":"IP20","Costanza cromatica":"SDCM <6"}
panze_L09153.000.0200 | Emma sospensione | M09174.000.0200 | 257.00 | 0 | stato : select : 0 ¦ variante : select : 1 ¦ color : select : 2 | nuovo : 0 ¦ no rosone : 1 ¦ ottone satinato/ambra : 2 | http://www.panzeri.it/media/FP/FP-emma-M091_000.jpg¦http://www.panzeri.it/media/DT/M9102-S.jpg | pic¦light_schema | {"Codice articolo":"M09174.000.0200","Potenza assorbita dal sistema":"max 57W","Sorgente luminosa":"LED retrofit / alogena","Sorgente luminosa a corredo":"* inclusa","Sorgenti compatibili":"LED retrofit bulb 8W E27 2700K Ra80 1050lm (no dimming) * / max 57W E27","Temperatura di colore":"2700K Ra>80","Distribuzione luminosa":"fascio diffuso","Alimentazione":"220-240V AC","Frequenza":"50/60Hz","Flusso luminoso nominale":"1050lm","Peso":"1,4000Kg","Grado di protezione":"IP20","Costanza cromatica":"SDCM <6"}
panze_L09153.000.0200 | Emma sospensione | M09175.000.0200 | 257.00 | 0 | stato : select : 0 ¦ variante : select : 1 ¦ color : select : 2 | nuovo : 0 ¦ no rosone : 1 ¦ ottone satinato/bronzo : 2 | http://www.panzeri.it/media/FP/FP-emma-M091_000.jpg¦http://www.panzeri.it/media/DT/M9102-S.jpg | pic¦light_schema | {"Codice articolo":"M09175.000.0200","Potenza assorbita dal sistema":"max 57W","Sorgente luminosa":"LED retrofit / alogena","Sorgente luminosa a corredo":"* inclusa","Sorgenti compatibili":"LED retrofit bulb 8W E27 2700K Ra80 1050lm (no dimming) * / max 57W E27","Temperatura di colore":"2700K Ra>80","Distribuzione luminosa":"fascio diffuso","Alimentazione":"220-240V AC","Frequenza":"50/60Hz","Flusso luminoso nominale":"1050lm","Peso":"1,4000Kg","Grado di protezione":"IP20","Costanza cromatica":"SDCM <6"}
panze_L09153.000.0200 | Emma sospensione | M09172.000.0200 | 257.00 | 0 | stato : select : 0 ¦ variante : select : 1 ¦ color : select : 2 | nuovo : 0 ¦ no rosone : 1 ¦ ottone satinato/cristallo : 2 | http://www.panzeri.it/media/FP/FP-emma-M091_000.jpg¦http://www.panzeri.it/media/DT/M9102-S.jpg | pic¦light_schema | {"Codice articolo":"M09172.000.0200","Potenza assorbita dal sistema":"max 57W","Sorgente luminosa":"LED retrofit / alogena","Sorgente luminosa a corredo":"* inclusa","Sorgenti compatibili":"LED retrofit bulb 8W E27 2700K Ra80 1050lm (no dimming) * / max 57W E27","Temperatura di colore":"2700K Ra>80","Distribuzione luminosa":"fascio diffuso","Alimentazione":"220-240V AC","Frequenza":"50/60Hz","Flusso luminoso nominale":"1050lm","Peso":"1,4000Kg","Grado di protezione":"IP20","Costanza cromatica":"SDCM <6"}
panze_L09153.000.0200 | Emma sospensione | M09176.000.0200 | 257.00 | 0 | stato : select : 0 ¦ variante : select : 1 ¦ color : select : 2 | nuovo : 0 ¦ no rosone : 1 ¦ ottone satinato/tabacco : 2 | http://www.panzeri.it/media/FP/FP-emma-M091_000.jpg¦http://www.panzeri.it/media/DT/M9102-S.jpg | pic¦light_schema | {"Codice articolo":"M09176.000.0200","Potenza assorbita dal sistema":"max 57W","Sorgente luminosa":"LED retrofit / alogena","Sorgente luminosa a corredo":"* inclusa","Sorgenti compatibili":"LED retrofit bulb 8W E27 2700K Ra80 1050lm (no dimming) * / max 57W E27","Temperatura di colore":"2700K Ra>80","Distribuzione luminosa":"fascio diffuso","Alimentazione":"220-240V AC","Frequenza":"50/60Hz","Flusso luminoso nominale":"1050lm","Peso":"1,4000Kg","Grado di protezione":"IP20","Costanza cromatica":"SDCM <6"}
panze_L09153.000.0200 | Emma sospensione | M09177.000.0200 | 257.00 | 0 | stato : select : 0 ¦ variante : select : 1 ¦ color : select : 2 | nuovo : 0 ¦ no rosone : 1 ¦ ottone satinato/verde : 2 | http://www.panzeri.it/media/FP/FP-emma-M091_000.jpg¦http://www.panzeri.it/media/DT/M9102-S.jpg | pic¦light_schema | {"Codice articolo":"M09177.000.0200","Potenza assorbita dal sistema":"max 57W","Sorgente luminosa":"LED retrofit / alogena","Sorgente luminosa a corredo":"* inclusa","Sorgenti compatibili":"LED retrofit bulb 8W E27 2700K Ra80 1050lm (no dimming) * / max 57W E27","Temperatura di colore":"2700K Ra>80","Distribuzione luminosa":"fascio diffuso","Alimentazione":"220-240V AC","Frequenza":"50/60Hz","Flusso luminoso nominale":"1050lm","Peso":"1,4000Kg","Grado di protezione":"IP20","Costanza cromatica":"SDCM <6"}
panze_L09153.000.0200 | Emma sospensione | M09171.000.0200 | 257.00 | 0 | stato : select : 0 ¦ variante : select : 1 ¦ color : select : 2 | nuovo : 0 ¦ no rosone : 1 ¦ ottone satinato/bianco : 2 | http://www.panzeri.it/media/FP/FP-emma-M091_000.jpg¦http://www.panzeri.it/media/DT/M9102-S.jpg | pic¦light_schema | {"Codice articolo":"M09171.000.0200","Potenza assorbita dal sistema":"max 57W","Sorgente luminosa":"LED retrofit / alogena","Sorgente luminosa a corredo":"* inclusa","Sorgenti compatibili":"LED retrofit bulb 8W E27 2700K Ra80 1050lm (no dimming) * / max 57W E27","Temperatura di colore":"2700K Ra>80","Distribuzione luminosa":"fascio diffuso","Alimentazione":"220-240V AC","Frequenza":"50/60Hz","Flusso luminoso nominale":"1050lm","Peso":"1,4000Kg","Grado di protezione":"IP20","Costanza cromatica":"SDCM <6"}
panze_M10173.000.0000 | Emy sospensione | M10173.000.0000 | 125.00 | 0 | stato : select : 0 ¦ variante : select : 1 ¦ color : select : 2 | nuovo : 0 ¦ no rosone : 1 ¦ ottone satinato/acciaio : 2 | http://www.panzeri.it/media/FP/FP-emy.jpg¦http://www.panzeri.it/media/DT/DT-emy-M101.jpg | pic¦light_schema | {"Codice articolo":"M10173.000.0000","Potenza assorbita dal sistema":"max 48W","Sorgente luminosa":"LED retrofit / alogena","Sorgente luminosa a corredo":"non inclusa","Sorgenti compatibili":"LED retrofit bulb G9 (L max 60mm - Ø max 17,5mm) / max 48W G9","Distribuzione luminosa":"fascio diffuso","Alimentazione":"220-240V AC","Frequenza":"50/60Hz","Peso":"0,5800Kg","Grado di protezione":"IP40"}
panze_M10173.000.0000 | Emy sospensione | M10174.000.0000 | 125.00 | 0 | stato : select : 0 ¦ variante : select : 1 ¦ color : select : 2 | nuovo : 0 ¦ no rosone : 1 ¦ ottone satinato/ambra : 2 | http://www.panzeri.it/media/FP/FP-emy.jpg¦http://www.panzeri.it/media/DT/DT-emy-M101.jpg | pic¦light_schema | {"Codice articolo":"M10174.000.0000","Potenza assorbita dal sistema":"max 48W","Sorgente luminosa":"LED retrofit / alogena","Sorgente luminosa a corredo":"non inclusa","Sorgenti compatibili":"LED retrofit bulb G9 (L max 60mm - Ø max 17,5mm) / max 48W G9","Distribuzione luminosa":"fascio diffuso","Alimentazione":"220-240V AC","Frequenza":"50/60Hz","Peso":"0,5800Kg","Grado di protezione":"IP40"}
panze_M10173.000.0000 | Emy sospensione | M10175.000.0000 | 125.00 | 0 | stato : select : 0 ¦ variante : select : 1 ¦ color : select : 2 | nuovo : 0 ¦ no rosone : 1 ¦ ottone satinato/bronzo : 2 | http://www.panzeri.it/media/FP/FP-emy.jpg¦http://www.panzeri.it/media/DT/DT-emy-M101.jpg | pic¦light_schema | {"Codice articolo":"M10175.000.0000","Potenza assorbita dal sistema":"max 48W","Sorgente luminosa":"LED retrofit / alogena","Sorgente luminosa a corredo":"non inclusa","Sorgenti compatibili":"LED retrofit bulb G9 (L max 60mm - Ø max 17,5mm) / max 48W G9","Distribuzione luminosa":"fascio diffuso","Alimentazione":"220-240V AC","Frequenza":"50/60Hz","Peso":"0,5800Kg","Grado di protezione":"IP40"}
panze_M10173.000.0000 | Emy sospensione | M10172.000.0000 | 125.00 | 0 | stato : select : 0 ¦ variante : select : 1 ¦ color : select : 2 | nuovo : 0 ¦ no rosone : 1 ¦ ottone satinato/cristallo : 2 | http://www.panzeri.it/media/FP/FP-emy.jpg¦http://www.panzeri.it/media/DT/DT-emy-M101.jpg | pic¦light_schema | {"Codice articolo":"M10172.000.0000","Potenza assorbita dal sistema":"max 48W","Sorgente luminosa":"LED retrofit / alogena","Sorgente luminosa a corredo":"non inclusa","Sorgenti compatibili":"LED retrofit bulb G9 (L max 60mm - Ø max 17,5mm) / max 48W G9","Distribuzione luminosa":"fascio diffuso","Alimentazione":"220-240V AC","Frequenza":"50/60Hz","Peso":"0,5800Kg","Grado di protezione":"IP40"}
panze_M10173.000.0000 | Emy sospensione | M10176.000.0000 | 125.00 | 0 | stato : select : 0 ¦ variante : select : 1 ¦ color : select : 2 | nuovo : 0 ¦ no rosone : 1 ¦ ottone satinato/tabacco : 2 | http://www.panzeri.it/media/FP/FP-emy.jpg¦http://www.panzeri.it/media/DT/DT-emy-M101.jpg | pic¦light_schema | {"Codice articolo":"M10176.000.0000","Potenza assorbita dal sistema":"max 48W","Sorgente luminosa":"LED retrofit / alogena","Sorgente luminosa a corredo":"non inclusa","Sorgenti compatibili":"LED retrofit bulb G9 (L max 60mm - Ø max 17,5mm) / max 48W G9","Distribuzione luminosa":"fascio diffuso","Alimentazione":"220-240V AC","Frequenza":"50/60Hz","Peso":"0,5800Kg","Grado di protezione":"IP40"}
panze_M10173.000.0000 | Emy sospensione | M10177.000.0000 | 125.00 | 0 | stato : select : 0 ¦ variante : select : 1 ¦ color : select : 2 | nuovo : 0 ¦ no rosone : 1 ¦ ottone satinato/verde : 2 | http://www.panzeri.it/media/FP/FP-emy.jpg¦http://www.panzeri.it/media/DT/DT-emy-M101.jpg | pic¦light_schema | {"Codice articolo":"M10177.000.0000","Potenza assorbita dal sistema":"max 48W","Sorgente luminosa":"LED retrofit / alogena","Sorgente luminosa a corredo":"non inclusa","Sorgenti compatibili":"LED retrofit bulb G9 (L max 60mm - Ø max 17,5mm) / max 48W G9","Distribuzione luminosa":"fascio diffuso","Alimentazione":"220-240V AC","Frequenza":"50/60Hz","Peso":"0,5800Kg","Grado di protezione":"IP40"}
panze_M10173.000.0000 | Emy sospensione | L10173.000.0000 | 140.00 | 0 | stato : select : 0 ¦ variante : select : 1 ¦ color : select : 2 | nuovo : 0 ¦ con rosone : 1 ¦ ottone satinato/acciaio : 2 | http://www.panzeri.it/media/FP/FP-emy.jpg¦http://www.panzeri.it/media/DT/DT-emy-L101.jpg | pic¦light_schema | {"Codice articolo":"L10173.000.0000","Potenza assorbita dal sistema":"max 48W","Sorgente luminosa":"LED retrofit / alogena","Sorgente luminosa a corredo":"non inclusa","Sorgenti compatibili":"LED retrofit bulb G9 (L max 60mm - Ø max 17,5mm) / max 48W G9","Distribuzione luminosa":"fascio diffuso","Alimentazione":"220-240V AC","Frequenza":"50/60Hz","Peso":"0,6780Kg","Grado di protezione":"IP40"}
panze_M10173.000.0000 | Emy sospensione | L10174.000.0000 | 140.00 | 0 | stato : select : 0 ¦ variante : select : 1 ¦ color : select : 2 | nuovo : 0 ¦ con rosone : 1 ¦ ottone satinato/ambra : 2 | http://www.panzeri.it/media/FP/FP-emy.jpg¦http://www.panzeri.it/media/DT/DT-emy-L101.jpg | pic¦light_schema | {"Codice articolo":"L10174.000.0000","Potenza assorbita dal sistema":"max 48W","Sorgente luminosa":"LED retrofit / alogena","Sorgente luminosa a corredo":"non inclusa","Sorgenti compatibili":"LED retrofit bulb G9 (L max 60mm - Ø max 17,5mm) / max 48W G9","Distribuzione luminosa":"fascio diffuso","Alimentazione":"220-240V AC","Frequenza":"50/60Hz","Peso":"0,6780Kg","Grado di protezione":"IP40"}
panze_M10173.000.0000 | Emy sospensione | L10175.000.0000 | 140.00 | 0 | stato : select : 0 ¦ variante : select : 1 ¦ color : select : 2 | nuovo : 0 ¦ con rosone : 1 ¦ ottone satinato/bronzo : 2 | http://www.panzeri.it/media/FP/FP-emy.jpg¦http://www.panzeri.it/media/DT/DT-emy-L101.jpg | pic¦light_schema | {"Codice articolo":"L10175.000.0000","Potenza assorbita dal sistema":"max 48W","Sorgente luminosa":"LED retrofit / alogena","Sorgente luminosa a corredo":"non inclusa","Sorgenti compatibili":"LED retrofit bulb G9 (L max 60mm - Ø max 17,5mm) / max 48W G9","Distribuzione luminosa":"fascio diffuso","Alimentazione":"220-240V AC","Frequenza":"50/60Hz","Peso":"0,6780Kg","Grado di protezione":"IP40"}
panze_M10173.000.0000 | Emy sospensione | L10172.000.0000 | 140.00 | 0 | stato : select : 0 ¦ variante : select : 1 ¦ color : select : 2 | nuovo : 0 ¦ con rosone : 1 ¦ ottone satinato/cristallo : 2 | http://www.panzeri.it/media/FP/FP-emy.jpg¦http://www.panzeri.it/media/DT/DT-emy-L101.jpg | pic¦light_schema | {"Codice articolo":"L10172.000.0000","Potenza assorbita dal sistema":"max 48W","Sorgente luminosa":"LED retrofit / alogena","Sorgente luminosa a corredo":"non inclusa","Sorgenti compatibili":"LED retrofit bulb G9 (L max 60mm - Ø max 17,5mm) / max 48W G9","Distribuzione luminosa":"fascio diffuso","Alimentazione":"220-240V AC","Frequenza":"50/60Hz","Peso":"0,6780Kg","Grado di protezione":"IP40"}
panze_M10173.000.0000 | Emy sospensione | L10176.000.0000 | 140.00 | 0 | stato : select : 0 ¦ variante : select : 1 ¦ color : select : 2 | nuovo : 0 ¦ con rosone : 1 ¦ ottone satinato/tabacco : 2 | http://www.panzeri.it/media/FP/FP-emy.jpg¦http://www.panzeri.it/media/DT/DT-emy-L101.jpg | pic¦light_schema | {"Codice articolo":"L10176.000.0000","Potenza assorbita dal sistema":"max 48W","Sorgente luminosa":"LED retrofit / alogena","Sorgente luminosa a corredo":"non inclusa","Sorgenti compatibili":"LED retrofit bulb G9 (L max 60mm - Ø max 17,5mm) / max 48W G9","Distribuzione luminosa":"fascio diffuso","Alimentazione":"220-240V AC","Frequenza":"50/60Hz","Peso":"0,6780Kg","Grado di protezione":"IP40"}
panze_M10173.000.0000 | Emy sospensione | L10177.000.0000 | 140.00 | 0 | stato : select : 0 ¦ variante : select : 1 ¦ color : select : 2 | nuovo : 0 ¦ con rosone : 1 ¦ ottone satinato/verde : 2 | http://www.panzeri.it/media/FP/FP-emy.jpg¦http://www.panzeri.it/media/DT/DT-emy-L101.jpg | pic¦light_schema | {"Codice articolo":"L10177.000.0000","Potenza assorbita dal sistema":"max 48W","Sorgente luminosa":"LED retrofit / alogena","Sorgente luminosa a corredo":"non inclusa","Sorgenti compatibili":"LED retrofit bulb G9 (L max 60mm - Ø max 17,5mm) / max 48W G9","Distribuzione luminosa":"fascio diffuso","Alimentazione":"220-240V AC","Frequenza":"50/60Hz","Peso":"0,6780Kg","Grado di protezione":"IP40"}
panze_M10273.000.0000 | Evy sospensione | M10273.000.0000 | 125.00 | 0 | stato : select : 0 ¦ variante : select : 1 ¦ color : select : 2 | nuovo : 0 ¦ no rosone : 1 ¦ ottone satinato/acciaio : 2 | http://www.panzeri.it/media/FP/FP-evy.jpg¦http://www.panzeri.it/media/DT/DT-evy-M102.jpg | pic¦light_schema | {"Codice articolo":"M10273.000.0000","Potenza assorbita dal sistema":"max 48W","Sorgente luminosa":"LED retrofit / alogena","Sorgente luminosa a corredo":"non inclusa","Sorgenti compatibili":"LED retrofit bulb G9 (L max 60mm - Ø max 17,5mm) / max 48W G9","Distribuzione luminosa":"fascio diffuso","Alimentazione":"220-240V AC","Frequenza":"50/60Hz","Peso":"0,7250Kg","Grado di protezione":"IP40"}
panze_M10273.000.0000 | Evy sospensione | M10274.000.0000 | 125.00 | 0 | stato : select : 0 ¦ variante : select : 1 ¦ color : select : 2 | nuovo : 0 ¦ no rosone : 1 ¦ ottone satinato/ambra : 2 | http://www.panzeri.it/media/FP/FP-evy.jpg¦http://www.panzeri.it/media/DT/DT-evy-M102.jpg | pic¦light_schema | {"Codice articolo":"M10274.000.0000","Potenza assorbita dal sistema":"max 48W","Sorgente luminosa":"LED retrofit / alogena","Sorgente luminosa a corredo":"non inclusa","Sorgenti compatibili":"LED retrofit bulb G9 (L max 60mm - Ø max 17,5mm) / max 48W G9","Distribuzione luminosa":"fascio diffuso","Alimentazione":"220-240V AC","Frequenza":"50/60Hz","Peso":"0,7250Kg","Grado di protezione":"IP40"}
panze_M10273.000.0000 | Evy sospensione | M10275.000.0000 | 125.00 | 0 | stato : select : 0 ¦ variante : select : 1 ¦ color : select : 2 | nuovo : 0 ¦ no rosone : 1 ¦ ottone satinato/bronzo : 2 | http://www.panzeri.it/media/FP/FP-evy.jpg¦http://www.panzeri.it/media/DT/DT-evy-M102.jpg | pic¦light_schema | {"Codice articolo":"M10275.000.0000","Potenza assorbita dal sistema":"max 48W","Sorgente luminosa":"LED retrofit / alogena","Sorgente luminosa a corredo":"non inclusa","Sorgenti compatibili":"LED retrofit bulb G9 (L max 60mm - Ø max 17,5mm) / max 48W G9","Distribuzione luminosa":"fascio diffuso","Alimentazione":"220-240V AC","Frequenza":"50/60Hz","Peso":"0,7250Kg","Grado di protezione":"IP40"}
panze_M10273.000.0000 | Evy sospensione | M10272.000.0000 | 125.00 | 0 | stato : select : 0 ¦ variante : select : 1 ¦ color : select : 2 | nuovo : 0 ¦ no rosone : 1 ¦ ottone satinato/cristallo : 2 | http://www.panzeri.it/media/FP/FP-evy.jpg¦http://www.panzeri.it/media/DT/DT-evy-M102.jpg | pic¦light_schema | {"Codice articolo":"M10272.000.0000","Potenza assorbita dal sistema":"max 48W","Sorgente luminosa":"LED retrofit / alogena","Sorgente luminosa a corredo":"non inclusa","Sorgenti compatibili":"LED retrofit bulb G9 (L max 60mm - Ø max 17,5mm) / max 48W G9","Distribuzione luminosa":"fascio diffuso","Alimentazione":"220-240V AC","Frequenza":"50/60Hz","Peso":"0,7250Kg","Grado di protezione":"IP40"}
panze_M10273.000.0000 | Evy sospensione | M10276.000.0000 | 125.00 | 0 | stato : select : 0 ¦ variante : select : 1 ¦ color : select : 2 | nuovo : 0 ¦ no rosone : 1 ¦ ottone satinato/tabacco : 2 | http://www.panzeri.it/media/FP/FP-evy.jpg¦http://www.panzeri.it/media/DT/DT-evy-M102.jpg | pic¦light_schema | {"Codice articolo":"M10276.000.0000","Potenza assorbita dal sistema":"max 48W","Sorgente luminosa":"LED retrofit / alogena","Sorgente luminosa a corredo":"non inclusa","Sorgenti compatibili":"LED retrofit bulb G9 (L max 60mm - Ø max 17,5mm) / max 48W G9","Distribuzione luminosa":"fascio diffuso","Alimentazione":"220-240V AC","Frequenza":"50/60Hz","Peso":"0,7250Kg","Grado di protezione":"IP40"}
panze_M10273.000.0000 | Evy sospensione | M10277.000.0000 | 125.00 | 0 | stato : select : 0 ¦ variante : select : 1 ¦ color : select : 2 | nuovo : 0 ¦ no rosone : 1 ¦ ottone satinato/verde : 2 | http://www.panzeri.it/media/FP/FP-evy.jpg¦http://www.panzeri.it/media/DT/DT-evy-M102.jpg | pic¦light_schema | {"Codice articolo":"M10277.000.0000","Potenza assorbita dal sistema":"max 48W","Sorgente luminosa":"LED retrofit / alogena","Sorgente luminosa a corredo":"non inclusa","Sorgenti compatibili":"LED retrofit bulb G9 (L max 60mm - Ø max 17,5mm) / max 48W G9","Distribuzione luminosa":"fascio diffuso","Alimentazione":"220-240V AC","Frequenza":"50/60Hz","Peso":"0,7250Kg","Grado di protezione":"IP40"}
panze_M10273.000.0000 | Evy sospensione | L10273.000.0000 | 140.00 | 0 | stato : select : 0 ¦ variante : select : 1 ¦ color : select : 2 | nuovo : 0 ¦ con rosone : 1 ¦ ottone satinato/acciaio : 2 | http://www.panzeri.it/media/FP/FP-evy.jpg¦http://www.panzeri.it/media/DT/DT-evy-L102.jpg | pic¦light_schema | {"Codice articolo":"L10273.000.0000","Potenza assorbita dal sistema":"max 48W","Sorgente luminosa":"LED retrofit / alogena","Sorgente luminosa a corredo":"non inclusa","Sorgenti compatibili":"LED retrofit bulb G9 (L max 60mm - Ø max 17,5mm) / max 48W G9","Distribuzione luminosa":"fascio diffuso","Alimentazione":"220-240V AC","Frequenza":"50/60Hz","Peso":"0,8230Kg","Grado di protezione":"IP40"}
panze_M10273.000.0000 | Evy sospensione | L10274.000.0000 | 140.00 | 0 | stato : select : 0 ¦ variante : select : 1 ¦ color : select : 2 | nuovo : 0 ¦ con rosone : 1 ¦ ottone satinato/ambra : 2 | http://www.panzeri.it/media/FP/FP-evy.jpg¦http://www.panzeri.it/media/DT/DT-evy-L102.jpg | pic¦light_schema | {"Codice articolo":"L10274.000.0000","Potenza assorbita dal sistema":"max 48W","Sorgente luminosa":"LED retrofit / alogena","Sorgente luminosa a corredo":"non inclusa","Sorgenti compatibili":"LED retrofit bulb G9 (L max 60mm - Ø max 17,5mm) / max 48W G9","Distribuzione luminosa":"fascio diffuso","Alimentazione":"220-240V AC","Frequenza":"50/60Hz","Peso":"0,8230Kg","Grado di protezione":"IP40"}
panze_M10273.000.0000 | Evy sospensione | L10275.000.0000 | 140.00 | 0 | stato : select : 0 ¦ variante : select : 1 ¦ color : select : 2 | nuovo : 0 ¦ con rosone : 1 ¦ ottone satinato/bronzo : 2 | http://www.panzeri.it/media/FP/FP-evy.jpg¦http://www.panzeri.it/media/DT/DT-evy-L102.jpg | pic¦light_schema | {"Codice articolo":"L10275.000.0000","Potenza assorbita dal sistema":"max 48W","Sorgente luminosa":"LED retrofit / alogena","Sorgente luminosa a corredo":"non inclusa","Sorgenti compatibili":"LED retrofit bulb G9 (L max 60mm - Ø max 17,5mm) / max 48W G9","Distribuzione luminosa":"fascio diffuso","Alimentazione":"220-240V AC","Frequenza":"50/60Hz","Peso":"0,8230Kg","Grado di protezione":"IP40"}
panze_M10273.000.0000 | Evy sospensione | L10272.000.0000 | 140.00 | 0 | stato : select : 0 ¦ variante : select : 1 ¦ color : select : 2 | nuovo : 0 ¦ con rosone : 1 ¦ ottone satinato/cristallo : 2 | http://www.panzeri.it/media/FP/FP-evy.jpg¦http://www.panzeri.it/media/DT/DT-evy-L102.jpg | pic¦light_schema | {"Codice articolo":"L10272.000.0000","Potenza assorbita dal sistema":"max 48W","Sorgente luminosa":"LED retrofit / alogena","Sorgente luminosa a corredo":"non inclusa","Sorgenti compatibili":"LED retrofit bulb G9 (L max 60mm - Ø max 17,5mm) / max 48W G9","Distribuzione luminosa":"fascio diffuso","Alimentazione":"220-240V AC","Frequenza":"50/60Hz","Peso":"0,8230Kg","Grado di protezione":"IP40"}
panze_M10273.000.0000 | Evy sospensione | L10276.000.0000 | 140.00 | 0 | stato : select : 0 ¦ variante : select : 1 ¦ color : select : 2 | nuovo : 0 ¦ con rosone : 1 ¦ ottone satinato/tabacco : 2 | http://www.panzeri.it/media/FP/FP-evy.jpg¦http://www.panzeri.it/media/DT/DT-evy-L102.jpg | pic¦light_schema | {"Codice articolo":"L10276.000.0000","Potenza assorbita dal sistema":"max 48W","Sorgente luminosa":"LED retrofit / alogena","Sorgente luminosa a corredo":"non inclusa","Sorgenti compatibili":"LED retrofit bulb G9 (L max 60mm - Ø max 17,5mm) / max 48W G9","Distribuzione luminosa":"fascio diffuso","Alimentazione":"220-240V AC","Frequenza":"50/60Hz","Peso":"0,8230Kg","Grado di protezione":"IP40"}
panze_M10273.000.0000 | Evy sospensione | L10277.000.0000 | 140.00 | 0 | stato : select : 0 ¦ variante : select : 1 ¦ color : select : 2 | nuovo : 0 ¦ con rosone : 1 ¦ ottone satinato/verde : 2 | http://www.panzeri.it/media/FP/FP-evy.jpg¦http://www.panzeri.it/media/DT/DT-evy-L102.jpg | pic¦light_schema | {"Codice articolo":"L10277.000.0000","Potenza assorbita dal sistema":"max 48W","Sorgente luminosa":"LED retrofit / alogena","Sorgente luminosa a corredo":"non inclusa","Sorgenti compatibili":"LED retrofit bulb G9 (L max 60mm - Ø max 17,5mm) / max 48W G9","Distribuzione luminosa":"fascio diffuso","Alimentazione":"220-240V AC","Frequenza":"50/60Hz","Peso":"0,8230Kg","Grado di protezione":"IP40"}
panze_C07801.011.0214 | Firefly in the sky outdoor | C07801.011.0214 | 333.00 | 0 | stato : select : 0 ¦ variante : select : 1 ¦ color : select : 2 | nuovo : 0 ¦ base : 1 ¦ bianco opaco : 2 | http://www.panzeri.it/media/FP/FP-firefly-C078_011.jpg¦http://www.panzeri.it/media/DT/DT-firefly-C078.jpg | pic¦light_schema | {"Codice articolo":"C07801.011.0214","Potenza assorbita dal sistema":"2W","Efficienza luminosa":"80.5lm/W","Sorgente luminosa":"LED","Durata sorgente luminosa":"L80 (B10) 70'000h","Temperatura di colore":"2700K Ra>80","Distribuzione luminosa":"fascio diffuso","Alimentazione":"5V DC","Elettrificazione":"batteria","Flusso luminoso nominale":"328lm","Flusso luminoso uscente":"161lm","Rendimento":"49.085%","Peso":"1,0550Kg","Grado di protezione":"IP65","Costanza cromatica":"SDCM 3","Dimensioni imballo (cm)":"13 x 21 x 33"}
panze_C07801.011.0214 | Firefly in the sky outdoor | C07817.011.0214 | 383.00 | 0 | stato : select : 0 ¦ variante : select : 1 ¦ color : select : 2 | nuovo : 0 ¦ base : 1 ¦ bronzo : 2 | http://www.panzeri.it/media/FP/FP-firefly-C078_011.jpg¦http://www.panzeri.it/media/DT/DT-firefly-C078.jpg | pic¦light_schema | {"Codice articolo":"C07817.011.0214","Potenza assorbita dal sistema":"2W","Efficienza luminosa":"80.5lm/W","Sorgente luminosa":"LED","Durata sorgente luminosa":"L80 (B10) 70'000h","Temperatura di colore":"2700K Ra>80","Distribuzione luminosa":"fascio diffuso","Alimentazione":"5V DC","Elettrificazione":"batteria","Flusso luminoso nominale":"328lm","Flusso luminoso uscente":"161lm","Rendimento":"49.085%","Peso":"1,0550Kg","Grado di protezione":"IP65","Costanza cromatica":"SDCM 3","Dimensioni imballo (cm)":"13 x 21 x 33"}
panze_C07801.011.0214 | Firefly in the sky outdoor | C07805.011.0214 | 373.00 | 0 | stato : select : 0 ¦ variante : select : 1 ¦ color : select : 2 | nuovo : 0 ¦ base : 1 ¦ champagne : 2 | http://www.panzeri.it/media/FP/FP-firefly-C078_011.jpg¦http://www.panzeri.it/media/DT/DT-firefly-C078.jpg | pic¦light_schema | {"Codice articolo":"C07805.011.0214","Potenza assorbita dal sistema":"2W","Efficienza luminosa":"80.5lm/W","Sorgente luminosa":"LED","Durata sorgente luminosa":"L80 (B10) 70'000h","Temperatura di colore":"2700K Ra>80","Distribuzione luminosa":"fascio diffuso","Alimentazione":"5V DC","Elettrificazione":"batteria","Flusso luminoso nominale":"328lm","Flusso luminoso uscente":"161lm","Rendimento":"49.085%","Peso":"1,0550Kg","Grado di protezione":"IP65","Costanza cromatica":"SDCM 3","Dimensioni imballo (cm)":"13 x 21 x 33"}
panze_C07801.011.0214 | Firefly in the sky outdoor | C07806.011.0214 | 333.00 | 0 | stato : select : 0 ¦ variante : select : 1 ¦ color : select : 2 | nuovo : 0 ¦ base : 1 ¦ nero satinato : 2 | http://www.panzeri.it/media/FP/FP-firefly-C078_011.jpg¦http://www.panzeri.it/media/DT/DT-firefly-C078.jpg | pic¦light_schema | {"Codice articolo":"C07806.011.0214","Potenza assorbita dal sistema":"2W","Efficienza luminosa":"80.5lm/W","Sorgente luminosa":"LED","Durata sorgente luminosa":"L80 (B10) 70'000h","Temperatura di colore":"2700K Ra>80","Distribuzione luminosa":"fascio diffuso","Alimentazione":"5V DC","Elettrificazione":"batteria","Flusso luminoso nominale":"328lm","Flusso luminoso uscente":"161lm","Rendimento":"49.085%","Peso":"1,0550Kg","Grado di protezione":"IP65","Costanza cromatica":"SDCM 3","Dimensioni imballo (cm)":"13 x 21 x 33"}
panze_C07801.011.0214 | Firefly in the sky outdoor | C07830.011.0214 | 373.00 | 0 | stato : select : 0 ¦ variante : select : 1 ¦ color : select : 2 | nuovo : 0 ¦ base : 1 ¦ titanio : 2 | http://www.panzeri.it/media/FP/FP-firefly-C078_011.jpg¦http://www.panzeri.it/media/DT/DT-firefly-C078.jpg | pic¦light_schema | {"Codice articolo":"C07830.011.0214","Potenza assorbita dal sistema":"2W","Efficienza luminosa":"80.5lm/W","Sorgente luminosa":"LED","Durata sorgente luminosa":"L80 (B10) 70'000h","Temperatura di colore":"2700K Ra>80","Distribuzione luminosa":"fascio diffuso","Alimentazione":"5V DC","Elettrificazione":"batteria","Flusso luminoso nominale":"328lm","Flusso luminoso uscente":"161lm","Rendimento":"49.085%","Peso":"1,0550Kg","Grado di protezione":"IP65","Costanza cromatica":"SDCM 3","Dimensioni imballo (cm)":"13 x 21 x 33"}
panze_P07501.038.0101 | Flat parete | P07501.038.0101 | 406.00 | 0 | stato : select : 0 ¦ variante : select : 1 ¦ dimmer : radio : 2 ¦ color : select : 3 ¦ dimensioni : select : 4 | nuovo : 0 ¦ parete/soffitto : 1 ¦ no : 2 ¦ bianco opaco : 3 ¦ 38cm : 4 | http://www.panzeri.it/media/FP/FP-flat-P075_038.jpg¦http://www.panzeri.it/media/DT/P-7501.38.jpg | pic¦light_schema | {"Codice articolo":"P07501.038.0101","Potenza assorbita dal sistema":"24W","Efficienza luminosa":"47.79lm/W","Sorgente luminosa":"LED","Durata sorgente luminosa":"L80 (B20) 60.000h","Temperatura di colore":"3000K Ra>80","Distribuzione luminosa":"fascio diffuso","Alimentazione":"220-240V AC","Frequenza":"50/60Hz","Elettrificazione":"ON-OFF","Driver":"integrato incluso","Flusso luminoso nominale":"2920lm","Flusso luminoso uscente":"1147lm","Rendimento":"39.281%","Peso":"3,0270Kg","Grado di protezione":"IP40","Costanza cromatica":"SDCM 3","Dimensioni imballo (cm)":"16 x 46 x 46"}
panze_P07501.038.0101 | Flat parete | P07501.051.0102 | 608.00 | 0 | stato : select : 0 ¦ variante : select : 1 ¦ dimmer : radio : 2 ¦ color : select : 3 ¦ dimensioni : select : 4 | nuovo : 0 ¦ parete/soffitto : 1 ¦ si : 2 ¦ bianco opaco : 3 ¦ 51cm : 4 | http://www.panzeri.it/media/FP/FP-flat-P075_051.jpg¦http://www.panzeri.it/media/DT/P-7501.51.jpg | pic¦light_schema | {"Codice articolo":"P07501.051.0102","Potenza assorbita dal sistema":"48W","Efficienza luminosa":"66.71lm/W","Sorgente luminosa":"LED","Durata sorgente luminosa":"L80 (B20) 60.000h","Temperatura di colore":"3000K Ra>80","Distribuzione luminosa":"fascio diffuso","Alimentazione":"220-240V AC","Frequenza":"50/60Hz","Elettrificazione":"dimmerabile (DALI/Push DIM)","Driver":"integrato incluso","Flusso luminoso nominale":"5700lm","Flusso luminoso uscente":"3202lm","Rendimento":"56.175%","Peso":"5,2360Kg","Grado di protezione":"IP40","Costanza cromatica":"SDCM 3","Dimensioni imballo (cm)":"19 x 62 x 63"}
panze_P07501.038.0101 | Flat parete | X07501.060.0101 | 390.00 | 0 | stato : select : 0 ¦ variante : select : 1 ¦ dimmer : radio : 2 ¦ color : select : 3 | nuovo : 0 ¦ incassata nel muro : 1 ¦ no : 2 ¦ bianco opaco : 3 | http://www.panzeri.it/media/FP/FP-flat-X075_060.jpg¦http://www.panzeri.it/media/DT/P-7501.60-IN.jpg | pic¦light_schema | {"Codice articolo":"X07501.060.0101","Potenza assorbita dal sistema":"48W","Efficienza luminosa":"66.71lm/W","Sorgente luminosa":"LED","Durata sorgente luminosa":"L80 (B20) 60.000h","Temperatura di colore":"3000K Ra>80","Distribuzione luminosa":"fascio diffuso","Alimentazione":"220-240V AC","Frequenza":"50/60Hz","Elettrificazione":"ON-OFF","Driver":"integrato incluso","Flusso luminoso nominale":"5700lm","Flusso luminoso uscente":"3202lm","Rendimento":"56.175%","Peso":"5,1800Kg","Grado di protezione":"IP40","Costanza cromatica":"SDCM 3","Dimensioni imballo (cm)":"19 x 62 x 63"}
panze_P07501.038.0101 | Flat parete | X07501.060.0107 | 554.00 | 0 | stato : select : 0 ¦ variante : select : 1 ¦ dimmer : radio : 2 ¦ color : select : 3 | nuovo : 0 ¦ incassata nel muro/EMERGENCY : 1 ¦ no : 2 ¦ bianco opaco : 3 | http://www.panzeri.it/media/FP/FP-flat-X075_060.jpg¦http://www.panzeri.it/media/DT/P-7501.60-IN.jpg | pic¦light_schema | {"Codice articolo":"X07501.060.0107","Potenza assorbita dal sistema":"48W","Efficienza luminosa":"66.71lm/W","Sorgente luminosa":"LED","Durata sorgente luminosa":"L80 (B20) 60.000h","Temperatura di colore":"3000K Ra>80","Distribuzione luminosa":"fascio diffuso","Alimentazione":"220-240V AC","Frequenza":"50/60Hz","Elettrificazione":"emergenza","Durata di autonomia in modalità emergenza":"1h","Driver":"integrato incluso","Flusso luminoso nominale":"5700lm","Flusso luminoso uscente":"3202lm","Rendimento":"56.175%","Peso":"5,1800Kg","Grado di protezione":"IP40","Costanza cromatica":"SDCM 3","Dimensioni imballo (cm)":"19 x 62 x 63"}
panze_L07501.051.0102 | Flat sospensione | L07501.051.0102 | 720.00 | 0 | stato : select : 0 | nuovo : 0 | http://www.panzeri.it/media/FP/FP-flat-L075_051.jpg¦http://www.panzeri.it/media/DT/L-7501.51.jpg | pic¦light_schema | {"Codice articolo":"L07501.051.0102","Potenza assorbita dal sistema":"61W","Efficienza luminosa":"66.84lm/W","Sorgente luminosa":"LED","Durata sorgente luminosa":"L80 (B20) 60.000h","Temperatura di colore":"3000K Ra>80","Distribuzione luminosa":"fascio diffuso","Alimentazione":"220-240V AC","Frequenza":"50/60Hz","Elettrificazione":"dimmerabile (DALI/Push DIM)","Driver":"integrato incluso","Flusso luminoso nominale":"7000lm","Flusso luminoso uscente":"4077lm","Rendimento":"58.243%","Peso":"7,2140Kg","Grado di protezione":"IP40","Costanza cromatica":"SDCM 3","Dimensioni imballo (cm)":"19 x 62 x 63"}
panze_L01322.040.0000 | Floral sospensione | L01322.040.0000 | 633.00 | 0 | stato : select : 0 ¦ color : select : 1 ¦ dimensioni : select : 2 | nuovo : 0 ¦ cromo : 1 ¦ 40cm : 2 | http://www.panzeri.it/media/FP/FP-Floral.jpg¦http://www.panzeri.it/media/DT/L-1322.401.jpg | pic¦light_schema | {"Codice articolo":"L01322.040.0000","Potenza assorbita dal sistema":"max 150W","Sorgente luminosa":"LED retrofit / fluorescente compatta / alogena","Sorgente luminosa a corredo":"non inclusa","Sorgenti compatibili":"LED retrofit bulb E27 (L max 160mm - Ø max 42mm) / max 18W Superstar E27 / max 150W E27","Distribuzione luminosa":"fascio diffuso","Alimentazione":"220-240V AC","Frequenza":"50/60Hz","Peso":"1,4740Kg","Grado di protezione":"IP20","Dimensioni imballo (cm)":"48 x 48 x 48"}
panze_L01322.040.0000 | Floral sospensione | L01322.060.0000 | 932.00 | 0 | stato : select : 0 ¦ color : select : 1 ¦ dimensioni : select : 2 | nuovo : 0 ¦ cromo : 1 ¦ 60cm : 2 | http://www.panzeri.it/media/FP/FP-Floral.jpg¦http://www.panzeri.it/media/DT/L-1322.601.jpg | pic¦light_schema | {"Codice articolo":"L01322.060.0000","Potenza assorbita dal sistema":"max 150W","Sorgente luminosa":"LED retrofit / fluorescente compatta / alogena","Sorgente luminosa a corredo":"non inclusa","Sorgenti compatibili":"LED retrofit bulb E27 (L max 140mm - Ø max 65mm) / max 30W Superstar E27 / max 150W E27","Distribuzione luminosa":"fascio diffuso","Alimentazione":"220-240V AC","Frequenza":"50/60Hz","Peso":"3,0970Kg","Grado di protezione":"IP20","Dimensioni imballo (cm)":"69 x 71 x 69"}
panze_C01322.040.0000 | Floral tavolo | C01322.040.0000 | 658.00 | 0 | stato : select : 0 ¦ color : select : 1 ¦ dimensioni : select : 2 | nuovo : 0 ¦ cromo : 1 ¦ 40cm : 2 | http://www.panzeri.it/media/FP/FP-Floral.jpg¦http://www.panzeri.it/media/DT/C-1322.401.jpg | pic¦light_schema | {"Codice articolo":"C01322.040.0000","Potenza assorbita dal sistema":"max 150W","Sorgente luminosa":"LED retrofit / fluorescente compatta / alogena","Sorgente luminosa a corredo":"non inclusa","Sorgenti compatibili":"LED retrofit bulb E27 (L max 160mm - Ø max 42mm) / max 18W Superstar E27 / max 150W E27","Distribuzione luminosa":"fascio diffuso","Alimentazione":"220-240V AC","Frequenza":"50/60Hz","Peso":"1,5030Kg","Grado di protezione":"IP20","Dimensioni imballo (cm)":"48 x 48 x 48"}
panze_C01322.040.0000 | Floral tavolo | C01322.060.0000 | 953.00 | 0 | stato : select : 0 ¦ color : select : 1 ¦ dimensioni : select : 2 | nuovo : 0 ¦ cromo : 1 ¦ 60cm : 2 | http://www.panzeri.it/media/FP/FP-Floral.jpg¦http://www.panzeri.it/media/DT/C-1322.601.jpg | pic¦light_schema | {"Codice articolo":"C01322.060.0000","Potenza assorbita dal sistema":"max 150W","Sorgente luminosa":"LED retrofit / fluorescente compatta / alogena","Sorgente luminosa a corredo":"non inclusa","Sorgenti compatibili":"LED retrofit bulb E27 (L max 140mm - Ø max 65mm) / max 30W Superstar E27 / max 150W E27","Distribuzione luminosa":"fascio diffuso","Alimentazione":"220-240V AC","Frequenza":"50/60Hz","Peso":"3,7290Kg","Grado di protezione":"IP20"}
panze_EP04401.000.0106 | Four plafoniera | EP04401.000.0106 | 264.00 | 0 | stato : select : 0 ¦ color : select : 1 | nuovo : 0 ¦ bianco opaco : 1 | http://www.panzeri.it/media/FP/FP-Four.jpg¦http://www.panzeri.it/media/DT/EP-4401-LED.jpg | pic¦light_schema | {"Codice articolo":"EP04401.000.0106","Potenza assorbita dal sistema":"10W","Efficienza luminosa":"63lm/W","Sorgente luminosa":"LED","Durata sorgente luminosa":"L70 (B50) 60.000h","Temperatura di colore":"3000K Ra>80","Distribuzione luminosa":"fascio diffuso","Alimentazione":"220-240V AC","Frequenza":"50/60Hz","Elettrificazione":"ON-OFF","Driver":"integrato incluso","Flusso luminoso nominale":"1210lm","Flusso luminoso uscente":"630lm","Rendimento":"52.066%","Peso":"0,7600Kg","Grado di protezione":"IP44","Costanza cromatica":"SDCM 3","Dimensioni imballo (cm)":"21 x 21 x 15"}
panze_EP04401.000.0106 | Four plafoniera | EP04444.000.0106 | 264.00 | 0 | stato : select : 0 ¦ color : select : 1 | nuovo : 0 ¦ marrone metallizzato : 1 | http://www.panzeri.it/media/FP/FP-Four.jpg¦http://www.panzeri.it/media/DT/EP-4401-LED.jpg | pic¦light_schema | {"Codice articolo":"EP04444.000.0106","Potenza assorbita dal sistema":"10W","Efficienza luminosa":"63lm/W","Sorgente luminosa":"LED","Durata sorgente luminosa":"L70 (B50) 60.000h","Temperatura di colore":"3000K Ra>80","Distribuzione luminosa":"fascio diffuso","Alimentazione":"220-240V AC","Frequenza":"50/60Hz","Elettrificazione":"ON-OFF","Driver":"integrato incluso","Flusso luminoso nominale":"1210lm","Flusso luminoso uscente":"630lm","Rendimento":"52.066%","Peso":"0,7600Kg","Grado di protezione":"IP44","Costanza cromatica":"SDCM 3","Dimensioni imballo (cm)":"21 x 21 x 15"}
panze_A24646.025.0101 | Giano parete | A24646.025.0101 | 166.00 | 0 | stato : select : 0 ¦ variante : select : 1 ¦ dimmer : radio : 2 ¦ color : select : 3 ¦ dimensioni : select : 4 | nuovo : 0 ¦ singola accensione : 1 ¦ no : 2 ¦ bianco opaco/schermo opalino : 3 ¦ 23,5cm : 4 | http://www.panzeri.it/media/FP/FP-giano-A246_025.jpg¦http://www.panzeri.it/media/DT/DT-Giano-A246__.025.jpg | pic¦light_schema | {"Codice articolo":"A24646.025.0101","Potenza assorbita dal sistema":"13W","Efficienza luminosa":"57.38lm/W","Sorgente luminosa":"LED","Durata sorgente luminosa":"L80 (B20) 60.000h","Temperatura di colore":"3000K Ra>80","Distribuzione luminosa":"fascio diffuso","Apertura fascio":"60° / 87°","Alimentazione":"220-240V AC","Frequenza":"50/60Hz","Elettrificazione":"ON-OFF","Driver":"integrato incluso","Flusso luminoso nominale":"1520lm","Flusso luminoso uscente":"746lm","Rendimento":"49.079%","Peso":"0,8000Kg","Grado di protezione":"IP40","Costanza cromatica":"SDCM 3","Dimensioni imballo (cm)":"13 x 24 x 12"}
panze_A24646.025.0101 | Giano parete | A24646.050.0101 | 225.00 | 0 | stato : select : 0 ¦ variante : select : 1 ¦ dimmer : radio : 2 ¦ color : select : 3 ¦ dimensioni : select : 4 | nuovo : 0 ¦ singola accensione : 1 ¦ no : 2 ¦ bianco opaco/schermo opalino : 3 ¦ 51,8cm : 4 | http://www.panzeri.it/media/FP/FP-giano-A246_050.jpg¦http://www.panzeri.it/media/DT/DT-Giano-A246__.050.jpg | pic¦light_schema | {"Codice articolo":"A24646.050.0101","Potenza assorbita dal sistema":"26W","Efficienza luminosa":"57.42lm/W","Sorgente luminosa":"LED","Durata sorgente luminosa":"L80 (B20) 60.000h","Temperatura di colore":"3000K Ra>80","Distribuzione luminosa":"fascio diffuso","Apertura fascio":"60° / 87°","Alimentazione":"220-240V AC","Frequenza":"50/60Hz","Elettrificazione":"ON-OFF","Driver":"integrato incluso","Flusso luminoso nominale":"3040lm","Flusso luminoso uscente":"1493lm","Rendimento":"49.112%","Peso":"1,3040Kg","Grado di protezione":"IP40","Costanza cromatica":"SDCM 3","Dimensioni imballo (cm)":"14 x 65 x 14"}
panze_A24646.025.0101 | Giano parete | A24648.025.0101 | 166.00 | 0 | stato : select : 0 ¦ variante : select : 1 ¦ dimmer : radio : 2 ¦ color : select : 3 ¦ dimensioni : select : 4 | nuovo : 0 ¦ singola accensione : 1 ¦ no : 2 ¦ bianco opaco/schermo opalino : 3 ¦ 23,5cm : 4 | http://www.panzeri.it/media/FP/FP-giano-A246_025.jpg¦http://www.panzeri.it/media/DT/DT-Giano-A246__.025.jpg | pic¦light_schema | {"Codice articolo":"A24648.025.0101","Potenza assorbita dal sistema":"13W","Efficienza luminosa":"57.38lm/W","Sorgente luminosa":"LED","Durata sorgente luminosa":"L80 (B20) 60.000h","Temperatura di colore":"3000K Ra>80","Distribuzione luminosa":"fascio diffuso","Apertura fascio":"60° / 87°","Alimentazione":"220-240V AC","Frequenza":"50/60Hz","Elettrificazione":"ON-OFF","Driver":"integrato incluso","Flusso luminoso nominale":"1520lm","Flusso luminoso uscente":"746lm","Rendimento":"49.079%","Peso":"0,8000Kg","Grado di protezione":"IP40","Costanza cromatica":"SDCM 3","Dimensioni imballo (cm)":"13 x 24 x 12"}
panze_A24646.025.0101 | Giano parete | A24648.050.0101 | 225.00 | 0 | stato : select : 0 ¦ variante : select : 1 ¦ dimmer : radio : 2 ¦ color : select : 3 ¦ dimensioni : select : 4 | nuovo : 0 ¦ singola accensione : 1 ¦ no : 2 ¦ nero/schermo opalino : 3 ¦ 51,8cm : 4 | http://www.panzeri.it/media/FP/FP-giano-A246_050.jpg¦http://www.panzeri.it/media/DT/DT-Giano-A246__.050.jpg | pic¦light_schema | {"Codice articolo":"A24648.050.0101","Potenza assorbita dal sistema":"26W","Efficienza luminosa":"57.42lm/W","Sorgente luminosa":"LED","Durata sorgente luminosa":"L80 (B20) 60.000h","Temperatura di colore":"3000K Ra>80","Distribuzione luminosa":"fascio diffuso","Apertura fascio":"60° / 87°","Alimentazione":"220-240V AC","Frequenza":"50/60Hz","Elettrificazione":"ON-OFF","Driver":"integrato incluso","Flusso luminoso nominale":"3040lm","Flusso luminoso uscente":"1493lm","Rendimento":"49.112%","Peso":"1,3040Kg","Grado di protezione":"IP40","Costanza cromatica":"SDCM 3","Dimensioni imballo (cm)":"14 x 65 x 14"}
panze_A24646.025.0101 | Giano parete | A24646.050.0102 | 289.00 | 0 | stato : select : 0 ¦ variante : select : 1 ¦ dimmer : radio : 2 ¦ color : select : 3 ¦ dimensioni : select : 4 | nuovo : 0 ¦ singola accensione : 1 ¦ si : 2 ¦ bianco opaco/schermo opalino : 3 ¦ 51,8cm : 4 | http://www.panzeri.it/media/FP/FP-giano-A246_050.jpg¦http://www.panzeri.it/media/DT/DT-Giano-A246__.050.jpg | pic¦light_schema | {"Codice articolo":"A24646.050.0102","Potenza assorbita dal sistema":"26W","Efficienza luminosa":"57.42lm/W","Sorgente luminosa":"LED","Durata sorgente luminosa":"L80 (B20) 60.000h","Temperatura di colore":"3000K Ra>80","Distribuzione luminosa":"fascio diffuso","Apertura fascio":"60° / 87°","Alimentazione":"220-240V AC","Frequenza":"50/60Hz","Elettrificazione":"dimmerabile (DALI/Push DIM)","Driver":"integrato incluso","Flusso luminoso nominale":"3040lm","Flusso luminoso uscente":"1493lm","Rendimento":"49.112%","Peso":"1,3240Kg","Grado di protezione":"IP40","Costanza cromatica":"SDCM 3","Dimensioni imballo (cm)":"14 x 65 x 14"}
panze_A24646.025.0101 | Giano parete | A24646.100.0102 | 430.00 | 0 | stato : select : 0 ¦ variante : select : 1 ¦ dimmer : radio : 2 ¦ color : select : 3 ¦ dimensioni : select : 4 | nuovo : 0 ¦ singola accensione : 1 ¦ si : 2 ¦ bianco opaco/schermo opalino : 3 ¦ 101,08cm : 4 | http://www.panzeri.it/media/FP/FP-giano-A246_100.jpg¦http://www.panzeri.it/media/DT/DT-Giano-A246__.100.jpg | pic¦light_schema | {"Codice articolo":"A24646.100.0102","Potenza assorbita dal sistema":"50W","Efficienza luminosa":"59.7lm/W","Sorgente luminosa":"LED","Durata sorgente luminosa":"L80 (B20) 60.000h","Temperatura di colore":"3000K Ra>80","Distribuzione luminosa":"fascio diffuso","Apertura fascio":"60° / 87°","Alimentazione":"220-240V AC","Frequenza":"50/60Hz","Elettrificazione":"dimmerabile (DALI/Push DIM)","Driver":"integrato incluso","Flusso luminoso nominale":"6080lm","Flusso luminoso uscente":"2985lm","Rendimento":"49.095%","Peso":"2,6440Kg","Grado di protezione":"IP40","Costanza cromatica":"SDCM 3","Dimensioni imballo (cm)":"14 x 141 x 14"}
panze_A24646.025.0101 | Giano parete | A24646.150.0102 | 572.00 | 0 | stato : select : 0 ¦ variante : select : 1 ¦ dimmer : radio : 2 ¦ color : select : 3 ¦ dimensioni : select : 4 | nuovo : 0 ¦ singola accensione : 1 ¦ si : 2 ¦ bianco opaco/schermo opalino : 3 ¦ 151,50cm : 4 | http://www.panzeri.it/media/FP/FP-giano-A246_150.jpg¦http://www.panzeri.it/media/DT/DT-Giano-A246__.150.jpg | pic¦light_schema | {"Codice articolo":"A24646.150.0102","Potenza assorbita dal sistema":"75W","Efficienza luminosa":"59.69lm/W","Sorgente luminosa":"LED","Durata sorgente luminosa":"L80 (B20) 60.000h","Temperatura di colore":"3000K Ra>80","Distribuzione luminosa":"fascio diffuso","Apertura fascio":"60° / 87°","Alimentazione":"220-240V AC","Frequenza":"50/60Hz","Elettrificazione":"dimmerabile (DALI/Push DIM)","Driver":"integrato incluso","Flusso luminoso nominale":"9120lm","Flusso luminoso uscente":"4477lm","Rendimento":"49.090%","Peso":"3,9240Kg","Grado di protezione":"IP40","Costanza cromatica":"SDCM 3","Dimensioni imballo (cm)":"14 x 180 x 14"}
panze_A24646.025.0101 | Giano parete | A24648.050.0102 | 289.00 | 0 | stato : select : 0 ¦ variante : select : 1 ¦ dimmer : radio : 2 ¦ color : select : 3 ¦ dimensioni : select : 4 | nuovo : 0 ¦ singola accensione : 1 ¦ si : 2 ¦ nero/schermo opalino : 3 ¦ 51,8cm : 4 | http://www.panzeri.it/media/FP/FP-giano-A246_050.jpg¦http://www.panzeri.it/media/DT/DT-Giano-A246__.050.jpg | pic¦light_schema | {"Codice articolo":"A24648.050.0102","Potenza assorbita dal sistema":"26W","Efficienza luminosa":"57.42lm/W","Sorgente luminosa":"LED","Durata sorgente luminosa":"L80 (B20) 60.000h","Temperatura di colore":"3000K Ra>80","Distribuzione luminosa":"fascio diffuso","Apertura fascio":"60° / 87°","Alimentazione":"220-240V AC","Frequenza":"50/60Hz","Elettrificazione":"dimmerabile (DALI/Push DIM)","Driver":"integrato incluso","Flusso luminoso nominale":"3040lm","Flusso luminoso uscente":"1493lm","Rendimento":"49.112%","Peso":"1,3240Kg","Grado di protezione":"IP40","Costanza cromatica":"SDCM 3","Dimensioni imballo (cm)":"14 x 65 x 14"}
panze_A24646.025.0101 | Giano parete | A24648.100.0102 | 430.00 | 0 | stato : select : 0 ¦ variante : select : 1 ¦ dimmer : radio : 2 ¦ color : select : 3 ¦ dimensioni : select : 4 | nuovo : 0 ¦ singola accensione : 1 ¦ si : 2 ¦ nero/schermo opalino : 3 ¦ 101,08cm : 4 | http://www.panzeri.it/media/FP/FP-giano-A246_100.jpg¦http://www.panzeri.it/media/DT/DT-Giano-A246__.100.jpg | pic¦light_schema | {"Codice articolo":"A24648.100.0102","Potenza assorbita dal sistema":"50W","Efficienza luminosa":"59.7lm/W","Sorgente luminosa":"LED","Durata sorgente luminosa":"L80 (B20) 60.000h","Temperatura di colore":"3000K Ra>80","Distribuzione luminosa":"fascio diffuso","Apertura fascio":"60° / 87°","Alimentazione":"220-240V AC","Frequenza":"50/60Hz","Elettrificazione":"dimmerabile (DALI/Push DIM)","Driver":"integrato incluso","Flusso luminoso nominale":"6080lm","Flusso luminoso uscente":"2985lm","Rendimento":"49.095%","Peso":"2,6440Kg","Grado di protezione":"IP40","Costanza cromatica":"SDCM 3","Dimensioni imballo (cm)":"14 x 141 x 14"}
panze_A24646.025.0101 | Giano parete | A24648.150.0102 | 572.00 | 0 | stato : select : 0 ¦ variante : select : 1 ¦ dimmer : radio : 2 ¦ color : select : 3 ¦ dimensioni : select : 4 | nuovo : 0 ¦ singola accensione : 1 ¦ si : 2 ¦ nero/schermo opalino : 3 ¦ 151,50cm : 4 | http://www.panzeri.it/media/FP/FP-giano-A246_150.jpg¦http://www.panzeri.it/media/DT/DT-Giano-A246__.150.jpg | pic¦light_schema | {"Codice articolo":"A24648.150.0102","Potenza assorbita dal sistema":"75W","Efficienza luminosa":"59.69lm/W","Sorgente luminosa":"LED","Durata sorgente luminosa":"L80 (B20) 60.000h","Temperatura di colore":"3000K Ra>80","Distribuzione luminosa":"fascio diffuso","Apertura fascio":"60° / 87°","Alimentazione":"220-240V AC","Frequenza":"50/60Hz","Elettrificazione":"dimmerabile (DALI/Push DIM)","Driver":"integrato incluso","Flusso luminoso nominale":"9120lm","Flusso luminoso uscente":"4477lm","Rendimento":"49.090%","Peso":"3,9240Kg","Grado di protezione":"IP40","Costanza cromatica":"SDCM 3","Dimensioni imballo (cm)":"14 x 180 x 14"}
panze_A24646.025.0101 | Giano parete | A24646.100.0101 | 368.00 | 0 | stato : select : 0 ¦ variante : select : 1 ¦ dimmer : radio : 2 ¦ color : select : 3 ¦ dimensioni : select : 4 | nuovo : 0 ¦ doppia accensione : 1 ¦ no : 2 ¦ bianco opaco/schermo opalino : 3 ¦ 101,08cm : 4 | http://www.panzeri.it/media/FP/FP-giano-A246_100.jpg¦http://www.panzeri.it/media/DT/DT-Giano-A246__.100.jpg | pic¦light_schema | {"Codice articolo":"A24646.100.0101","Potenza assorbita dal sistema":"52W","Efficienza luminosa":"57.4lm/W","Sorgente luminosa":"LED","Durata sorgente luminosa":"L80 (B20) 60.000h","Temperatura di colore":"3000K Ra>80","Distribuzione luminosa":"fascio diffuso","Apertura fascio":"60° / 87°","Alimentazione":"220-240V AC","Frequenza":"50/60Hz","Elettrificazione":"ON-OFF","Driver":"integrato incluso","Flusso luminoso nominale":"6080lm","Flusso luminoso uscente":"2985lm","Rendimento":"49.095%","Peso":"2,6040Kg","Grado di protezione":"IP40","Costanza cromatica":"SDCM 3","Dimensioni imballo (cm)":"14 x 141 x 14"}
panze_A24646.025.0101 | Giano parete | A24646.150.0101 | 510.00 | 0 | stato : select : 0 ¦ variante : select : 1 ¦ dimmer : radio : 2 ¦ color : select : 3 ¦ dimensioni : select : 4 | nuovo : 0 ¦ doppia accensione : 1 ¦ no : 2 ¦ bianco opaco/schermo opalino : 3 ¦ 151,50cm : 4 | http://www.panzeri.it/media/FP/FP-giano-A246_150.jpg¦http://www.panzeri.it/media/DT/DT-Giano-A246__.150.jpg | pic¦light_schema | {"Codice articolo":"A24646.150.0101","Potenza assorbita dal sistema":"77W","Efficienza luminosa":"58.14lm/W","Sorgente luminosa":"LED","Durata sorgente luminosa":"L80 (B20) 60.000h","Temperatura di colore":"3000K Ra>80","Distribuzione luminosa":"fascio diffuso","Apertura fascio":"60° / 87°","Alimentazione":"220-240V AC","Frequenza":"50/60Hz","Elettrificazione":"ON-OFF","Driver":"integrato incluso","Flusso luminoso nominale":"9120lm","Flusso luminoso uscente":"4477lm","Rendimento":"49.090%","Peso":"3,6240Kg","Grado di protezione":"IP40","Costanza cromatica":"SDCM 3","Dimensioni imballo (cm)":"14 x 180 x 14"}
panze_A24646.025.0101 | Giano parete | A24648.100.0101 | 368.00 | 0 | stato : select : 0 ¦ variante : select : 1 ¦ dimmer : radio : 2 ¦ color : select : 3 ¦ dimensioni : select : 4 | nuovo : 0 ¦ doppia accensione : 1 ¦ no : 2 ¦ nero/schermo opalino : 3 ¦ 101,08cm : 4 | http://www.panzeri.it/media/FP/FP-giano-A246_100.jpg¦http://www.panzeri.it/media/DT/DT-Giano-A246__.100.jpg | pic¦light_schema | {"Codice articolo":"A24648.100.0101","Potenza assorbita dal sistema":"52W","Efficienza luminosa":"57.4lm/W","Sorgente luminosa":"LED","Durata sorgente luminosa":"L80 (B20) 60.000h","Temperatura di colore":"3000K Ra>80","Distribuzione luminosa":"fascio diffuso","Apertura fascio":"60° / 87°","Alimentazione":"220-240V AC","Frequenza":"50/60Hz","Elettrificazione":"ON-OFF","Driver":"integrato incluso","Flusso luminoso nominale":"6080lm","Flusso luminoso uscente":"2985lm","Rendimento":"49.095%","Peso":"2,6040Kg","Grado di protezione":"IP40","Costanza cromatica":"SDCM 3","Dimensioni imballo (cm)":"14 x 141 x 14"}
panze_A24646.025.0101 | Giano parete | A24648.150.0101 | 510.00 | 0 | stato : select : 0 ¦ variante : select : 1 ¦ dimmer : radio : 2 ¦ color : select : 3 ¦ dimensioni : select : 4 | nuovo : 0 ¦ doppia accensione : 1 ¦ no : 2 ¦ nero/schermo opalino : 3 ¦ 151,50cm : 4 | http://www.panzeri.it/media/FP/FP-giano-A246_150.jpg¦http://www.panzeri.it/media/DT/DT-Giano-A246__.150.jpg | pic¦light_schema | {"Codice articolo":"A24648.150.0101","Potenza assorbita dal sistema":"77W","Efficienza luminosa":"58.14lm/W","Sorgente luminosa":"LED","Durata sorgente luminosa":"L80 (B20) 60.000h","Temperatura di colore":"3000K Ra>80","Distribuzione luminosa":"fascio diffuso","Apertura fascio":"60° / 87°","Alimentazione":"220-240V AC","Frequenza":"50/60Hz","Elettrificazione":"ON-OFF","Driver":"integrato incluso","Flusso luminoso nominale":"9120lm","Flusso luminoso uscente":"4477lm","Rendimento":"49.090%","Peso":"3,6240Kg","Grado di protezione":"IP40","Costanza cromatica":"SDCM 3","Dimensioni imballo (cm)":"14 x 180 x 14"}
panze_L24647.150.0102 | Giano sospensione | L24647.150.0102 | 657.00 | 0 | stato : select : 0 ¦ dimmer : radio : 1 ¦ color : select : 2 ¦ dimensioni : select : 3 | nuovo : 0 ¦ si : 1 ¦ bianco opaco/schermo prismato : 2 ¦ 151,5cm : 3 | http://www.panzeri.it/media/FP/FP-giano-L246_150.jpg¦http://www.panzeri.it/media/DT/giano_L246_-_.150.0101.jpg | pic¦light_schema | {"Codice articolo":"L24647.150.0102","Potenza assorbita dal sistema":"75W","Efficienza luminosa":"73.61lm/W","Sorgente luminosa":"LED","Durata sorgente luminosa":"L80 (B20) 60.000h","Temperatura di colore":"3000K Ra>80","Distribuzione luminosa":"fascio anti-abbagliamento","Apertura fascio":"60° / 87°","Alimentazione":"220-240V AC","Frequenza":"50/60Hz","Elettrificazione":"dimmerabile (DALI/Push DIM)","Driver":"integrato incluso","Flusso luminoso nominale":"9120lm","Flusso luminoso uscente":"5521lm","Rendimento":"60.537%","UGR":"< 19","Peso":"5,0800Kg","Grado di protezione":"IP40","Costanza cromatica":"SDCM 3","Dimensioni imballo (cm)":"14 x 180 x 14"}
panze_L24647.150.0102 | Giano sospensione | L24647.200.0102 | 777.00 | 0 | stato : select : 0 ¦ dimmer : radio : 1 ¦ color : select : 2 ¦ dimensioni : select : 3 | nuovo : 0 ¦ si : 1 ¦ bianco opaco/schermo prismato : 2 ¦ 201,5cm : 3 | http://www.panzeri.it/media/FP/FP-giano-L246_200.jpg¦http://www.panzeri.it/media/DT/giano_L246_-_.200.0101.jpg | pic¦light_schema | {"Codice articolo":"L24647.200.0102","Potenza assorbita dal sistema":"98W","Efficienza luminosa":"75.11lm/W","Sorgente luminosa":"LED","Durata sorgente luminosa":"L80 (B20) 60.000h","Temperatura di colore":"3000K Ra>80","Distribuzione luminosa":"fascio anti-abbagliamento","Apertura fascio":"60° / 87°","Alimentazione":"220-240V AC","Frequenza":"50/60Hz","Elettrificazione":"dimmerabile (DALI/Push DIM)","Driver":"integrato incluso","Flusso luminoso nominale":"12160lm","Flusso luminoso uscente":"7361lm","Rendimento":"60.535%","UGR":"< 19","Peso":"6,4500Kg","Grado di protezione":"IP40","Costanza cromatica":"SDCM 3","Dimensioni imballo (cm)":"14 x 224 x 14"}
panze_L24647.150.0102 | Giano sospensione | L24649.150.0102 | 657.00 | 0 | stato : select : 0 ¦ dimmer : radio : 1 ¦ color : select : 2 ¦ dimensioni : select : 3 | nuovo : 0 ¦ si : 1 ¦ nero/schermo prismato : 2 ¦ 151,5cm : 3 | http://www.panzeri.it/media/FP/FP-giano-L246_150.jpg¦http://www.panzeri.it/media/DT/giano_L246_-_.150.0101.jpg | pic¦light_schema | {"Codice articolo":"L24649.150.0102","Potenza assorbita dal sistema":"75W","Efficienza luminosa":"73.61lm/W","Sorgente luminosa":"LED","Durata sorgente luminosa":"L80 (B20) 60.000h","Temperatura di colore":"3000K Ra>80","Distribuzione luminosa":"fascio anti-abbagliamento","Apertura fascio":"60° / 87°","Alimentazione":"220-240V AC","Frequenza":"50/60Hz","Elettrificazione":"dimmerabile (DALI/Push DIM)","Driver":"integrato incluso","Flusso luminoso nominale":"9120lm","Flusso luminoso uscente":"5521lm","Rendimento":"60.537%","UGR":"< 19","Peso":"5,0800Kg","Grado di protezione":"IP40","Costanza cromatica":"SDCM 3","Dimensioni imballo (cm)":"14 x 180 x 14"}
panze_L24647.150.0102 | Giano sospensione | L24649.200.0102 | 777.00 | 0 | stato : select : 0 ¦ dimmer : radio : 1 ¦ color : select : 2 ¦ dimensioni : select : 3 | nuovo : 0 ¦ si : 1 ¦ nero/schermo prismato : 2 ¦ 201,5cm : 3 | http://www.panzeri.it/media/FP/FP-giano-L246_200.jpg¦http://www.panzeri.it/media/DT/giano_L246_-_.200.0101.jpg | pic¦light_schema | {"Codice articolo":"L24649.200.0102","Potenza assorbita dal sistema":"98W","Efficienza luminosa":"75.11lm/W","Sorgente luminosa":"LED","Durata sorgente luminosa":"L80 (B20) 60.000h","Temperatura di colore":"3000K Ra>80","Distribuzione luminosa":"fascio anti-abbagliamento","Apertura fascio":"60° / 87°","Alimentazione":"220-240V AC","Frequenza":"50/60Hz","Elettrificazione":"dimmerabile (DALI/Push DIM)","Driver":"integrato incluso","Flusso luminoso nominale":"12160lm","Flusso luminoso uscente":"7361lm","Rendimento":"60.535%","UGR":"< 19","Peso":"6,4500Kg","Grado di protezione":"IP40","Costanza cromatica":"SDCM 3","Dimensioni imballo (cm)":"14 x 224 x 14"}
panze_L24647.150.0102 | Giano sospensione | L24647.150.0101 | 594.00 | 0 | stato : select : 0 ¦ dimmer : radio : 1 ¦ color : select : 2 ¦ dimensioni : select : 3 | nuovo : 0 ¦ no : 1 ¦ bianco opaco/schermo prismato : 2 ¦ 151,5cm : 3 | http://www.panzeri.it/media/FP/FP-giano-L246_150.jpg¦http://www.panzeri.it/media/DT/giano_L246_-_.150.0101.jpg | pic¦light_schema | {"Codice articolo":"L24647.150.0101","Potenza assorbita dal sistema":"77W","Efficienza luminosa":"71.7lm/W","Sorgente luminosa":"LED","Durata sorgente luminosa":"L80 (B20) 60.000h","Temperatura di colore":"3000K Ra>80","Distribuzione luminosa":"fascio anti-abbagliamento","Apertura fascio":"60° / 87°","Alimentazione":"220-240V AC","Frequenza":"50/60Hz","Elettrificazione":"ON-OFF","Driver":"integrato incluso","Flusso luminoso nominale":"9120lm","Flusso luminoso uscente":"5521lm","Rendimento":"60.537%","UGR":"< 19","Peso":"5,0800Kg","Grado di protezione":"IP40","Costanza cromatica":"SDCM 3","Dimensioni imballo (cm)":"14 x 180 x 14"}
panze_L24647.150.0102 | Giano sospensione | L24647.200.0101 | 714.00 | 0 | stato : select : 0 ¦ dimmer : radio : 1 ¦ color : select : 2 ¦ dimensioni : select : 3 | nuovo : 0 ¦ no : 1 ¦ bianco opaco/schermo prismato : 2 ¦ 201,5cm : 3 | http://www.panzeri.it/media/FP/FP-giano-L246_200.jpg¦http://www.panzeri.it/media/DT/giano_L246_-_.200.0101.jpg | pic¦light_schema | {"Codice articolo":"L24647.200.0101","Potenza assorbita dal sistema":"100W","Efficienza luminosa":"73.61lm/W","Sorgente luminosa":"LED","Durata sorgente luminosa":"L80 (B20) 60.000h","Temperatura di colore":"3000K Ra>80","Distribuzione luminosa":"fascio anti-abbagliamento","Apertura fascio":"60° / 87°","Alimentazione":"220-240V AC","Frequenza":"50/60Hz","Elettrificazione":"ON-OFF","Driver":"integrato incluso","Flusso luminoso nominale":"12160lm","Flusso luminoso uscente":"7361lm","Rendimento":"60.535%","UGR":"< 19","Peso":"6,4500Kg","Grado di protezione":"IP40","Costanza cromatica":"SDCM 3","Dimensioni imballo (cm)":"14 x 224 x 14"}
panze_L24647.150.0102 | Giano sospensione | L24649.150.0101 | 594.00 | 0 | stato : select : 0 ¦ dimmer : radio : 1 ¦ color : select : 2 ¦ dimensioni : select : 3 | nuovo : 0 ¦ no : 1 ¦ nero/schermo prismato : 2 ¦ 151,5cm : 3 | http://www.panzeri.it/media/FP/FP-giano-L246_150.jpg¦http://www.panzeri.it/media/DT/giano_L246_-_.150.0101.jpg | pic¦light_schema | {"Codice articolo":"L24649.150.0101","Potenza assorbita dal sistema":"77W","Efficienza luminosa":"71.7lm/W","Sorgente luminosa":"LED","Durata sorgente luminosa":"L80 (B20) 60.000h","Temperatura di colore":"3000K Ra>80","Distribuzione luminosa":"fascio anti-abbagliamento","Apertura fascio":"60° / 87°","Alimentazione":"220-240V AC","Frequenza":"50/60Hz","Elettrificazione":"ON-OFF","Driver":"integrato incluso","Flusso luminoso nominale":"9120lm","Flusso luminoso uscente":"5521lm","Rendimento":"60.537%","UGR":"< 19","Peso":"5,0800Kg","Grado di protezione":"IP40","Costanza cromatica":"SDCM 3","Dimensioni imballo (cm)":"14 x 180 x 14"}
panze_L24647.150.0102 | Giano sospensione | L24649.200.0101 | 714.00 | 0 | stato : select : 0 ¦ dimmer : radio : 1 ¦ color : select : 2 ¦ dimensioni : select : 3 | nuovo : 0 ¦ no : 1 ¦ nero/schermo prismato : 2 ¦ 201,5cm : 3 | http://www.panzeri.it/media/FP/FP-giano-L246_200.jpg¦http://www.panzeri.it/media/DT/giano_L246_-_.200.0101.jpg | pic¦light_schema | {"Codice articolo":"L24649.200.0101","Potenza assorbita dal sistema":"100W","Efficienza luminosa":"73.61lm/W","Sorgente luminosa":"LED","Durata sorgente luminosa":"L80 (B20) 60.000h","Temperatura di colore":"3000K Ra>80","Distribuzione luminosa":"fascio anti-abbagliamento","Apertura fascio":"60° / 87°","Alimentazione":"220-240V AC","Frequenza":"50/60Hz","Elettrificazione":"ON-OFF","Driver":"integrato incluso","Flusso luminoso nominale":"12160lm","Flusso luminoso uscente":"7361lm","Rendimento":"60.535%","UGR":"< 19","Peso":"6,4500Kg","Grado di protezione":"IP40","Costanza cromatica":"SDCM 3","Dimensioni imballo (cm)":"14 x 224 x 14"}
panze_P06501.037.0000 | Gilbert plafoniera | P06501.037.0000 | 192.00 | 0 | stato : select : 0 ¦ dimmer : radio : 1 ¦ color : select : 2 ¦ dimensioni : select : 3 | nuovo : 0 ¦ no : 1 ¦ bianco opaco : 2 ¦ 37cm : 3 | http://www.panzeri.it/media/FP/FP-gilbert-P065_037.jpg¦http://www.panzeri.it/media/DT/P-6501.37-LED.jpg | pic¦light_schema | {"Codice articolo":"P06501.037.0000","Potenza assorbita dal sistema":"max 150W","Sorgente luminosa":"LED retrofit / fluorescente compatta / alogena","Sorgente luminosa a corredo":"non inclusa","Sorgenti compatibili":"LED retrofit bulb E27 (L max 100mm - Ø max 55mm) / max 18W Micro Twist E27 / max 150W E27","Distribuzione luminosa":"fascio diffuso","Alimentazione":"220-240V AC","Frequenza":"50/60Hz","Peso":"3,4000Kg","Grado di protezione":"IP20"}
panze_P06501.037.0000 | Gilbert plafoniera | P06501.045.0000 | 224.00 | 0 | stato : select : 0 ¦ dimmer : radio : 1 ¦ color : select : 2 ¦ dimensioni : select : 3 | nuovo : 0 ¦ no : 1 ¦ bianco opaco : 2 ¦ 45cm : 3 | http://www.panzeri.it/media/FP/FP-gilbert-P065_045.jpg¦http://www.panzeri.it/media/DT/P-6501.45-LED.jpg | pic¦light_schema | {"Codice articolo":"P06501.045.0000","Potenza assorbita dal sistema":"max 150W","Sorgente luminosa":"LED retrofit / fluorescente compatta / alogena","Sorgente luminosa a corredo":"non inclusa","Sorgenti compatibili":"LED retrofit bulb E27 (L max 100mm - Ø max 55mm) / max 23W Micro Twist E27 / max 150W E27","Distribuzione luminosa":"fascio diffuso","Alimentazione":"220-240V AC","Frequenza":"50/60Hz","Peso":"5,1200Kg","Grado di protezione":"IP20"}
panze_P06501.037.0000 | Gilbert plafoniera | P06501.037.0102 | 356.00 | 0 | stato : select : 0 ¦ dimmer : radio : 1 ¦ color : select : 2 ¦ dimensioni : select : 3 | nuovo : 0 ¦ si : 1 ¦ bianco opaco : 2 ¦ 37cm : 3 | http://www.panzeri.it/media/FP/FP-gilbert-P065_037.jpg¦http://www.panzeri.it/media/DT/P-6501.37-LED.jpg | pic¦light_schema | {"Codice articolo":"P06501.037.0102","Potenza assorbita dal sistema":"20W","Efficienza luminosa":"101.45lm/W","Sorgente luminosa":"LED","Durata sorgente luminosa":"L90 (B10) 50.000h","Temperatura di colore":"3000K Ra>80","Distribuzione luminosa":"fascio diffuso","Alimentazione":"220-240V AC","Frequenza":"50/60Hz","Elettrificazione":"dimmerabile (DALI/Push DIM)","Driver":"integrato incluso","Flusso luminoso nominale":"3018lm","Flusso luminoso uscente":"2029lm","Rendimento":"67.230%","Peso":"3,4000Kg","Grado di protezione":"IP20","Costanza cromatica":"SDCM 3"}
panze_P06501.037.0000 | Gilbert plafoniera | P06501.045.0102 | 388.00 | 0 | stato : select : 0 ¦ dimmer : radio : 1 ¦ color : select : 2 ¦ dimensioni : select : 3 | nuovo : 0 ¦ si : 1 ¦ bianco opaco : 2 ¦ 45cm : 3 | http://www.panzeri.it/media/FP/FP-gilbert-P065_045.jpg¦http://www.panzeri.it/media/DT/P-6501.45-LED.jpg | pic¦light_schema | {"Codice articolo":"P06501.045.0102","Potenza assorbita dal sistema":"20W","Efficienza luminosa":"101.45lm/W","Sorgente luminosa":"LED","Durata sorgente luminosa":"L90 (B10) 50.000h","Temperatura di colore":"3000K Ra>80","Distribuzione luminosa":"fascio diffuso","Alimentazione":"220-240V AC","Frequenza":"50/60Hz","Elettrificazione":"dimmerabile (DALI/Push DIM)","Driver":"integrato incluso","Flusso luminoso nominale":"3018lm","Flusso luminoso uscente":"2029lm","Rendimento":"67.230%","Peso":"5,1200Kg","Grado di protezione":"IP20","Costanza cromatica":"SDCM 3"}
panze_L06501.022.0000 | Gilbert sospensione | L06501.022.0000 | 215.00 | 0 | stato : select : 0 ¦ dimmer : radio : 1 ¦ color : select : 2 ¦ dimensioni : select : 3 | nuovo : 0 ¦ no : 1 ¦ bianco opaco : 2 ¦ 22cm : 3 | http://www.panzeri.it/media/FP/FP-gilbert-L065_022.jpg¦http://www.panzeri.it/media/DT/L-6501.22-LED.jpg | pic¦light_schema | {"Codice articolo":"L06501.022.0000","Potenza assorbita dal sistema":"max 60W","Sorgente luminosa":"LED retrofit / alogena","Sorgente luminosa a corredo":"non inclusa","Sorgenti compatibili":"LED retrofit bulb G9 (L max 60mm - Ø max 17,5mm) / max 60W G9","Distribuzione luminosa":"fascio diffuso","Alimentazione":"220-240V AC","Frequenza":"50/60Hz","Peso":"1,2020Kg","Grado di protezione":"IP20","Dimensioni imballo (cm)":"29 x 35 x 23"}
panze_L06501.022.0000 | Gilbert sospensione | L06501.037.0000 | 284.00 | 0 | stato : select : 0 ¦ dimmer : radio : 1 ¦ color : select : 2 ¦ dimensioni : select : 3 | nuovo : 0 ¦ no : 1 ¦ bianco opaco : 2 ¦ 37cm : 3 | http://www.panzeri.it/media/FP/FP-gilbert-L065_037.jpg¦http://www.panzeri.it/media/DT/L-6501.37-LED1.jpg | pic¦light_schema | {"Codice articolo":"L06501.037.0000","Potenza assorbita dal sistema":"max 150W","Sorgente luminosa":"LED retrofit / fluorescente compatta / alogena","Sorgente luminosa a corredo":"non inclusa","Sorgenti compatibili":"LED retrofit bulb E27 (L max 140mm - Ø max 65mm) / max 18W Micro Twist E27 / max 150W E27","Distribuzione luminosa":"fascio diffuso","Alimentazione":"220-240V AC","Frequenza":"50/60Hz","Peso":"3,8000Kg","Grado di protezione":"IP20"}
panze_L06501.022.0000 | Gilbert sospensione | L06501.045.0000 | 317.00 | 0 | stato : select : 0 ¦ dimmer : radio : 1 ¦ color : select : 2 ¦ dimensioni : select : 3 | nuovo : 0 ¦ no : 1 ¦ bianco opaco : 2 ¦ 45cm : 3 | http://www.panzeri.it/media/FP/FP-gilbert-L065_045.jpg¦http://www.panzeri.it/media/DT/L-6501.45-LED1.jpg | pic¦light_schema | {"Codice articolo":"L06501.045.0000","Potenza assorbita dal sistema":"max 150W","Sorgente luminosa":"LED retrofit / fluorescente compatta / alogena","Sorgente luminosa a corredo":"non inclusa","Sorgenti compatibili":"LED retrofit bulb E27 (L max 140mm - Ø max 65mm) / max 23W Micro Twist E27 / max 150W E27","Distribuzione luminosa":"fascio diffuso","Alimentazione":"220-240V AC","Frequenza":"50/60Hz","Peso":"5,3000Kg","Grado di protezione":"IP20"}
panze_L06501.022.0000 | Gilbert sospensione | L06501.022.0101 | 288.00 | 0 | stato : select : 0 ¦ dimmer : radio : 1 ¦ color : select : 2 ¦ dimensioni : select : 3 | nuovo : 0 ¦ si : 1 ¦ bianco opaco : 2 ¦ 22cm : 3 | http://www.panzeri.it/media/FP/FP-gilbert-L065_022.jpg¦http://www.panzeri.it/media/DT/L-6501.22-LED.jpg | pic¦light_schema | {"Codice articolo":"L06501.022.0101","Potenza assorbita dal sistema":"11W","Efficienza luminosa":"90.55lm/W","Sorgente luminosa":"LED","Durata sorgente luminosa":"L90 (B10) 50.000h","Temperatura di colore":"3000K Ra>80","Distribuzione luminosa":"fascio diffuso","Alimentazione":"220-240V AC","Frequenza":"50/60Hz","Elettrificazione":"ON-OFF","Driver":"integrato incluso","Flusso luminoso nominale":"1240lm","Flusso luminoso uscente":"996lm","Rendimento":"80.323%","Peso":"1,1270Kg","Grado di protezione":"IP20","Costanza cromatica":"SDCM 3","Dimensioni imballo (cm)":"22 x 35 x 28"}
panze_L06501.022.0000 | Gilbert sospensione | L06501.037.0102 | 448.00 | 0 | stato : select : 0 ¦ dimmer : radio : 1 ¦ color : select : 2 ¦ dimensioni : select : 3 | nuovo : 0 ¦ si : 1 ¦ bianco opaco : 2 ¦ 37cm : 3 | http://www.panzeri.it/media/FP/FP-gilbert-L065_037.jpg¦http://www.panzeri.it/media/DT/L-6501.37-LED1.jpg | pic¦light_schema | {"Codice articolo":"L06501.037.0102","Potenza assorbita dal sistema":"27W","Efficienza luminosa":"102.3lm/W","Sorgente luminosa":"LED","Durata sorgente luminosa":"L90 (B10) 50.000h","Temperatura di colore":"3000K Ra>80","Distribuzione luminosa":"fascio diffuso","Alimentazione":"220-240V AC","Frequenza":"50/60Hz","Elettrificazione":"dimmerabile (DALI/Push DIM)","Driver":"integrato incluso","Flusso luminoso nominale":"4060lm","Flusso luminoso uscente":"2762lm","Rendimento":"68.030%","Peso":"3,8000Kg","Grado di protezione":"IP20","Costanza cromatica":"SDCM 3"}
panze_L06501.022.0000 | Gilbert sospensione | L06501.045.0102 | 480.00 | 0 | stato : select : 0 ¦ dimmer : radio : 1 ¦ color : select : 2 ¦ dimensioni : select : 3 | nuovo : 0 ¦ si : 1 ¦ bianco opaco : 2 ¦ 45cm : 3 | http://www.panzeri.it/media/FP/FP-gilbert-L065_045.jpg¦http://www.panzeri.it/media/DT/L-6501.45-LED1.jpg | pic¦light_schema | {"Codice articolo":"L06501.045.0102","Potenza assorbita dal sistema":"27W","Efficienza luminosa":"102.3lm/W","Sorgente luminosa":"LED","Durata sorgente luminosa":"L90 (B10) 50.000h","Temperatura di colore":"3000K Ra>80","Distribuzione luminosa":"fascio diffuso","Alimentazione":"220-240V AC","Frequenza":"50/60Hz","Elettrificazione":"dimmerabile (DALI/Push DIM)","Driver":"integrato incluso","Flusso luminoso nominale":"3250lm","Flusso luminoso uscente":"2762lm","Rendimento":"84.985%","Peso":"5,3000Kg","Grado di protezione":"IP20","Costanza cromatica":"SDCM 3"}
panze_C06501.022.0101 | Gilbert tavolo | C06501.022.0101 | 250.00 | 0 | stato : select : 0 | nuovo : 0 | http://www.panzeri.it/media/FP/FP-gilbert-C065_022.jpg¦http://www.panzeri.it/media/DT/C-6501.22-LED.jpg | pic¦light_schema | {"Codice articolo":"C06501.022.0101","Potenza assorbita dal sistema":"11W","Efficienza luminosa":"90.55lm/W","Sorgente luminosa":"LED","Durata sorgente luminosa":"L80 (B20) 60.000h","Temperatura di colore":"3000K Ra>80","Distribuzione luminosa":"fascio diffuso","Alimentazione":"220-240V AC","Frequenza":"50/60Hz","Elettrificazione":"ON-OFF","Driver":"integrato incluso","Flusso luminoso nominale":"1080lm","Flusso luminoso uscente":"996lm","Rendimento":"92.222%","Peso":"0,9750Kg","Grado di protezione":"IP40","Costanza cromatica":"SDCM 3","Dimensioni imballo (cm)":"27 x 35 x 22"}
panze_P09281.050.0102 | Ginevra plafoniera | P09281.050.0102 | 570.00 | 0 | stato : select : 0 ¦ color : select : 1 ¦ dimensioni : select : 2 | nuovo : 0 ¦ bianco/oro : 1 ¦ 53cm : 2 | http://www.panzeri.it/media/FP/FP-ginevra-P092_050.jpg¦http://www.panzeri.it/media/DT/DT_ginevra_P09280_050.jpg | pic¦light_schema | {"Codice articolo":"P09281.050.0102","Potenza assorbita dal sistema":"27W","Efficienza luminosa":"74.96lm/W","Sorgente luminosa":"LED","Durata sorgente luminosa":"L80 (B20) 60.000h","Temperatura di colore":"3000K Ra>80","Distribuzione luminosa":"fascio diffuso","Alimentazione":"220-240V AC","Frequenza":"50/60Hz","Elettrificazione":"dimmerabile (DALI/Push DIM)","Driver":"integrato incluso","Flusso luminoso nominale":"3155lm","Flusso luminoso uscente":"2024lm","Rendimento":"64.152%","Peso":"5,5300Kg","Grado di protezione":"IP20","Costanza cromatica":"SDCM <3","Dimensioni imballo (cm)":"20 x 62 x 62"}
panze_P09281.050.0102 | Ginevra plafoniera | P09280.050.0102 | 570.00 | 0 | stato : select : 0 ¦ color : select : 1 ¦ dimensioni : select : 2 | nuovo : 0 ¦ nero/oro : 1 ¦ 53cm : 2 | http://www.panzeri.it/media/FP/FP-ginevra-P092_050.jpg¦http://www.panzeri.it/media/DT/DT_ginevra_P09280_050.jpg | pic¦light_schema | {"Codice articolo":"P09280.050.0102","Potenza assorbita dal sistema":"27W","Efficienza luminosa":"74.96lm/W","Sorgente luminosa":"LED","Durata sorgente luminosa":"L80 (B20) 60.000h","Temperatura di colore":"3000K Ra>80","Distribuzione luminosa":"fascio diffuso","Alimentazione":"220-240V AC","Frequenza":"50/60Hz","Elettrificazione":"dimmerabile (DALI/Push DIM)","Driver":"integrato incluso","Flusso luminoso nominale":"3155lm","Flusso luminoso uscente":"2024lm","Rendimento":"64.152%","Peso":"5,5300Kg","Grado di protezione":"IP20","Costanza cromatica":"SDCM <3","Dimensioni imballo (cm)":"20 x 62 x 62"}
panze_P09281.050.0102 | Ginevra plafoniera | P09281.080.0102 | 1020.00 | 0 | stato : select : 0 ¦ color : select : 1 ¦ dimensioni : select : 2 | nuovo : 0 ¦ bianco/oro : 1 ¦ 80cm : 2 | http://www.panzeri.it/media/FP/FP-ginevra-P092_080.jpg¦http://www.panzeri.it/media/DT/DT_ginevra_P09280_080.jpg | pic¦light_schema | {"Codice articolo":"P09281.080.0102","Potenza assorbita dal sistema":"75W","Efficienza luminosa":"96.19lm/W","Sorgente luminosa":"LED","Durata sorgente luminosa":"L80 (B20) 60.000h","Temperatura di colore":"3000K Ra>80","Distribuzione luminosa":"fascio diffuso","Alimentazione":"220-240V AC","Frequenza":"50/60Hz","Elettrificazione":"dimmerabile (DALI/Push DIM)","Driver":"integrato incluso","Flusso luminoso nominale":"8413lm","Flusso luminoso uscente":"7214lm","Rendimento":"85.748%","Peso":"10,9500Kg","Grado di protezione":"IP20","Costanza cromatica":"SDCM <3","Dimensioni imballo (cm)":"1 x 90 x 90"}
panze_P09281.050.0102 | Ginevra plafoniera | P09280.080.0102 | 1020.00 | 0 | stato : select : 0 ¦ color : select : 1 ¦ dimensioni : select : 2 | nuovo : 0 ¦ nero/oro : 1 ¦ 80cm : 2 | http://www.panzeri.it/media/FP/FP-ginevra-P092_080.jpg¦http://www.panzeri.it/media/DT/DT_ginevra_P09280_080.jpg | pic¦light_schema | {"Codice articolo":"P09280.080.0102","Potenza assorbita dal sistema":"75W","Efficienza luminosa":"96.19lm/W","Sorgente luminosa":"LED","Durata sorgente luminosa":"L80 (B20) 60.000h","Temperatura di colore":"3000K Ra>80","Distribuzione luminosa":"fascio diffuso","Alimentazione":"220-240V AC","Frequenza":"50/60Hz","Elettrificazione":"dimmerabile (DALI/Push DIM)","Driver":"integrato incluso","Flusso luminoso nominale":"8413lm","Flusso luminoso uscente":"7214lm","Rendimento":"85.748%","Peso":"10,9500Kg","Grado di protezione":"IP20","Costanza cromatica":"SDCM <3","Dimensioni imballo (cm)":"1 x 90 x 90"}
panze_L09281.050.0102 | Ginevra sospensione | L09281.050.0102 | 720.00 | 0 | stato : select : 0 ¦ color : select : 1 ¦ dimensioni : select : 2 | nuovo : 0 ¦ bianco/oro : 1 ¦ 53cm : 2 | http://www.panzeri.it/media/FP/FP-ginevra-L092_050.jpg¦http://www.panzeri.it/media/DT/DT_ginevra_L09280_050.jpg | pic¦light_schema | {"Codice articolo":"L09281.050.0102","Potenza assorbita dal sistema":"36W","Efficienza luminosa":"84.97lm/W","Sorgente luminosa":"LED","Durata sorgente luminosa":"L80 (B20) 60.000h","Temperatura di colore":"3000K Ra>80","Distribuzione luminosa":"fascio diffuso","Alimentazione":"220-240V AC","Frequenza":"50/60Hz","Elettrificazione":"dimmerabile (DALI/Push DIM)","Driver":"integrato incluso","Flusso luminoso nominale":"4780lm","Flusso luminoso uscente":"3059lm","Rendimento":"63.996%","Peso":"6,1500Kg","Grado di protezione":"IP20","Costanza cromatica":"SDCM <3","Dimensioni imballo (cm)":"20 x 62 x 62"}
panze_L09281.050.0102 | Ginevra sospensione | L09281.080.0102 | 1170.00 | 0 | stato : select : 0 ¦ color : select : 1 ¦ dimensioni : select : 2 | nuovo : 0 ¦ bianco/oro : 1 ¦ 80cm : 2 | http://www.panzeri.it/media/FP/FP-ginevra-L092_080.jpg¦http://www.panzeri.it/media/DT/DT_ginevra_L09280_080.jpg | pic¦light_schema | {"Codice articolo":"L09281.080.0102","Potenza assorbita dal sistema":"88W","Efficienza luminosa":"93.75lm/W","Sorgente luminosa":"LED","Durata sorgente luminosa":"L80 (B20) 60.000h","Temperatura di colore":"3000K Ra>80","Distribuzione luminosa":"fascio diffuso","Alimentazione":"220-240V AC","Frequenza":"50/60Hz","Elettrificazione":"dimmerabile (DALI/Push DIM)","Driver":"integrato incluso","Flusso luminoso nominale":"10038lm","Flusso luminoso uscente":"8250lm","Rendimento":"82.188%","Peso":"11,5700Kg","Grado di protezione":"IP20","Costanza cromatica":"SDCM <3","Dimensioni imballo (cm)":"18 x 90 x 90"}
panze_L09281.050.0102 | Ginevra sospensione | L09280.050.0102 | 720.00 | 0 | stato : select : 0 ¦ color : select : 1 ¦ dimensioni : select : 2 | nuovo : 0 ¦ nero/oro : 1 ¦ 53cm : 2 | http://www.panzeri.it/media/FP/FP-ginevra-L092_050.jpg¦http://www.panzeri.it/media/DT/DT_ginevra_L09280_050.jpg | pic¦light_schema | {"Codice articolo":"L09280.050.0102","Potenza assorbita dal sistema":"36W","Efficienza luminosa":"84.97lm/W","Sorgente luminosa":"LED","Durata sorgente luminosa":"L80 (B20) 60.000h","Temperatura di colore":"3000K Ra>80","Distribuzione luminosa":"fascio diffuso","Alimentazione":"220-240V AC","Frequenza":"50/60Hz","Elettrificazione":"dimmerabile (DALI/Push DIM)","Driver":"integrato incluso","Flusso luminoso nominale":"4780lm","Flusso luminoso uscente":"3059lm","Rendimento":"63.996%","Peso":"6,1500Kg","Grado di protezione":"IP20","Costanza cromatica":"SDCM <3","Dimensioni imballo (cm)":"20 x 62 x 62"}
panze_L09281.050.0102 | Ginevra sospensione | L09280.080.0102 | 1170.00 | 0 | stato : select : 0 ¦ color : select : 1 ¦ dimensioni : select : 2 | nuovo : 0 ¦ nero/oro : 1 ¦ 80cm : 2 | http://www.panzeri.it/media/FP/FP-ginevra-L092_080.jpg¦http://www.panzeri.it/media/DT/DT_ginevra_L09280_080.jpg | pic¦light_schema | {"Codice articolo":"L09280.080.0102","Potenza assorbita dal sistema":"88W","Efficienza luminosa":"93.75lm/W","Sorgente luminosa":"LED","Durata sorgente luminosa":"L80 (B20) 60.000h","Temperatura di colore":"3000K Ra>80","Distribuzione luminosa":"fascio diffuso","Alimentazione":"220-240V AC","Frequenza":"50/60Hz","Elettrificazione":"dimmerabile (DALI/Push DIM)","Driver":"integrato incluso","Flusso luminoso nominale":"10038lm","Flusso luminoso uscente":"8250lm","Rendimento":"82.188%","Peso":"11,5700Kg","Grado di protezione":"IP20","Costanza cromatica":"SDCM <3","Dimensioni imballo (cm)":"18 x 90 x 90"}
panze_L08101.080.0102 | Golden ring sospensione | L08101.080.0102 | 1336.00 | 0 | stato : select : 0 ¦ variante : select : 1 ¦ dimmer : radio : 2 ¦ color : select : 3 ¦ dimensioni : select : 4 | nuovo : 0 ¦ luce indiretta : 1 ¦ si : 2 ¦ bianco opaco : 3 ¦ 78cm : 4 | http://www.panzeri.it/media/FP/FP-Golden_Ring.jpg¦http://www.panzeri.it/media/DT/golden_L08101.080.0108.jpg | pic¦light_schema | {"Codice articolo":"L08101.080.0102","Potenza assorbita dal sistema":"92W","Efficienza luminosa":"83.11lm/W","Sorgente luminosa":"LED","Durata sorgente luminosa":"L80 (B20) 60.000h","Temperatura di colore":"3000K Ra>80","Distribuzione luminosa":"fascio diffuso","Alimentazione":"220-240V AC","Frequenza":"50/60Hz","Elettrificazione":"dimmerabile (DALI/Push DIM)","Driver":"integrato incluso","Flusso luminoso nominale":"13608lm","Flusso luminoso uscente":"7646lm","Rendimento":"56.188%","Peso":"9,3600Kg","Grado di protezione":"IP40","Resistenza alla prova del filo incandescente":"850°","Costanza cromatica":"SDCM 3","Dimensioni imballo (cm)":"90 x 25 x 90"}
panze_L08101.080.0102 | Golden ring sospensione | L08101.120.0102 | 2383.00 | 0 | stato : select : 0 ¦ variante : select : 1 ¦ dimmer : radio : 2 ¦ color : select : 3 ¦ dimensioni : select : 4 | nuovo : 0 ¦ luce indiretta : 1 ¦ si : 2 ¦ bianco opaco : 3 ¦ 123cm : 4 | http://www.panzeri.it/media/FP/FP-Golden_Ring.jpg¦http://www.panzeri.it/media/DT/golden_L08101.120.0102.jpg | pic¦light_schema | {"Codice articolo":"L08101.120.0102","Potenza assorbita dal sistema":"156W","Efficienza luminosa":"84.01lm/W","Sorgente luminosa":"LED","Durata sorgente luminosa":"L80 (B20) 60.000h","Temperatura di colore":"3000K Ra>80","Distribuzione luminosa":"fascio diffuso","Alimentazione":"220-240V AC","Frequenza":"50/60Hz","Elettrificazione":"dimmerabile (DALI/Push DIM)","Driver":"integrato incluso","Flusso luminoso nominale":"23328lm","Flusso luminoso uscente":"13106lm","Rendimento":"56.181%","Peso":"15,2700Kg","Grado di protezione":"IP40","Resistenza alla prova del filo incandescente":"850°","Costanza cromatica":"SDCM 3","Dimensioni imballo (cm)":"136 x 25 x 136"}
panze_L08101.080.0102 | Golden ring sospensione | L08101.180.0102 | 4678.00 | 0 | stato : select : 0 ¦ variante : select : 1 ¦ dimmer : radio : 2 ¦ color : select : 3 ¦ dimensioni : select : 4 | nuovo : 0 ¦ luce indiretta : 1 ¦ si : 2 ¦ bianco opaco : 3 ¦ 183cm : 4 | http://www.panzeri.it/media/FP/FP-Golden_Ring.jpg¦http://www.panzeri.it/media/DT/golden_ring_L08101.180.0102.jpg | pic¦light_schema | {"Codice articolo":"L08101.180.0102","Potenza assorbita dal sistema":"230W","Efficienza luminosa":"85.47lm/W","Sorgente luminosa":"LED","Durata sorgente luminosa":"L80 (B20) 60.000h","Temperatura di colore":"3000K Ra>80","Distribuzione luminosa":"fascio diffuso","Alimentazione":"220-240V AC","Frequenza":"50/60Hz","Elettrificazione":"dimmerabile (DALI/Push DIM)","Driver":"integrato incluso","Flusso luminoso nominale":"34992lm","Flusso luminoso uscente":"19659lm","Rendimento":"56.181%","Peso":"22,5100Kg","Grado di protezione":"IP40","Resistenza alla prova del filo incandescente":"850°","Costanza cromatica":"SDCM 3","Dimensioni imballo (cm)":"203 x 25 x 203"}
panze_L08101.080.0102 | Golden ring sospensione | L08101.300.0102 | 7684.00 | 0 | stato : select : 0 ¦ variante : select : 1 ¦ dimmer : radio : 2 ¦ color : select : 3 ¦ dimensioni : select : 4 | nuovo : 0 ¦ luce indiretta : 1 ¦ si : 2 ¦ bianco opaco : 3 ¦ 301cm : 4 | http://www.panzeri.it/media/FP/FP-Golden_Ring.jpg¦http://www.panzeri.it/media/DT/golden_ring_L08101.300.0102.jpg | pic¦light_schema | {"Codice articolo":"L08101.300.0102","Potenza assorbita dal sistema":"394W","Efficienza luminosa":"83.16lm/W","Sorgente luminosa":"LED","Durata sorgente luminosa":"L80 (B20) 60.000h","Temperatura di colore":"3000K Ra>80","Distribuzione luminosa":"fascio diffuso","Alimentazione":"220-240V AC","Frequenza":"50/60Hz","Elettrificazione":"dimmerabile (DALI/Push DIM)","Driver":"integrato incluso","Flusso luminoso nominale":"58320lm","Flusso luminoso uscente":"32765lm","Rendimento":"56.181%","Peso":"41,4800Kg","Grado di protezione":"IP40","Resistenza alla prova del filo incandescente":"850°","Costanza cromatica":"SDCM 3","Dimensioni imballo (cm)":"312 x 40 x 180"}
panze_L08101.080.0102 | Golden ring sospensione | L08101.080.0108 | 1024.00 | 0 | stato : select : 0 ¦ variante : select : 1 ¦ dimmer : radio : 2 ¦ color : select : 3 ¦ dimensioni : select : 4 | nuovo : 0 ¦ luce diretta : 1 ¦ no : 2 ¦ bianco opaco : 3 ¦ 78cm : 4 | http://www.panzeri.it/media/FP/FP-Golden_Ring.jpg¦http://www.panzeri.it/media/DT/golden_L08101.080.0108.jpg | pic¦light_schema | {"Codice articolo":"L08101.080.0108","Potenza assorbita dal sistema":"47W","Efficienza luminosa":"81.34lm/W","Sorgente luminosa":"LED","Durata sorgente luminosa":"L80 (B20) 60.000h","Temperatura di colore":"3000K Ra>80","Distribuzione luminosa":"fascio diffuso","Alimentazione":"220-240V AC","Frequenza":"50/60Hz","Elettrificazione":"ON-OFF","Driver":"integrato incluso","Flusso luminoso nominale":"6804lm","Flusso luminoso uscente":"3823lm","Rendimento":"56.188%","Peso":"10,2400Kg","Grado di protezione":"IP40","Resistenza alla prova del filo incandescente":"850°","Costanza cromatica":"SDCM 3","Dimensioni imballo (cm)":"90 x 25 x 90"}
panze_L08101.080.0102 | Golden ring sospensione | L08121.080.0102 | 1659.00 | 0 | stato : select : 0 ¦ variante : select : 1 ¦ dimmer : radio : 2 ¦ color : select : 3 ¦ dimensioni : select : 4 | nuovo : 0 ¦ luce indiretta : 1 ¦ si : 2 ¦ foglia oro : 3 ¦ 78cm : 4 | http://www.panzeri.it/media/FP/FP-Golden_Ring.jpg¦http://www.panzeri.it/media/DT/golden_L08101.080.0108.jpg | pic¦light_schema | {"Codice articolo":"L08121.080.0102","Potenza assorbita dal sistema":"92W","Efficienza luminosa":"83.11lm/W","Sorgente luminosa":"LED","Durata sorgente luminosa":"L80 (B20) 60.000h","Temperatura di colore":"3000K Ra>80","Distribuzione luminosa":"fascio diffuso","Alimentazione":"220-240V AC","Frequenza":"50/60Hz","Elettrificazione":"dimmerabile (DALI/Push DIM)","Driver":"integrato incluso","Flusso luminoso nominale":"13608lm","Flusso luminoso uscente":"7646lm","Rendimento":"56.188%","Peso":"9,3600Kg","Grado di protezione":"IP40","Resistenza alla prova del filo incandescente":"850°","Costanza cromatica":"SDCM 3","Dimensioni imballo (cm)":"90 x 25 x 90"}
panze_L08101.080.0102 | Golden ring sospensione | L08121.120.0102 | 3048.00 | 0 | stato : select : 0 ¦ variante : select : 1 ¦ dimmer : radio : 2 ¦ color : select : 3 ¦ dimensioni : select : 4 | nuovo : 0 ¦ luce indiretta : 1 ¦ si : 2 ¦ foglia oro : 3 ¦ 123cm : 4 | http://www.panzeri.it/media/FP/FP-Golden_Ring.jpg¦http://www.panzeri.it/media/DT/golden_L08101.120.0102.jpg | pic¦light_schema | {"Codice articolo":"L08121.120.0102","Potenza assorbita dal sistema":"156W","Efficienza luminosa":"84.01lm/W","Sorgente luminosa":"LED","Durata sorgente luminosa":"L80 (B20) 60.000h","Temperatura di colore":"3000K Ra>80","Distribuzione luminosa":"fascio diffuso","Alimentazione":"220-240V AC","Frequenza":"50/60Hz","Elettrificazione":"dimmerabile (DALI/Push DIM)","Driver":"integrato incluso","Flusso luminoso nominale":"23328lm","Flusso luminoso uscente":"13106lm","Rendimento":"56.181%","Peso":"15,2700Kg","Grado di protezione":"IP40","Resistenza alla prova del filo incandescente":"850°","Costanza cromatica":"SDCM 3","Dimensioni imballo (cm)":"136 x 25 x 136"}
panze_L08101.080.0102 | Golden ring sospensione | L08121.180.0102 | 5947.00 | 0 | stato : select : 0 ¦ variante : select : 1 ¦ dimmer : radio : 2 ¦ color : select : 3 ¦ dimensioni : select : 4 | nuovo : 0 ¦ luce indiretta : 1 ¦ si : 2 ¦ foglia oro : 3 ¦ 183cm : 4 | http://www.panzeri.it/media/FP/FP-Golden_Ring.jpg¦http://www.panzeri.it/media/DT/golden_ring_L08101.180.0102.jpg | pic¦light_schema | {"Codice articolo":"L08121.180.0102","Potenza assorbita dal sistema":"230W","Efficienza luminosa":"85.47lm/W","Sorgente luminosa":"LED","Durata sorgente luminosa":"L80 (B20) 60.000h","Temperatura di colore":"3000K Ra>80","Distribuzione luminosa":"fascio diffuso","Alimentazione":"220-240V AC","Frequenza":"50/60Hz","Elettrificazione":"dimmerabile (DALI/Push DIM)","Driver":"integrato incluso","Flusso luminoso nominale":"34992lm","Flusso luminoso uscente":"19659lm","Rendimento":"56.181%","Peso":"22,5100Kg","Grado di protezione":"IP40","Resistenza alla prova del filo incandescente":"850°","Costanza cromatica":"SDCM 3","Dimensioni imballo (cm)":"203 x 25 x 203"}
panze_L08101.080.0102 | Golden ring sospensione | L08121.300.0102 | 9451.00 | 0 | stato : select : 0 ¦ variante : select : 1 ¦ dimmer : radio : 2 ¦ color : select : 3 ¦ dimensioni : select : 4 | nuovo : 0 ¦ luce indiretta : 1 ¦ si : 2 ¦ foglia oro : 3 ¦ 301cm : 4 | http://www.panzeri.it/media/FP/FP-Golden_Ring.jpg¦http://www.panzeri.it/media/DT/golden_ring_L08101.300.0102.jpg | pic¦light_schema | {"Codice articolo":"L08121.300.0102","Potenza assorbita dal sistema":"394W","Efficienza luminosa":"83.16lm/W","Sorgente luminosa":"LED","Durata sorgente luminosa":"L80 (B20) 60.000h","Temperatura di colore":"3000K Ra>80","Distribuzione luminosa":"fascio diffuso","Alimentazione":"220-240V AC","Frequenza":"50/60Hz","Elettrificazione":"dimmerabile (DALI/Push DIM)","Driver":"integrato incluso","Flusso luminoso nominale":"58320lm","Flusso luminoso uscente":"32765lm","Rendimento":"56.181%","Peso":"41,4800Kg","Grado di protezione":"IP40","Resistenza alla prova del filo incandescente":"850°","Costanza cromatica":"SDCM 3","Dimensioni imballo (cm)":"312 x 40 x 180"}
panze_L08101.080.0102 | Golden ring sospensione | L08121.080.0108 | 1353.00 | 0 | stato : select : 0 ¦ variante : select : 1 ¦ dimmer : radio : 2 ¦ color : select : 3 ¦ dimensioni : select : 4 | nuovo : 0 ¦ luce diretta : 1 ¦ no : 2 ¦ foglia oro : 3 ¦ 78cm : 4 | http://www.panzeri.it/media/FP/FP-Golden_Ring.jpg¦http://www.panzeri.it/media/DT/golden_L08101.080.0108.jpg | pic¦light_schema | {"Codice articolo":"L08121.080.0108","Potenza assorbita dal sistema":"47W","Efficienza luminosa":"81.34lm/W","Sorgente luminosa":"LED","Durata sorgente luminosa":"L80 (B20) 60.000h","Temperatura di colore":"3000K Ra>80","Distribuzione luminosa":"fascio diffuso","Alimentazione":"220-240V AC","Frequenza":"50/60Hz","Elettrificazione":"ON-OFF","Driver":"integrato incluso","Flusso luminoso nominale":"6804lm","Flusso luminoso uscente":"3823lm","Rendimento":"56.188%","Peso":"10,2400Kg","Grado di protezione":"IP40","Resistenza alla prova del filo incandescente":"850°","Costanza cromatica":"SDCM 3","Dimensioni imballo (cm)":"90 x 25 x 90"}
panze_L08101.080.0102 | Golden ring sospensione | L08102.080.0102 | 1336.00 | 0 | stato : select : 0 ¦ variante : select : 1 ¦ dimmer : radio : 2 ¦ color : select : 3 ¦ dimensioni : select : 4 | nuovo : 0 ¦ luce indiretta : 1 ¦ si : 2 ¦ nero : 3 ¦ 78cm : 4 | http://www.panzeri.it/media/FP/FP-Golden_Ring.jpg¦http://www.panzeri.it/media/DT/golden_L08101.080.0108.jpg | pic¦light_schema | {"Codice articolo":"L08102.080.0102","Potenza assorbita dal sistema":"92W","Efficienza luminosa":"83.11lm/W","Sorgente luminosa":"LED","Durata sorgente luminosa":"L80 (B20) 60.000h","Temperatura di colore":"3000K Ra>80","Distribuzione luminosa":"fascio diffuso","Alimentazione":"220-240V AC","Frequenza":"50/60Hz","Elettrificazione":"dimmerabile (DALI/Push DIM)","Driver":"integrato incluso","Flusso luminoso nominale":"13608lm","Flusso luminoso uscente":"7646lm","Rendimento":"56.188%","Peso":"9,3600Kg","Grado di protezione":"IP40","Resistenza alla prova del filo incandescente":"850°","Costanza cromatica":"SDCM 3","Dimensioni imballo (cm)":"90 x 25 x 90"}
panze_L08101.080.0102 | Golden ring sospensione | L08102.120.0102 | 2383.00 | 0 | stato : select : 0 ¦ variante : select : 1 ¦ dimmer : radio : 2 ¦ color : select : 3 ¦ dimensioni : select : 4 | nuovo : 0 ¦ luce indiretta : 1 ¦ si : 2 ¦ nero : 3 ¦ 123cm : 4 | http://www.panzeri.it/media/FP/FP-Golden_Ring.jpg¦http://www.panzeri.it/media/DT/golden_L08101.120.0102.jpg | pic¦light_schema | {"Codice articolo":"L08102.120.0102","Potenza assorbita dal sistema":"156W","Efficienza luminosa":"84.01lm/W","Sorgente luminosa":"LED","Durata sorgente luminosa":"L80 (B20) 60.000h","Temperatura di colore":"3000K Ra>80","Distribuzione luminosa":"fascio diffuso","Alimentazione":"220-240V AC","Frequenza":"50/60Hz","Elettrificazione":"dimmerabile (DALI/Push DIM)","Driver":"integrato incluso","Flusso luminoso nominale":"23328lm","Flusso luminoso uscente":"13106lm","Rendimento":"56.181%","Peso":"15,2700Kg","Grado di protezione":"IP40","Resistenza alla prova del filo incandescente":"850°","Costanza cromatica":"SDCM 3","Dimensioni imballo (cm)":"136 x 25 x 136"}
panze_L08101.080.0102 | Golden ring sospensione | L08102.180.0102 | 4678.00 | 0 | stato : select : 0 ¦ variante : select : 1 ¦ dimmer : radio : 2 ¦ color : select : 3 ¦ dimensioni : select : 4 | nuovo : 0 ¦ luce indiretta : 1 ¦ si : 2 ¦ nero : 3 ¦ 183cm : 4 | http://www.panzeri.it/media/FP/FP-Golden_Ring.jpg¦http://www.panzeri.it/media/DT/golden_ring_L08101.180.0102.jpg | pic¦light_schema | {"Codice articolo":"L08102.180.0102","Potenza assorbita dal sistema":"230W","Efficienza luminosa":"85.47lm/W","Sorgente luminosa":"LED","Durata sorgente luminosa":"L80 (B20) 60.000h","Temperatura di colore":"3000K Ra>80","Distribuzione luminosa":"fascio diffuso","Alimentazione":"220-240V AC","Frequenza":"50/60Hz","Elettrificazione":"dimmerabile (DALI/Push DIM)","Driver":"integrato incluso","Flusso luminoso nominale":"34992lm","Flusso luminoso uscente":"19659lm","Rendimento":"56.181%","Peso":"22,5100Kg","Grado di protezione":"IP40","Resistenza alla prova del filo incandescente":"850°","Costanza cromatica":"SDCM 3","Dimensioni imballo (cm)":"203 x 25 x 203"}
panze_L08101.080.0102 | Golden ring sospensione | L08102.300.0102 | 7684.00 | 0 | stato : select : 0 ¦ variante : select : 1 ¦ dimmer : radio : 2 ¦ color : select : 3 ¦ dimensioni : select : 4 | nuovo : 0 ¦ luce indiretta : 1 ¦ si : 2 ¦ nero : 3 ¦ 301cm : 4 | http://www.panzeri.it/media/FP/FP-Golden_Ring.jpg¦http://www.panzeri.it/media/DT/golden_ring_L08101.300.0102.jpg | pic¦light_schema | {"Codice articolo":"L08102.300.0102","Potenza assorbita dal sistema":"394W","Efficienza luminosa":"83.16lm/W","Sorgente luminosa":"LED","Durata sorgente luminosa":"L80 (B20) 60.000h","Temperatura di colore":"3000K Ra>80","Distribuzione luminosa":"fascio diffuso","Alimentazione":"220-240V AC","Frequenza":"50/60Hz","Elettrificazione":"dimmerabile (DALI/Push DIM)","Driver":"integrato incluso","Flusso luminoso nominale":"58320lm","Flusso luminoso uscente":"32765lm","Rendimento":"56.181%","Peso":"41,4800Kg","Grado di protezione":"IP40","Resistenza alla prova del filo incandescente":"850°","Costanza cromatica":"SDCM 3","Dimensioni imballo (cm)":"312 x 40 x 180"}
panze_L08101.080.0102 | Golden ring sospensione | L08102.080.0108 | 1024.00 | 0 | stato : select : 0 ¦ variante : select : 1 ¦ dimmer : radio : 2 ¦ color : select : 3 ¦ dimensioni : select : 4 | nuovo : 0 ¦ luce diretta : 1 ¦ no : 2 ¦ nero : 3 ¦ 78cm : 4 | http://www.panzeri.it/media/FP/FP-Golden_Ring.jpg¦http://www.panzeri.it/media/DT/golden_L08101.080.0108.jpg | pic¦light_schema | {"Codice articolo":"L08102.080.0108","Potenza assorbita dal sistema":"47W","Efficienza luminosa":"81.34lm/W","Sorgente luminosa":"LED","Durata sorgente luminosa":"L80 (B20) 60.000h","Temperatura di colore":"3000K Ra>80","Distribuzione luminosa":"fascio diffuso","Alimentazione":"220-240V AC","Frequenza":"50/60Hz","Elettrificazione":"ON-OFF","Driver":"integrato incluso","Flusso luminoso nominale":"6804lm","Flusso luminoso uscente":"3823lm","Rendimento":"56.188%","Peso":"10,2400Kg","Grado di protezione":"IP40","Resistenza alla prova del filo incandescente":"850°","Costanza cromatica":"SDCM 3","Dimensioni imballo (cm)":"90 x 25 x 90"}
panze_L09301.060.0102 | Gong sospensione | L09301.060.0102 | 780.00 | 0 | stato : select : 0 ¦ color : select : 1 ¦ dimensioni : select : 2 | nuovo : 0 ¦ bianco opaco : 1 ¦ 60cm : 2 | http://www.panzeri.it/media/FP/FP-gong-L093_060.jpg¦http://www.panzeri.it/media/DT/DT_gong_L09301_060.jpg | pic¦light_schema | {"Codice articolo":"L09301.060.0102","Potenza assorbita dal sistema":"43W","Efficienza luminosa":"119.88lm/W","Sorgente luminosa":"LED","Durata sorgente luminosa":"L90 (B10) 50.000h","Temperatura di colore":"3000K Ra>80","Distribuzione luminosa":"fascio diffuso","Alimentazione":"220-240V AC","Frequenza":"50/60Hz","Elettrificazione":"dimmerabile (DALI/Push DIM)","Driver":"integrato incluso","Flusso luminoso nominale":"6500lm","Flusso luminoso uscente":"5155lm","Rendimento":"79.308%","Peso":"3,4600Kg","Grado di protezione":"IP20","Costanza cromatica":"SDCM 3","Dimensioni imballo (cm)":"17 x 69 x 69"}
panze_L09301.060.0102 | Gong sospensione | L09301.100.0102 | 1320.00 | 0 | stato : select : 0 ¦ color : select : 1 ¦ dimensioni : select : 2 | nuovo : 0 ¦ bianco opaco : 1 ¦ 96cm : 2 | http://www.panzeri.it/media/FP/FP-gong-L093_100.jpg¦http://www.panzeri.it/media/DT/DT_gong_L09301_100.jpg | pic¦light_schema | {"Codice articolo":"L09301.100.0102","Potenza assorbita dal sistema":"88W","Efficienza luminosa":"117.16lm/W","Sorgente luminosa":"LED","Durata sorgente luminosa":"L90 (B10) 50.000h","Temperatura di colore":"3000K Ra>80","Distribuzione luminosa":"fascio diffuso","Alimentazione":"220-240V AC","Frequenza":"50/60Hz","Elettrificazione":"dimmerabile (DALI/Push DIM)","Driver":"integrato incluso","Flusso luminoso nominale":"13000lm","Flusso luminoso uscente":"10310lm","Rendimento":"79.308%","Peso":"7,3500Kg","Grado di protezione":"IP20","Costanza cromatica":"SDCM 3","Dimensioni imballo (cm)":"18 x 106 x 106"}
panze_L09301.060.0102 | Gong sospensione | L09321.060.0102 | 1000.00 | 0 | stato : select : 0 ¦ color : select : 1 ¦ dimensioni : select : 2 | nuovo : 0 ¦ foglia oro : 1 ¦ 60cm : 2 | http://www.panzeri.it/media/FP/FP-gong-L093_060.jpg¦http://www.panzeri.it/media/DT/DT_gong_L09301_060.jpg | pic¦light_schema | {"Codice articolo":"L09321.060.0102","Potenza assorbita dal sistema":"43W","Efficienza luminosa":"119.88lm/W","Sorgente luminosa":"LED","Durata sorgente luminosa":"L90 (B10) 50.000h","Temperatura di colore":"3000K Ra>80","Distribuzione luminosa":"fascio diffuso","Alimentazione":"220-240V AC","Frequenza":"50/60Hz","Elettrificazione":"dimmerabile (DALI/Push DIM)","Driver":"integrato incluso","Flusso luminoso nominale":"6500lm","Flusso luminoso uscente":"5155lm","Rendimento":"79.308%","Peso":"3,4600Kg","Grado di protezione":"IP20","Costanza cromatica":"SDCM 3","Dimensioni imballo (cm)":"17 x 69 x 69"}
panze_L09301.060.0102 | Gong sospensione | L09321.100.0102 | 1680.00 | 0 | stato : select : 0 ¦ color : select : 1 ¦ dimensioni : select : 2 | nuovo : 0 ¦ foglia oro : 1 ¦ 96cm : 2 | http://www.panzeri.it/media/FP/FP-gong-L093_100.jpg¦http://www.panzeri.it/media/DT/DT_gong_L09301_100.jpg | pic¦light_schema | {"Codice articolo":"L09321.100.0102","Potenza assorbita dal sistema":"88W","Efficienza luminosa":"117.16lm/W","Sorgente luminosa":"LED","Durata sorgente luminosa":"L90 (B10) 50.000h","Temperatura di colore":"3000K Ra>80","Distribuzione luminosa":"fascio diffuso","Alimentazione":"220-240V AC","Frequenza":"50/60Hz","Elettrificazione":"dimmerabile (DALI/Push DIM)","Driver":"integrato incluso","Flusso luminoso nominale":"13000lm","Flusso luminoso uscente":"10310lm","Rendimento":"79.308%","Peso":"7,3500Kg","Grado di protezione":"IP20","Costanza cromatica":"SDCM 3","Dimensioni imballo (cm)":"18 x 106 x 106"}
panze_L09301.060.0102 | Gong sospensione | L09302.060.0102 | 780.00 | 0 | stato : select : 0 ¦ color : select : 1 ¦ dimensioni : select : 2 | nuovo : 0 ¦ nero : 1 ¦ 60cm : 2 | http://www.panzeri.it/media/FP/FP-gong-L093_060.jpg¦http://www.panzeri.it/media/DT/DT_gong_L09301_060.jpg | pic¦light_schema | {"Codice articolo":"L09302.060.0102","Potenza assorbita dal sistema":"43W","Efficienza luminosa":"119.88lm/W","Sorgente luminosa":"LED","Durata sorgente luminosa":"L90 (B10) 50.000h","Temperatura di colore":"3000K Ra>80","Distribuzione luminosa":"fascio diffuso","Alimentazione":"220-240V AC","Frequenza":"50/60Hz","Elettrificazione":"dimmerabile (DALI/Push DIM)","Driver":"integrato incluso","Flusso luminoso nominale":"6500lm","Flusso luminoso uscente":"5155lm","Rendimento":"79.308%","Peso":"3,4600Kg","Grado di protezione":"IP20","Costanza cromatica":"SDCM 3","Dimensioni imballo (cm)":"17 x 69 x 69"}
panze_L09301.060.0102 | Gong sospensione | L09302.100.0102 | 1320.00 | 0 | stato : select : 0 ¦ color : select : 1 ¦ dimensioni : select : 2 | nuovo : 0 ¦ nero : 1 ¦ 96cm : 2 | http://www.panzeri.it/media/FP/FP-gong-L093_100.jpg¦http://www.panzeri.it/media/DT/DT_gong_L09301_100.jpg | pic¦light_schema | {"Codice articolo":"L09302.100.0102","Potenza assorbita dal sistema":"88W","Efficienza luminosa":"117.16lm/W","Sorgente luminosa":"LED","Durata sorgente luminosa":"L90 (B10) 50.000h","Temperatura di colore":"3000K Ra>80","Distribuzione luminosa":"fascio diffuso","Alimentazione":"220-240V AC","Frequenza":"50/60Hz","Elettrificazione":"dimmerabile (DALI/Push DIM)","Driver":"integrato incluso","Flusso luminoso nominale":"13000lm","Flusso luminoso uscente":"10310lm","Rendimento":"79.308%","Peso":"7,3500Kg","Grado di protezione":"IP20","Costanza cromatica":"SDCM 3","Dimensioni imballo (cm)":"18 x 106 x 106"}
panze_CA07701.000.0409 | Jackie tavolo | CA07701.000.0409 | 244.00 | 0 | stato : select : 0 ¦ variante : select : 1 ¦ color : select : 2 | nuovo : 0 ¦ braccio parete : 1 ¦ bianco opaco : 2 | http://www.panzeri.it/media/FP/FP-jackie-CA77_000.jpg¦http://www.panzeri.it/media/DT/C7701-A1.jpg | pic¦light_schema | {"Codice articolo":"CA07701.000.0409","Potenza assorbita dal sistema":"10W","Efficienza luminosa":"52.6lm/W","Sorgente luminosa":"LED","Durata sorgente luminosa":"L90 (B10) 50.000h","Temperatura di colore":"3000K Ra>90","Distribuzione luminosa":"fascio orientabile","Apertura fascio":"90°","Alimentazione":"220-240V AC","Frequenza":"50/60Hz","Elettrificazione":"dimmerabile (Step DIM)","Driver":"integrato incluso","Flusso luminoso nominale":"600lm","Flusso luminoso uscente":"526lm","Rendimento":"87.667%","Peso":"0,8360Kg","Grado di protezione":"IP40","Costanza cromatica":"SDCM 3"}
panze_CA07701.000.0409 | Jackie tavolo | CA07702.000.0409 | 244.00 | 0 | stato : select : 0 ¦ variante : select : 1 ¦ color : select : 2 | nuovo : 0 ¦ braccio parete : 1 ¦ nero : 2 | http://www.panzeri.it/media/FP/FP-jackie-CA77_000.jpg¦http://www.panzeri.it/media/DT/C7701-A1.jpg | pic¦light_schema | {"Codice articolo":"CA07702.000.0409","Potenza assorbita dal sistema":"10W","Efficienza luminosa":"52.6lm/W","Sorgente luminosa":"LED","Durata sorgente luminosa":"L90 (B10) 50.000h","Temperatura di colore":"3000K Ra>90","Distribuzione luminosa":"fascio orientabile","Apertura fascio":"90°","Alimentazione":"220-240V AC","Frequenza":"50/60Hz","Elettrificazione":"dimmerabile (Step DIM)","Driver":"integrato incluso","Flusso luminoso nominale":"600lm","Flusso luminoso uscente":"526lm","Rendimento":"87.667%","Peso":"0,8360Kg","Grado di protezione":"IP40","Costanza cromatica":"SDCM 3"}
panze_CA07701.000.0409 | Jackie tavolo | CA07703.000.0409 | 274.00 | 0 | stato : select : 0 ¦ variante : select : 1 ¦ color : select : 2 | nuovo : 0 ¦ braccio parete : 1 ¦ rosso : 2 | http://www.panzeri.it/media/FP/FP-jackie-CA77_000.jpg¦http://www.panzeri.it/media/DT/C7701-A1.jpg | pic¦light_schema | {"Codice articolo":"CA07703.000.0409","Potenza assorbita dal sistema":"10W","Efficienza luminosa":"52.6lm/W","Sorgente luminosa":"LED","Durata sorgente luminosa":"L90 (B10) 50.000h","Temperatura di colore":"3000K Ra>90","Distribuzione luminosa":"fascio orientabile","Apertura fascio":"90°","Alimentazione":"220-240V AC","Frequenza":"50/60Hz","Elettrificazione":"dimmerabile (Step DIM)","Driver":"integrato incluso","Flusso luminoso nominale":"600lm","Flusso luminoso uscente":"526lm","Rendimento":"87.667%","Peso":"0,8360Kg","Grado di protezione":"IP40","Costanza cromatica":"SDCM 3"}
panze_CA07701.000.0409 | Jackie tavolo | CA07730.000.0409 | 287.00 | 0 | stato : select : 0 ¦ variante : select : 1 ¦ color : select : 2 | nuovo : 0 ¦ braccio parete : 1 ¦ titanio : 2 | http://www.panzeri.it/media/FP/FP-jackie-CA77_000.jpg¦http://www.panzeri.it/media/DT/C7701-A1.jpg | pic¦light_schema | {"Codice articolo":"CA07730.000.0409","Potenza assorbita dal sistema":"10W","Efficienza luminosa":"52.6lm/W","Sorgente luminosa":"LED","Durata sorgente luminosa":"L90 (B10) 50.000h","Temperatura di colore":"3000K Ra>90","Distribuzione luminosa":"fascio orientabile","Apertura fascio":"90°","Alimentazione":"220-240V AC","Frequenza":"50/60Hz","Elettrificazione":"dimmerabile (Step DIM)","Driver":"integrato incluso","Flusso luminoso nominale":"600lm","Flusso luminoso uscente":"526lm","Rendimento":"87.667%","Peso":"0,8360Kg","Grado di protezione":"IP40","Costanza cromatica":"SDCM 3"}
panze_CA07701.000.0409 | Jackie tavolo | CM07701.000.0409 | 244.00 | 0 | stato : select : 0 ¦ variante : select : 1 ¦ color : select : 2 | nuovo : 0 ¦ con morsetto : 1 ¦ bianco opaco : 2 | http://www.panzeri.it/media/FP/FP-jackie-CM077_000.jpg¦http://www.panzeri.it/media/DT/C7701-M1.jpg | pic¦light_schema | {"Codice articolo":"CM07701.000.0409","Potenza assorbita dal sistema":"10W","Efficienza luminosa":"52.6lm/W","Sorgente luminosa":"LED","Durata sorgente luminosa":"L90 (B10) 50.000h","Temperatura di colore":"3000K Ra>90","Distribuzione luminosa":"fascio orientabile","Apertura fascio":"90°","Alimentazione":"220-240V AC","Frequenza":"50/60Hz","Elettrificazione":"dimmerabile (Step DIM)","Driver":"integrato incluso","Flusso luminoso nominale":"600lm","Flusso luminoso uscente":"526lm","Rendimento":"87.667%","Peso":"0,8250Kg","Grado di protezione":"IP40","Costanza cromatica":"SDCM 3"}
panze_CA07701.000.0409 | Jackie tavolo | CM07702.000.0409 | 244.00 | 0 | stato : select : 0 ¦ variante : select : 1 ¦ color : select : 2 | nuovo : 0 ¦ con morsetto : 1 ¦ nero : 2 | http://www.panzeri.it/media/FP/FP-jackie-CM077_000.jpg¦http://www.panzeri.it/media/DT/C7701-M1.jpg | pic¦light_schema | {"Codice articolo":"CM07702.000.0409","Potenza assorbita dal sistema":"10W","Efficienza luminosa":"52.6lm/W","Sorgente luminosa":"LED","Durata sorgente luminosa":"L90 (B10) 50.000h","Temperatura di colore":"3000K Ra>90","Distribuzione luminosa":"fascio orientabile","Apertura fascio":"90°","Alimentazione":"220-240V AC","Frequenza":"50/60Hz","Elettrificazione":"dimmerabile (Step DIM)","Driver":"integrato incluso","Flusso luminoso nominale":"600lm","Flusso luminoso uscente":"526lm","Rendimento":"87.667%","Peso":"0,8250Kg","Grado di protezione":"IP40","Costanza cromatica":"SDCM 3"}
panze_CA07701.000.0409 | Jackie tavolo | CM07703.000.0409 | 274.00 | 0 | stato : select : 0 ¦ variante : select : 1 ¦ color : select : 2 | nuovo : 0 ¦ con morsetto : 1 ¦ rosso : 2 | http://www.panzeri.it/media/FP/FP-jackie-CM077_000.jpg¦http://www.panzeri.it/media/DT/C7701-M1.jpg | pic¦light_schema | {"Codice articolo":"CM07703.000.0409","Potenza assorbita dal sistema":"10W","Efficienza luminosa":"52.6lm/W","Sorgente luminosa":"LED","Durata sorgente luminosa":"L90 (B10) 50.000h","Temperatura di colore":"3000K Ra>90","Distribuzione luminosa":"fascio orientabile","Apertura fascio":"90°","Alimentazione":"220-240V AC","Frequenza":"50/60Hz","Elettrificazione":"dimmerabile (Step DIM)","Driver":"integrato incluso","Flusso luminoso nominale":"600lm","Flusso luminoso uscente":"526lm","Rendimento":"87.667%","Peso":"0,8250Kg","Grado di protezione":"IP40","Costanza cromatica":"SDCM 3"}
panze_CA07701.000.0409 | Jackie tavolo | CM07730.000.0409 | 289.00 | 0 | stato : select : 0 ¦ variante : select : 1 ¦ color : select : 2 | nuovo : 0 ¦ con morsetto : 1 ¦ titanio : 2 | http://www.panzeri.it/media/FP/FP-jackie-CM077_000.jpg¦http://www.panzeri.it/media/DT/C7701-M1.jpg | pic¦light_schema | {"Codice articolo":"CM07730.000.0409","Potenza assorbita dal sistema":"10W","Efficienza luminosa":"52.6lm/W","Sorgente luminosa":"LED","Durata sorgente luminosa":"L90 (B10) 50.000h","Temperatura di colore":"3000K Ra>90","Distribuzione luminosa":"fascio orientabile","Apertura fascio":"90°","Alimentazione":"220-240V AC","Frequenza":"50/60Hz","Elettrificazione":"dimmerabile (Step DIM)","Driver":"integrato incluso","Flusso luminoso nominale":"600lm","Flusso luminoso uscente":"526lm","Rendimento":"87.667%","Peso":"0,8250Kg","Grado di protezione":"IP40","Costanza cromatica":"SDCM 3"}
panze_CA07701.000.0409 | Jackie tavolo | CP07701.000.0409 | 234.00 | 0 | stato : select : 0 ¦ variante : select : 1 ¦ color : select : 2 | nuovo : 0 ¦ con perno : 1 ¦ bianco opaco : 2 | http://www.panzeri.it/media/FP/FP-jackie-CP077_000.jpg¦http://www.panzeri.it/media/DT/C7701-P1.jpg | pic¦light_schema | {"Codice articolo":"CP07701.000.0409","Potenza assorbita dal sistema":"10W","Efficienza luminosa":"52.6lm/W","Sorgente luminosa":"LED","Durata sorgente luminosa":"L90 (B10) 50.000h","Temperatura di colore":"3000K Ra>90","Distribuzione luminosa":"fascio orientabile","Apertura fascio":"90°","Alimentazione":"220-240V AC","Frequenza":"50/60Hz","Elettrificazione":"dimmerabile (Step DIM)","Driver":"integrato incluso","Flusso luminoso nominale":"600lm","Flusso luminoso uscente":"526lm","Rendimento":"87.667%","Peso":"0,6300Kg","Grado di protezione":"IP40","Costanza cromatica":"SDCM 3"}
panze_CA07701.000.0409 | Jackie tavolo | CP07702.000.0409 | 234.00 | 0 | stato : select : 0 ¦ variante : select : 1 ¦ color : select : 2 | nuovo : 0 ¦ con perno : 1 ¦ nero : 2 | http://www.panzeri.it/media/FP/FP-jackie-CP077_000.jpg¦http://www.panzeri.it/media/DT/C7701-P1.jpg | pic¦light_schema | {"Codice articolo":"CP07702.000.0409","Potenza assorbita dal sistema":"10W","Efficienza luminosa":"52.6lm/W","Sorgente luminosa":"LED","Durata sorgente luminosa":"L90 (B10) 50.000h","Temperatura di colore":"3000K Ra>90","Distribuzione luminosa":"fascio orientabile","Apertura fascio":"90°","Alimentazione":"220-240V AC","Frequenza":"50/60Hz","Elettrificazione":"dimmerabile (Step DIM)","Driver":"integrato incluso","Flusso luminoso nominale":"600lm","Flusso luminoso uscente":"526lm","Rendimento":"87.667%","Peso":"0,6300Kg","Grado di protezione":"IP40","Costanza cromatica":"SDCM 3"}
panze_CA07701.000.0409 | Jackie tavolo | CP07703.000.0409 | 262.00 | 0 | stato : select : 0 ¦ variante : select : 1 ¦ color : select : 2 | nuovo : 0 ¦ con perno : 1 ¦ rosso : 2 | http://www.panzeri.it/media/FP/FP-jackie-CP077_000.jpg¦http://www.panzeri.it/media/DT/C7701-P1.jpg | pic¦light_schema | {"Codice articolo":"CP07703.000.0409","Potenza assorbita dal sistema":"10W","Efficienza luminosa":"52.6lm/W","Sorgente luminosa":"LED","Durata sorgente luminosa":"L90 (B10) 50.000h","Temperatura di colore":"3000K Ra>90","Distribuzione luminosa":"fascio orientabile","Apertura fascio":"90°","Alimentazione":"220-240V AC","Frequenza":"50/60Hz","Elettrificazione":"dimmerabile (Step DIM)","Driver":"integrato incluso","Flusso luminoso nominale":"600lm","Flusso luminoso uscente":"526lm","Rendimento":"87.667%","Peso":"0,6300Kg","Grado di protezione":"IP40","Costanza cromatica":"SDCM 3"}
panze_CA07701.000.0409 | Jackie tavolo | CP07730.000.0409 | 275.00 | 0 | stato : select : 0 ¦ variante : select : 1 ¦ color : select : 2 | nuovo : 0 ¦ con perno : 1 ¦ titanio : 2 | http://www.panzeri.it/media/FP/FP-jackie-CP077_000.jpg¦http://www.panzeri.it/media/DT/C7701-P1.jpg | pic¦light_schema | {"Codice articolo":"CP07730.000.0409","Potenza assorbita dal sistema":"10W","Efficienza luminosa":"52.6lm/W","Sorgente luminosa":"LED","Durata sorgente luminosa":"L90 (B10) 50.000h","Temperatura di colore":"3000K Ra>90","Distribuzione luminosa":"fascio orientabile","Apertura fascio":"90°","Alimentazione":"220-240V AC","Frequenza":"50/60Hz","Elettrificazione":"dimmerabile (Step DIM)","Driver":"integrato incluso","Flusso luminoso nominale":"600lm","Flusso luminoso uscente":"526lm","Rendimento":"87.667%","Peso":"0,6300Kg","Grado di protezione":"IP40","Costanza cromatica":"SDCM 3"}
panze_A07701.000.0409 | Jackie parete | A07701.000.0409 | 215.00 | 0 | stato : select : 0 ¦ color : select : 1 | nuovo : 0 ¦ bianco opaco : 1 | http://www.panzeri.it/media/FP/FP-jackie-A077_000.jpg¦http://www.panzeri.it/media/DT/A7701.jpg | pic¦light_schema | {"Codice articolo":"A07701.000.0409","Potenza assorbita dal sistema":"10W","Efficienza luminosa":"52.6lm/W","Sorgente luminosa":"LED","Durata sorgente luminosa":"L90 (B10) 50.000h","Temperatura di colore":"3000K Ra>90","Distribuzione luminosa":"fascio orientabile","Apertura fascio":"90°","Alimentazione":"220-240V AC","Frequenza":"50/60Hz","Elettrificazione":"dimmerabile (Step DIM)","Driver":"integrato incluso","Flusso luminoso nominale":"600lm","Flusso luminoso uscente":"526lm","Rendimento":"87.667%","Peso":"0,5250Kg","Grado di protezione":"IP40","Costanza cromatica":"SDCM 3","Dimensioni imballo (cm)":"15 x 25 x 15"}
panze_A07701.000.0409 | Jackie parete | A07702.000.0409 | 215.00 | 0 | stato : select : 0 ¦ color : select : 1 | nuovo : 0 ¦ nero : 1 | http://www.panzeri.it/media/FP/FP-jackie-A077_000.jpg¦http://www.panzeri.it/media/DT/A7701.jpg | pic¦light_schema | {"Codice articolo":"A07702.000.0409","Potenza assorbita dal sistema":"10W","Efficienza luminosa":"52.6lm/W","Sorgente luminosa":"LED","Durata sorgente luminosa":"L90 (B10) 50.000h","Temperatura di colore":"3000K Ra>90","Distribuzione luminosa":"fascio orientabile","Apertura fascio":"90°","Alimentazione":"220-240V AC","Frequenza":"50/60Hz","Elettrificazione":"dimmerabile (Step DIM)","Driver":"integrato incluso","Flusso luminoso nominale":"600lm","Flusso luminoso uscente":"526lm","Rendimento":"87.667%","Peso":"0,5250Kg","Grado di protezione":"IP40","Costanza cromatica":"SDCM 3","Dimensioni imballo (cm)":"15 x 25 x 15"}
panze_A07701.000.0409 | Jackie parete | A07703.000.0409 | 232.00 | 0 | stato : select : 0 ¦ color : select : 1 | nuovo : 0 ¦ rosso : 1 | http://www.panzeri.it/media/FP/FP-jackie-A077_000.jpg¦http://www.panzeri.it/media/DT/A7701.jpg | pic¦light_schema | {"Codice articolo":"A07703.000.0409","Potenza assorbita dal sistema":"10W","Efficienza luminosa":"52.6lm/W","Sorgente luminosa":"LED","Durata sorgente luminosa":"L90 (B10) 50.000h","Temperatura di colore":"3000K Ra>90","Distribuzione luminosa":"fascio orientabile","Apertura fascio":"90°","Alimentazione":"220-240V AC","Frequenza":"50/60Hz","Elettrificazione":"dimmerabile (Step DIM)","Driver":"integrato incluso","Flusso luminoso nominale":"600lm","Flusso luminoso uscente":"526lm","Rendimento":"87.667%","Peso":"0,5250Kg","Grado di protezione":"IP40","Costanza cromatica":"SDCM 3","Dimensioni imballo (cm)":"15 x 25 x 15"}
panze_A07701.000.0409 | Jackie parete | A07730.000.0409 | 240.00 | 0 | stato : select : 0 ¦ color : select : 1 | nuovo : 0 ¦ titanio : 1 | http://www.panzeri.it/media/FP/FP-jackie-A077_000.jpg¦http://www.panzeri.it/media/DT/A7701.jpg | pic¦light_schema | {"Codice articolo":"A07730.000.0409","Potenza assorbita dal sistema":"10W","Efficienza luminosa":"52.6lm/W","Sorgente luminosa":"LED","Durata sorgente luminosa":"L90 (B10) 50.000h","Temperatura di colore":"3000K Ra>90","Distribuzione luminosa":"fascio orientabile","Apertura fascio":"90°","Alimentazione":"220-240V AC","Frequenza":"50/60Hz","Elettrificazione":"dimmerabile (Step DIM)","Driver":"integrato incluso","Flusso luminoso nominale":"600lm","Flusso luminoso uscente":"526lm","Rendimento":"87.667%","Peso":"0,5250Kg","Grado di protezione":"IP40","Costanza cromatica":"SDCM 3","Dimensioni imballo (cm)":"15 x 25 x 15"}
panze_P07701.000.0101 | Jackie soffitto | P07701.000.0101 | 186.00 | 0 | stato : select : 0 ¦ color : select : 1 | nuovo : 0 ¦ bianco opaco : 1 | http://www.panzeri.it/media/FP/FP-jackie-P077_000.jpg¦http://www.panzeri.it/media/DT/P7701.jpg | pic¦light_schema | {"Codice articolo":"P07701.000.0101","Potenza assorbita dal sistema":"8,5W","Efficienza luminosa":"82.59lm/W","Sorgente luminosa":"LED","Durata sorgente luminosa":"L90 (B10) 50.000h","Temperatura di colore":"3000K Ra>80","Distribuzione luminosa":"fascio orientabile","Apertura fascio":"90°","Alimentazione":"220-240V AC","Frequenza":"50/60Hz","Elettrificazione":"ON-OFF","Driver":"integrato incluso","Flusso luminoso nominale":"800lm","Flusso luminoso uscente":"702lm","Rendimento":"87.750%","Peso":"0,4780Kg","Grado di protezione":"IP40","Costanza cromatica":"SDCM 3","Dimensioni imballo (cm)":"15 x 25 x 15"}
panze_P07701.000.0101 | Jackie soffitto | P07702.000.0101 | 186.00 | 0 | stato : select : 0 ¦ color : select : 1 | nuovo : 0 ¦ nero : 1 | http://www.panzeri.it/media/FP/FP-jackie-P077_000.jpg¦http://www.panzeri.it/media/DT/P7701.jpg | pic¦light_schema | {"Codice articolo":"P07702.000.0101","Potenza assorbita dal sistema":"8,5W","Efficienza luminosa":"82.59lm/W","Sorgente luminosa":"LED","Durata sorgente luminosa":"L90 (B10) 50.000h","Temperatura di colore":"3000K Ra>80","Distribuzione luminosa":"fascio orientabile","Apertura fascio":"90°","Alimentazione":"220-240V AC","Frequenza":"50/60Hz","Elettrificazione":"ON-OFF","Driver":"integrato incluso","Flusso luminoso nominale":"800lm","Flusso luminoso uscente":"702lm","Rendimento":"87.750%","Peso":"0,4780Kg","Grado di protezione":"IP40","Costanza cromatica":"SDCM 3","Dimensioni imballo (cm)":"15 x 25 x 15"}
panze_P07701.000.0101 | Jackie soffitto | P07703.000.0101 | 202.00 | 0 | stato : select : 0 ¦ color : select : 1 | nuovo : 0 ¦ rosso : 1 | http://www.panzeri.it/media/FP/FP-jackie-P077_000.jpg¦http://www.panzeri.it/media/DT/P7701.jpg | pic¦light_schema | {"Codice articolo":"P07703.000.0101","Potenza assorbita dal sistema":"8,5W","Efficienza luminosa":"82.59lm/W","Sorgente luminosa":"LED","Durata sorgente luminosa":"L90 (B10) 50.000h","Temperatura di colore":"3000K Ra>80","Distribuzione luminosa":"fascio orientabile","Apertura fascio":"90°","Alimentazione":"220-240V AC","Frequenza":"50/60Hz","Elettrificazione":"ON-OFF","Driver":"integrato incluso","Flusso luminoso nominale":"800lm","Flusso luminoso uscente":"702lm","Rendimento":"87.750%","Peso":"0,4780Kg","Grado di protezione":"IP40","Costanza cromatica":"SDCM 3","Dimensioni imballo (cm)":"15 x 25 x 15"}
panze_P07701.000.0101 | Jackie soffitto | P07730.000.0101 | 211.00 | 0 | stato : select : 0 ¦ color : select : 1 | nuovo : 0 ¦ titanio : 1 | http://www.panzeri.it/media/FP/FP-jackie-P077_000.jpg¦http://www.panzeri.it/media/DT/P7701.jpg | pic¦light_schema | {"Codice articolo":"P07730.000.0101","Potenza assorbita dal sistema":"8,5W","Efficienza luminosa":"82.59lm/W","Sorgente luminosa":"LED","Durata sorgente luminosa":"L90 (B10) 50.000h","Temperatura di colore":"3000K Ra>80","Distribuzione luminosa":"fascio orientabile","Apertura fascio":"90°","Alimentazione":"220-240V AC","Frequenza":"50/60Hz","Elettrificazione":"ON-OFF","Driver":"integrato incluso","Flusso luminoso nominale":"800lm","Flusso luminoso uscente":"702lm","Rendimento":"87.750%","Peso":"0,4780Kg","Grado di protezione":"IP40","Costanza cromatica":"SDCM 3","Dimensioni imballo (cm)":"15 x 25 x 15"}
panze_CA07701.000.0409 | Jackie tavolo | C07701.000.0409 | 294.00 | 0 | stato : select : 0 ¦ color : select : 1 | nuovo : 0 ¦ bianco opaco : 1 | http://www.panzeri.it/media/FP/FP-jackie-C077_000.jpg¦http://www.panzeri.it/media/DT/C77011.jpg | pic¦light_schema | {"Codice articolo":"C07701.000.0409","Potenza assorbita dal sistema":"10W","Efficienza luminosa":"52.6lm/W","Sorgente luminosa":"LED","Durata sorgente luminosa":"L90 (B10) 50.000h","Temperatura di colore":"3000K Ra>90","Distribuzione luminosa":"fascio orientabile","Apertura fascio":"90°","Alimentazione":"220-240V AC","Frequenza":"50/60Hz","Elettrificazione":"dimmerabile (Step DIM)","Driver":"integrato incluso","Flusso luminoso nominale":"600lm","Flusso luminoso uscente":"526lm","Rendimento":"87.667%","Peso":"4,2050Kg","Grado di protezione":"IP40","Costanza cromatica":"SDCM 3"}
panze_CA07701.000.0409 | Jackie tavolo | C07702.000.0409 | 294.00 | 0 | stato : select : 0 ¦ color : select : 1 | nuovo : 0 ¦ nero : 1 | http://www.panzeri.it/media/FP/FP-jackie-C077_000.jpg¦http://www.panzeri.it/media/DT/C77011.jpg | pic¦light_schema | {"Codice articolo":"C07702.000.0409","Potenza assorbita dal sistema":"10W","Efficienza luminosa":"52.6lm/W","Sorgente luminosa":"LED","Durata sorgente luminosa":"L90 (B10) 50.000h","Temperatura di colore":"3000K Ra>90","Distribuzione luminosa":"fascio orientabile","Apertura fascio":"90°","Alimentazione":"220-240V AC","Frequenza":"50/60Hz","Elettrificazione":"dimmerabile (Step DIM)","Driver":"integrato incluso","Flusso luminoso nominale":"600lm","Flusso luminoso uscente":"526lm","Rendimento":"87.667%","Peso":"4,2050Kg","Grado di protezione":"IP40","Costanza cromatica":"SDCM 3"}
panze_CA07701.000.0409 | Jackie tavolo | C07719.000.0409 | 344.00 | 0 | stato : select : 0 ¦ color : select : 1 | nuovo : 0 ¦ ottone satinato : 1 | http://www.panzeri.it/media/FP/FP-jackie-C077_000.jpg¦http://www.panzeri.it/media/DT/C77011.jpg | pic¦light_schema | {"Codice articolo":"C07719.000.0409","Potenza assorbita dal sistema":"10W","Efficienza luminosa":"52.6lm/W","Sorgente luminosa":"LED","Durata sorgente luminosa":"L90 (B10) 50.000h","Temperatura di colore":"3000K Ra>90","Distribuzione luminosa":"fascio orientabile","Apertura fascio":"90°","Alimentazione":"220-240V AC","Frequenza":"50/60Hz","Elettrificazione":"dimmerabile (Step DIM)","Driver":"integrato incluso","Flusso luminoso nominale":"600lm","Flusso luminoso uscente":"526lm","Rendimento":"87.667%","Peso":"4,2050Kg","Grado di protezione":"IP40","Costanza cromatica":"SDCM 3"}
panze_CA07701.000.0409 | Jackie tavolo | C07703.000.0409 | 331.00 | 0 | stato : select : 0 ¦ color : select : 1 | nuovo : 0 ¦ rosso : 1 | http://www.panzeri.it/media/FP/FP-jackie-C077_000.jpg¦http://www.panzeri.it/media/DT/C77011.jpg | pic¦light_schema | {"Codice articolo":"C07703.000.0409","Potenza assorbita dal sistema":"10W","Efficienza luminosa":"52.6lm/W","Sorgente luminosa":"LED","Durata sorgente luminosa":"L90 (B10) 50.000h","Temperatura di colore":"3000K Ra>90","Distribuzione luminosa":"fascio orientabile","Apertura fascio":"90°","Alimentazione":"220-240V AC","Frequenza":"50/60Hz","Elettrificazione":"dimmerabile (Step DIM)","Driver":"integrato incluso","Flusso luminoso nominale":"600lm","Flusso luminoso uscente":"526lm","Rendimento":"87.667%","Peso":"4,2050Kg","Grado di protezione":"IP40","Costanza cromatica":"SDCM 3"}
panze_CA07701.000.0409 | Jackie tavolo | C07730.000.0409 | 344.00 | 0 | stato : select : 0 ¦ color : select : 1 | nuovo : 0 ¦ titanio : 1 | http://www.panzeri.it/media/FP/FP-jackie-C077_000.jpg¦http://www.panzeri.it/media/DT/C77011.jpg | pic¦light_schema | {"Codice articolo":"C07730.000.0409","Potenza assorbita dal sistema":"10W","Efficienza luminosa":"52.6lm/W","Sorgente luminosa":"LED","Durata sorgente luminosa":"L90 (B10) 50.000h","Temperatura di colore":"3000K Ra>90","Distribuzione luminosa":"fascio orientabile","Apertura fascio":"90°","Alimentazione":"220-240V AC","Frequenza":"50/60Hz","Elettrificazione":"dimmerabile (Step DIM)","Driver":"integrato incluso","Flusso luminoso nominale":"600lm","Flusso luminoso uscente":"526lm","Rendimento":"87.667%","Peso":"4,2050Kg","Grado di protezione":"IP40","Costanza cromatica":"SDCM 3"}
panze_T07701.000.0409 | Jackie terra | T07701.000.0409 | 435.00 | 0 | stato : select : 0 ¦ color : select : 1 ¦ dimensioni : select : 2 | nuovo : 0 ¦ bianco opaco : 1 ¦ 0 : 2 | http://www.panzeri.it/media/FP/FP-jackie-T077_000.jpg¦http://www.panzeri.it/media/DT/T77011.jpg | pic¦light_schema | {"Codice articolo":"T07701.000.0409","Potenza assorbita dal sistema":"10W","Efficienza luminosa":"52.6lm/W","Sorgente luminosa":"LED","Durata sorgente luminosa":"L90 (B10) 50.000h","Temperatura di colore":"3000K Ra>90","Distribuzione luminosa":"fascio orientabile","Apertura fascio":"90°","Alimentazione":"220-240V AC","Frequenza":"50/60Hz","Elettrificazione":"dimmerabile (Step DIM)","Driver":"integrato incluso","Flusso luminoso nominale":"600lm","Flusso luminoso uscente":"526lm","Rendimento":"87.667%","Peso":"5,1040Kg","Grado di protezione":"IP40","Costanza cromatica":"SDCM 3"}
panze_T07701.000.0409 | Jackie terra | T07702.000.0409 | 435.00 | 0 | stato : select : 0 ¦ color : select : 1 ¦ dimensioni : select : 2 | nuovo : 0 ¦ nero : 1 ¦ 0 : 2 | http://www.panzeri.it/media/FP/FP-jackie-T077_000.jpg¦http://www.panzeri.it/media/DT/T77011.jpg | pic¦light_schema | {"Codice articolo":"T07702.000.0409","Potenza assorbita dal sistema":"10W","Efficienza luminosa":"52.6lm/W","Sorgente luminosa":"LED","Durata sorgente luminosa":"L90 (B10) 50.000h","Temperatura di colore":"3000K Ra>90","Distribuzione luminosa":"fascio orientabile","Apertura fascio":"90°","Alimentazione":"220-240V AC","Frequenza":"50/60Hz","Elettrificazione":"dimmerabile (Step DIM)","Driver":"integrato incluso","Flusso luminoso nominale":"600lm","Flusso luminoso uscente":"526lm","Rendimento":"87.667%","Peso":"5,1040Kg","Grado di protezione":"IP40","Costanza cromatica":"SDCM 3"}
panze_T07701.000.0409 | Jackie terra | T07703.000.0409 | 490.00 | 0 | stato : select : 0 ¦ color : select : 1 ¦ dimensioni : select : 2 | nuovo : 0 ¦ rosso : 1 ¦ 0 : 2 | http://www.panzeri.it/media/FP/FP-jackie-T077_000.jpg¦http://www.panzeri.it/media/DT/T77011.jpg | pic¦light_schema | {"Codice articolo":"T07703.000.0409","Potenza assorbita dal sistema":"10W","Efficienza luminosa":"52.6lm/W","Sorgente luminosa":"LED","Durata sorgente luminosa":"L90 (B10) 50.000h","Temperatura di colore":"3000K Ra>90","Distribuzione luminosa":"fascio orientabile","Apertura fascio":"90°","Alimentazione":"220-240V AC","Frequenza":"50/60Hz","Elettrificazione":"dimmerabile (Step DIM)","Driver":"integrato incluso","Flusso luminoso nominale":"600lm","Flusso luminoso uscente":"526lm","Rendimento":"87.667%","Peso":"5,1040Kg","Grado di protezione":"IP40","Costanza cromatica":"SDCM 3"}
panze_T07701.000.0409 | Jackie terra | T07730.000.0409 | 508.00 | 0 | stato : select : 0 ¦ color : select : 1 ¦ dimensioni : select : 2 | nuovo : 0 ¦ titanio : 1 ¦ 0 : 2 | http://www.panzeri.it/media/FP/FP-jackie-T077_000.jpg¦http://www.panzeri.it/media/DT/T77011.jpg | pic¦light_schema | {"Codice articolo":"T07730.000.0409","Potenza assorbita dal sistema":"10W","Efficienza luminosa":"52.6lm/W","Sorgente luminosa":"LED","Durata sorgente luminosa":"L90 (B10) 50.000h","Temperatura di colore":"3000K Ra>90","Distribuzione luminosa":"fascio orientabile","Apertura fascio":"90°","Alimentazione":"220-240V AC","Frequenza":"50/60Hz","Elettrificazione":"dimmerabile (Step DIM)","Driver":"integrato incluso","Flusso luminoso nominale":"600lm","Flusso luminoso uscente":"526lm","Rendimento":"87.667%","Peso":"5,1040Kg","Grado di protezione":"IP40","Costanza cromatica":"SDCM 3"}
panze_L08901.000.0000 | Jazz sospensione | L08901.000.0000 | 168.00 | 0 | stato : select : 0 ¦ variante : select : 1 ¦ led : radio : 2 ¦ color : select : 3 | nuovo : 0 ¦ con rosone : 1 ¦ no : 2 ¦ bianco opaco : 3 | http://www.panzeri.it/media/FP/FP-jazz-L089_000.jpg¦http://www.panzeri.it/media/DT/L-8901-LED.jpg | pic¦light_schema | {"Codice articolo":"L08901.000.0000","Potenza assorbita dal sistema":"max 48W","Sorgente luminosa":"LED retrofit / alogena","Sorgente luminosa a corredo":"non inclusa","Sorgenti compatibili":"LED retrofit bulb G9 (L max 60mm - Ø max 17,5mm) / max 48W G9","Distribuzione luminosa":"fascio diffuso","Alimentazione":"220-240V AC","Frequenza":"50/60Hz","Peso":"0,7550Kg","Grado di protezione":"IP20","Dimensioni imballo (cm)":"39 x 16 x 22"}
panze_L08901.000.0000 | Jazz sospensione | L08901.000.0101 | 215.00 | 0 | stato : select : 0 ¦ variante : select : 1 ¦ led : radio : 2 ¦ color : select : 3 | nuovo : 0 ¦ con rosone : 1 ¦ si : 2 ¦ bianco opaco : 3 | http://www.panzeri.it/media/FP/FP-jazz-L089_000.jpg¦http://www.panzeri.it/media/DT/L-8901-LED.jpg | pic¦light_schema | {"Codice articolo":"L08901.000.0101","Potenza assorbita dal sistema":"4W","Efficienza luminosa":"62.75lm/W","Sorgente luminosa":"LED","Durata sorgente luminosa":"L70 (B50) 60.000h","Temperatura di colore":"3000K Ra>80","Distribuzione luminosa":"fascio diffuso","Alimentazione":"220-240V AC","Frequenza":"50/60Hz","Elettrificazione":"ON-OFF","Driver":"integrato incluso","Flusso luminoso nominale":"320lm","Flusso luminoso uscente":"251lm","Rendimento":"78.438%","Peso":"0,7550Kg","Grado di protezione":"IP20","Costanza cromatica":"SDCM 3","Dimensioni imballo (cm)":"39 x 16 x 22"}
panze_L08901.000.0000 | Jazz sospensione | M08901.000.0000 | 139.00 | 0 | stato : select : 0 ¦ variante : select : 1 ¦ led : radio : 2 ¦ color : select : 3 | nuovo : 0 ¦ no rosone : 1 ¦ no : 2 ¦ bianco opaco : 3 | http://www.panzeri.it/media/FP/FP-Jazz.jpg¦http://www.panzeri.it/media/DT/jazz.png | pic¦light_schema | {"Codice articolo":"M08901.000.0000","Potenza assorbita dal sistema":"max 48W","Sorgente luminosa":"LED retrofit / alogena","Sorgente luminosa a corredo":"non inclusa","Sorgenti compatibili":"LED retrofit bulb G9 (L max 60mm - Ø max 17,5mm) / max 48W G9","Distribuzione luminosa":"fascio diffuso","Alimentazione":"220-240V AC","Frequenza":"50/60Hz","Peso":"0,5100Kg","Grado di protezione":"IP20","Dimensioni imballo (cm)":"11 x 45 x 11"}
panze_L08901.000.0000 | Jazz sospensione | M08901.000.0110 | 167.00 | 0 | stato : select : 0 ¦ variante : select : 1 ¦ led : radio : 2 ¦ color : select : 3 | nuovo : 0 ¦ no rosone : 1 ¦ si : 2 ¦ bianco opaco : 3 | http://www.panzeri.it/media/FP/FP-Jazz.jpg¦http://www.panzeri.it/media/DT/jazz.png | pic¦light_schema | {"Codice articolo":"M08901.000.0110","Potenza assorbita dal sistema":"2,8W","Efficienza luminosa":"89.64lm/W","Sorgente luminosa":"LED","Durata sorgente luminosa":"L70 (B50) 60.000h","Temperatura di colore":"3000K Ra>80","Distribuzione luminosa":"fascio diffuso","Alimentazione":"24V DC","Driver":"remoto non incluso","Flusso luminoso nominale":"320lm","Flusso luminoso uscente":"251lm","Rendimento":"78.438%","Peso":"0,5100Kg","Grado di protezione":"IP20","Costanza cromatica":"SDCM 3","Dimensioni imballo (cm)":"11 x 45 x 11"}
panze_A07001.011.0000 | Kubik parete | A07001.011.0000 | 146.00 | 0 | stato : select : 0 ¦ led : radio : 1 ¦ color : select : 2 ¦ dimensioni : select : 3 | nuovo : 0 ¦ no : 1 ¦ bianco opaco : 2 ¦ h11cm : 3 | http://www.panzeri.it/media/FP/FP-kubik-A070_011.jpg¦http://www.panzeri.it/media/DT/A-7033.11-LED1.jpg | pic¦light_schema | {"Codice articolo":"A07001.011.0000","Potenza assorbita dal sistema":"max 60W","Sorgente luminosa":"LED retrofit / alogena","Sorgente luminosa a corredo":"non inclusa","Sorgenti compatibili":"LED retrofit bulb E14 (L max 75mm - Ø max 45mm) / max 60W E14","Distribuzione luminosa":"fascio diffuso","Alimentazione":"220-240V AC","Frequenza":"50/60Hz","Peso":"0,6950Kg","Grado di protezione":"IP40","Dimensioni imballo (cm)":"18 x 26 x 18"}
panze_A07001.011.0000 | Kubik parete | A07001.014.0000 | 175.00 | 0 | stato : select : 0 ¦ led : radio : 1 ¦ color : select : 2 ¦ dimensioni : select : 3 | nuovo : 0 ¦ no : 1 ¦ bianco opaco : 2 ¦ h14cm : 3 | http://www.panzeri.it/media/FP/FP-kubik-A070_014.jpg¦http://www.panzeri.it/media/DT/A-7033.14-LED1.jpg | pic¦light_schema | {"Codice articolo":"A07001.014.0000","Potenza assorbita dal sistema":"max 70W","Sorgente luminosa":"LED retrofit / fluorescente compatta / alogena","Sorgente luminosa a corredo":"non inclusa","Sorgenti compatibili":"LED retrofit bulb E27 (L max 100mm - Ø max 55mm) / max 23W Micro Twist E27 / max 70W E27","Distribuzione luminosa":"fascio diffuso","Alimentazione":"220-240V AC","Frequenza":"50/60Hz","Peso":"1,5050Kg","Grado di protezione":"IP40","Dimensioni imballo (cm)":"21 x 22 x 21"}
panze_A07001.011.0000 | Kubik parete | A07001.011.0101 | 203.00 | 0 | stato : select : 0 ¦ led : radio : 1 ¦ color : select : 2 ¦ dimensioni : select : 3 | nuovo : 0 ¦ si : 1 ¦ bianco opaco : 2 ¦ h11cm : 3 | http://www.panzeri.it/media/FP/FP-kubik-A070_011.jpg¦http://www.panzeri.it/media/DT/A-7033.11-LED1.jpg | pic¦light_schema | {"Codice articolo":"A07001.011.0101","Potenza assorbita dal sistema":"9,5W","Efficienza luminosa":"70.21lm/W","Sorgente luminosa":"LED","Durata sorgente luminosa":"L80 (B20) 60.000h","Temperatura di colore":"3000K Ra>80","Distribuzione luminosa":"fascio diffuso","Alimentazione":"220-240V AC","Frequenza":"50/60Hz","Elettrificazione":"ON-OFF","Driver":"integrato incluso","Flusso luminoso nominale":"1080lm","Flusso luminoso uscente":"667lm","Rendimento":"61.759%","Peso":"0,6600Kg","Grado di protezione":"IP40","Costanza cromatica":"SDCM 3","Dimensioni imballo (cm)":"18 x 26 x 18"}
panze_A07001.011.0000 | Kubik parete | A07001.014.0101 | 232.00 | 0 | stato : select : 0 ¦ led : radio : 1 ¦ color : select : 2 ¦ dimensioni : select : 3 | nuovo : 0 ¦ si : 1 ¦ bianco opaco : 2 ¦ h14cm : 3 | http://www.panzeri.it/media/FP/FP-kubik-A070_014.jpg¦http://www.panzeri.it/media/DT/A-7033.14-LED1.jpg | pic¦light_schema | {"Codice articolo":"A07001.014.0101","Potenza assorbita dal sistema":"13W","Efficienza luminosa":"73.38lm/W","Sorgente luminosa":"LED","Durata sorgente luminosa":"L80 (B20) 60.000h","Temperatura di colore":"3000K Ra>80","Distribuzione luminosa":"fascio diffuso","Alimentazione":"220-240V AC","Frequenza":"50/60Hz","Elettrificazione":"ON-OFF","Driver":"integrato incluso","Flusso luminoso nominale":"1460lm","Flusso luminoso uscente":"954lm","Rendimento":"65.342%","Peso":"1,0850Kg","Grado di protezione":"IP40","Costanza cromatica":"SDCM 3","Dimensioni imballo (cm)":"18 x 26 x 18"}
panze_L07001.011.0101 | Kubik sospensione | L07001.011.0101 | 250.00 | 0 | stato : select : 0 ¦ dimensioni : select : 1 | nuovo : 0 ¦ h73-128cm x L.11 : 1 | http://www.panzeri.it/media/FP/FP-kubik-L070_011.jpg¦http://www.panzeri.it/media/DT/L-7033.11-LED.jpg | pic¦light_schema | {"Codice articolo":"L07001.011.0101","Potenza assorbita dal sistema":"9,5W","Efficienza luminosa":"70.21lm/W","Sorgente luminosa":"LED","Durata sorgente luminosa":"L80 (B20) 60.000h","Temperatura di colore":"3000K Ra>80","Distribuzione luminosa":"fascio diffuso","Alimentazione":"220-240V AC","Frequenza":"50/60Hz","Elettrificazione":"ON-OFF","Driver":"integrato incluso","Flusso luminoso nominale":"1080lm","Flusso luminoso uscente":"667lm","Rendimento":"61.759%","Peso":"1,5620Kg","Grado di protezione":"IP40","Costanza cromatica":"SDCM 3","Dimensioni imballo (cm)":"18 x 82 x 18"}
panze_L07001.011.0101 | Kubik sospensione | L07001.014.0101 | 281.00 | 0 | stato : select : 0 ¦ dimensioni : select : 1 | nuovo : 0 ¦ h76-128cm x L.14 : 1 | http://www.panzeri.it/media/FP/FP-kubik-L070_014.jpg¦http://www.panzeri.it/media/DT/L-7033.14-LED.jpg | pic¦light_schema | {"Codice articolo":"L07001.014.0101","Potenza assorbita dal sistema":"13W","Efficienza luminosa":"73.38lm/W","Sorgente luminosa":"LED","Durata sorgente luminosa":"L80 (B20) 60.000h","Temperatura di colore":"3000K Ra>80","Distribuzione luminosa":"fascio diffuso","Alimentazione":"220-240V AC","Frequenza":"50/60Hz","Elettrificazione":"ON-OFF","Driver":"integrato incluso","Flusso luminoso nominale":"1460lm","Flusso luminoso uscente":"954lm","Rendimento":"65.342%","Peso":"2,1580Kg","Grado di protezione":"IP40","Costanza cromatica":"SDCM 3","Dimensioni imballo (cm)":"18 x 82 x 18"}
panze_C07001.011.0101 | Kubik tavolo | C07001.011.0101 | 220.00 | 0 | stato : select : 0 ¦ color : select : 1 ¦ dimensioni : select : 2 | nuovo : 0 ¦ bianco opaco : 1 ¦ h11cm : 2 | http://www.panzeri.it/media/FP/FP-kubik-C070_011.jpg¦http://www.panzeri.it/media/DT/C-7033.11-LED.jpg | pic¦light_schema | {"Codice articolo":"C07001.011.0101","Potenza assorbita dal sistema":"9,5W","Efficienza luminosa":"70.21lm/W","Sorgente luminosa":"LED","Durata sorgente luminosa":"L80 (B20) 60.000h","Temperatura di colore":"3000K Ra>80","Distribuzione luminosa":"fascio diffuso","Alimentazione":"220-240V AC","Frequenza":"50/60Hz","Elettrificazione":"ON-OFF","Driver":"integrato incluso","Flusso luminoso nominale":"1080lm","Flusso luminoso uscente":"667lm","Rendimento":"61.759%","Peso":"0,8360Kg","Grado di protezione":"IP20","Costanza cromatica":"SDCM 3","Dimensioni imballo (cm)":"20 x 26 x 18"}
panze_C07001.011.0101 | Kubik tavolo | C07001.014.0101 | 249.00 | 0 | stato : select : 0 ¦ color : select : 1 ¦ dimensioni : select : 2 | nuovo : 0 ¦ bianco opaco : 1 ¦ h14cm : 2 | http://www.panzeri.it/media/FP/FP-kubik-C070_014.jpg¦http://www.panzeri.it/media/DT/C-7033.14-LED.jpg | pic¦light_schema | {"Codice articolo":"C07001.014.0101","Potenza assorbita dal sistema":"13W","Efficienza luminosa":"73.38lm/W","Sorgente luminosa":"LED","Durata sorgente luminosa":"L80 (B20) 60.000h","Temperatura di colore":"3000K Ra>80","Distribuzione luminosa":"fascio diffuso","Alimentazione":"220-240V AC","Frequenza":"50/60Hz","Elettrificazione":"ON-OFF","Driver":"integrato incluso","Flusso luminoso nominale":"1460lm","Flusso luminoso uscente":"954lm","Rendimento":"65.342%","Peso":"1,4870Kg","Grado di protezione":"IP20","Costanza cromatica":"SDCM 3","Dimensioni imballo (cm)":"21 x 21 x 21"}
panze_L03601.000.0100 | Line sospensione | L03601.000.0100 | 306.00 | 0 | stato : select : 0 ¦ color : select : 1 | nuovo : 0 ¦ bianco opaco : 1 | http://www.panzeri.it/media/FP/FP-line.jpg¦http://www.panzeri.it/media/DT/L-36011.jpg | pic¦light_schema | {"Codice articolo":"L03601.000.0100","Potenza assorbita dal sistema":"9W","Efficienza luminosa":"93.33lm/W","Sorgente luminosa":"LED retrofit","Sorgente luminosa a corredo":"* inclusa","Sorgenti compatibili":"LED retrofit bulb 9W GU10 3000K 36° Ra80 840lm (no dimming) *","Temperatura di colore":"3000K Ra>80","Distribuzione luminosa":"fascio medio","Apertura fascio":"36°","Alimentazione":"110-240V AC","Frequenza":"50/60Hz","Elettrificazione":"ON-OFF","Flusso luminoso nominale":"840lm","Flusso luminoso uscente":"840lm","Rendimento":"100.000%","Peso":"2,0720Kg","Grado di protezione":"IP20","Costanza cromatica":"SDCM <5","Dimensioni imballo (cm)":"19 x 19 x 83"}
panze_L03601.000.0100 | Line sospensione | L03621.000.0100 | 405.00 | 0 | stato : select : 0 ¦ color : select : 1 | nuovo : 0 ¦ foglia oro : 1 | http://www.panzeri.it/media/FP/FP-line.jpg¦http://www.panzeri.it/media/DT/L-36011.jpg | pic¦light_schema | {"Codice articolo":"L03621.000.0100","Potenza assorbita dal sistema":"9W","Efficienza luminosa":"93.33lm/W","Sorgente luminosa":"LED retrofit","Sorgente luminosa a corredo":"* inclusa","Sorgenti compatibili":"LED retrofit bulb 9W GU10 3000K 36° Ra80 840lm (no dimming) *","Temperatura di colore":"3000K Ra>80","Distribuzione luminosa":"fascio medio","Apertura fascio":"36°","Alimentazione":"110-240V AC","Frequenza":"50/60Hz","Elettrificazione":"ON-OFF","Flusso luminoso nominale":"840lm","Flusso luminoso uscente":"840lm","Rendimento":"100.000%","Peso":"2,0720Kg","Grado di protezione":"IP20","Costanza cromatica":"SDCM <5","Dimensioni imballo (cm)":"19 x 19 x 83"}
panze_L03601.000.0100 | Line sospensione | L03602.000.0100 | 306.00 | 0 | stato : select : 0 ¦ color : select : 1 | nuovo : 0 ¦ nero : 1 | http://www.panzeri.it/media/FP/FP-line.jpg¦http://www.panzeri.it/media/DT/L-36011.jpg | pic¦light_schema | {"Codice articolo":"L03602.000.0100","Potenza assorbita dal sistema":"9W","Efficienza luminosa":"93.33lm/W","Sorgente luminosa":"LED retrofit","Sorgente luminosa a corredo":"* inclusa","Sorgenti compatibili":"LED retrofit bulb 9W GU10 3000K 36° Ra80 840lm (no dimming) *","Temperatura di colore":"3000K Ra>80","Distribuzione luminosa":"fascio medio","Apertura fascio":"36°","Alimentazione":"110-240V AC","Frequenza":"50/60Hz","Elettrificazione":"ON-OFF","Flusso luminoso nominale":"840lm","Flusso luminoso uscente":"840lm","Rendimento":"100.000%","Peso":"2,0720Kg","Grado di protezione":"IP20","Costanza cromatica":"SDCM <5","Dimensioni imballo (cm)":"19 x 19 x 83"}
panze_L03601.000.0100 | Line sospensione | L03619.000.0100 | 370.00 | 0 | stato : select : 0 ¦ color : select : 1 | nuovo : 0 ¦ ottone satinato : 1 | http://www.panzeri.it/media/FP/FP-line.jpg¦http://www.panzeri.it/media/DT/L-36011.jpg | pic¦light_schema | {"Codice articolo":"L03619.000.0100","Potenza assorbita dal sistema":"9W","Efficienza luminosa":"93.33lm/W","Sorgente luminosa":"LED retrofit","Sorgente luminosa a corredo":"* inclusa","Sorgenti compatibili":"LED retrofit bulb 9W GU10 3000K 36° Ra80 840lm (no dimming) *","Temperatura di colore":"3000K Ra>80","Distribuzione luminosa":"fascio medio","Apertura fascio":"36°","Alimentazione":"110-240V AC","Frequenza":"50/60Hz","Elettrificazione":"ON-OFF","Flusso luminoso nominale":"840lm","Flusso luminoso uscente":"840lm","Rendimento":"100.000%","Peso":"2,0720Kg","Grado di protezione":"IP20","Costanza cromatica":"SDCM <5","Dimensioni imballo (cm)":"19 x 19 x 83"}
panze_L03601.000.0100 | Line sospensione | L03630.000.0100 | 370.00 | 0 | stato : select : 0 ¦ color : select : 1 | nuovo : 0 ¦ titanio : 1 | http://www.panzeri.it/media/FP/FP-line.jpg¦http://www.panzeri.it/media/DT/L-36011.jpg | pic¦light_schema | {"Codice articolo":"L03630.000.0100","Potenza assorbita dal sistema":"9W","Efficienza luminosa":"93.33lm/W","Sorgente luminosa":"LED retrofit","Sorgente luminosa a corredo":"* inclusa","Sorgenti compatibili":"LED retrofit bulb 9W GU10 3000K 36° Ra80 840lm (no dimming) *","Temperatura di colore":"3000K Ra>80","Distribuzione luminosa":"fascio medio","Apertura fascio":"36°","Alimentazione":"110-240V AC","Frequenza":"50/60Hz","Elettrificazione":"ON-OFF","Flusso luminoso nominale":"840lm","Flusso luminoso uscente":"840lm","Rendimento":"100.000%","Peso":"2,0720Kg","Grado di protezione":"IP20","Costanza cromatica":"SDCM <5","Dimensioni imballo (cm)":"19 x 19 x 83"}
panze_T03601.000.0101 | Line terra | T03601.000.0101 | 774.00 | 0 | stato : select : 0 ¦ color : select : 1 | nuovo : 0 ¦ bianco opaco : 1 | http://www.panzeri.it/media/FP/FP-line.jpg¦http://www.panzeri.it/media/DT/T-36011.jpg | pic¦light_schema | {"Codice articolo":"T03601.000.0101","Potenza assorbita dal sistema":"10W","Efficienza luminosa":"91.5lm/W","Sorgente luminosa":"LED","Durata sorgente luminosa":"L90 (B10) 78.000h","Temperatura di colore":"3000K Ra>90","Distribuzione luminosa":"fascio medio","Apertura fascio":"40°","Alimentazione":"220-240V AC","Frequenza":"50/60Hz","Elettrificazione":"ON-OFF","Driver":"integrato incluso","Flusso luminoso nominale":"915lm","Flusso luminoso uscente":"915lm","Rendimento":"100.000%","Peso":"10,6200Kg","Grado di protezione":"IP20","Costanza cromatica":"SDCM 3"}
panze_T03601.000.0101 | Line terra | T03621.000.0101 | 1002.00 | 0 | stato : select : 0 ¦ color : select : 1 | nuovo : 0 ¦ foglia oro : 1 | http://www.panzeri.it/media/FP/FP-line.jpg¦http://www.panzeri.it/media/DT/T-36011.jpg | pic¦light_schema | {"Codice articolo":"T03621.000.0101","Potenza assorbita dal sistema":"10W","Efficienza luminosa":"91.5lm/W","Sorgente luminosa":"LED","Durata sorgente luminosa":"L90 (B10) 78.000h","Temperatura di colore":"3000K Ra>90","Distribuzione luminosa":"fascio medio","Apertura fascio":"40°","Alimentazione":"220-240V AC","Frequenza":"50/60Hz","Elettrificazione":"ON-OFF","Driver":"integrato incluso","Flusso luminoso nominale":"915lm","Flusso luminoso uscente":"915lm","Rendimento":"100.000%","Peso":"10,6200Kg","Grado di protezione":"IP20","Costanza cromatica":"SDCM 3"}
panze_T03601.000.0101 | Line terra | T03602.000.0101 | 774.00 | 0 | stato : select : 0 ¦ color : select : 1 | nuovo : 0 ¦ nero : 1 | http://www.panzeri.it/media/FP/FP-line.jpg¦http://www.panzeri.it/media/DT/T-36011.jpg | pic¦light_schema | {"Codice articolo":"T03602.000.0101","Potenza assorbita dal sistema":"10W","Efficienza luminosa":"91.5lm/W","Sorgente luminosa":"LED","Durata sorgente luminosa":"L90 (B10) 78.000h","Temperatura di colore":"3000K Ra>90","Distribuzione luminosa":"fascio medio","Apertura fascio":"40°","Alimentazione":"220-240V AC","Frequenza":"50/60Hz","Elettrificazione":"ON-OFF","Driver":"integrato incluso","Flusso luminoso nominale":"915lm","Flusso luminoso uscente":"915lm","Rendimento":"100.000%","Peso":"10,6200Kg","Grado di protezione":"IP20","Costanza cromatica":"SDCM 3"}
panze_T03601.000.0101 | Line terra | T03619.000.0101 | 972.00 | 0 | stato : select : 0 ¦ color : select : 1 | nuovo : 0 ¦ ottone satinato : 1 | http://www.panzeri.it/media/FP/FP-line.jpg¦http://www.panzeri.it/media/DT/T-36011.jpg | pic¦light_schema | {"Codice articolo":"T03619.000.0101","Potenza assorbita dal sistema":"10W","Efficienza luminosa":"91.5lm/W","Sorgente luminosa":"LED","Durata sorgente luminosa":"L90 (B10) 78.000h","Temperatura di colore":"3000K Ra>90","Distribuzione luminosa":"fascio medio","Apertura fascio":"40°","Alimentazione":"220-240V AC","Frequenza":"50/60Hz","Elettrificazione":"ON-OFF","Driver":"integrato incluso","Flusso luminoso nominale":"915lm","Flusso luminoso uscente":"915lm","Rendimento":"100.000%","Peso":"10,6200Kg","Grado di protezione":"IP20","Costanza cromatica":"SDCM 3"}
panze_T03601.000.0101 | Line terra | T03630.000.0101 | 972.00 | 0 | stato : select : 0 ¦ color : select : 1 | nuovo : 0 ¦ titanio : 1 | http://www.panzeri.it/media/FP/FP-line.jpg¦http://www.panzeri.it/media/DT/T-36011.jpg | pic¦light_schema | {"Codice articolo":"T03630.000.0101","Potenza assorbita dal sistema":"10W","Efficienza luminosa":"91.5lm/W","Sorgente luminosa":"LED","Durata sorgente luminosa":"L90 (B10) 78.000h","Temperatura di colore":"3000K Ra>90","Distribuzione luminosa":"fascio medio","Apertura fascio":"40°","Alimentazione":"220-240V AC","Frequenza":"50/60Hz","Elettrificazione":"ON-OFF","Driver":"integrato incluso","Flusso luminoso nominale":"915lm","Flusso luminoso uscente":"915lm","Rendimento":"100.000%","Peso":"10,6200Kg","Grado di protezione":"IP20","Costanza cromatica":"SDCM 3"}
panze_L09753.000.0200 | Olivia sospensione | L09753.000.0200 | 257.00 | 0 | stato : select : 0 ¦ variante : select : 1 ¦ color : select : 2 | nuovo : 0 ¦ con rosone : 1 ¦ nero/acciaio : 2 | http://www.panzeri.it/media/FP/FP-olivia-L097_000.jpg¦http://www.panzeri.it/media/DT/L097_-_.000.0200.jpg | pic¦light_schema | {"Codice articolo":"L09753.000.0200","Potenza assorbita dal sistema":"max 57W","Sorgente luminosa":"LED retrofit / alogena","Sorgente luminosa a corredo":"* inclusa","Sorgenti compatibili":"LED retrofit bulb 8W E27 2700K Ra80 1050lm (no dimming) * / max 57W E27","Temperatura di colore":"2700K Ra>80","Distribuzione luminosa":"fascio diffuso","Alimentazione":"220-240V AC","Frequenza":"50/60Hz","Flusso luminoso nominale":"1050lm","Peso":"1,0900Kg","Grado di protezione":"IP20","Costanza cromatica":"SDCM <6"}
panze_L09753.000.0200 | Olivia sospensione | L09754.000.0200 | 257.00 | 0 | stato : select : 0 ¦ variante : select : 1 ¦ color : select : 2 | nuovo : 0 ¦ con rosone : 1 ¦ nero/ambra : 2 | http://www.panzeri.it/media/FP/FP-olivia-L097_000.jpg¦http://www.panzeri.it/media/DT/L097_-_.000.0200.jpg | pic¦light_schema | {"Codice articolo":"L09754.000.0200","Potenza assorbita dal sistema":"max 57W","Sorgente luminosa":"LED retrofit / alogena","Sorgente luminosa a corredo":"* inclusa","Sorgenti compatibili":"LED retrofit bulb 8W E27 2700K Ra80 1050lm (no dimming) * / max 57W E27","Temperatura di colore":"2700K Ra>80","Distribuzione luminosa":"fascio diffuso","Alimentazione":"220-240V AC","Frequenza":"50/60Hz","Flusso luminoso nominale":"1050lm","Peso":"1,0900Kg","Grado di protezione":"IP20","Costanza cromatica":"SDCM <6"}
panze_L09753.000.0200 | Olivia sospensione | L09751.000.0200 | 257.00 | 0 | stato : select : 0 ¦ variante : select : 1 ¦ color : select : 2 | nuovo : 0 ¦ con rosone : 1 ¦ nero/bianco : 2 | http://www.panzeri.it/media/FP/FP-olivia-L097_000.jpg¦http://www.panzeri.it/media/DT/L097_-_.000.0200.jpg | pic¦light_schema | {"Codice articolo":"L09751.000.0200","Potenza assorbita dal sistema":"max 57W","Sorgente luminosa":"LED retrofit / alogena","Sorgente luminosa a corredo":"* inclusa","Sorgenti compatibili":"LED retrofit bulb 8W E27 2700K Ra80 1050lm (no dimming) * / max 57W E27","Temperatura di colore":"2700K Ra>80","Distribuzione luminosa":"fascio diffuso","Alimentazione":"220-240V AC","Frequenza":"50/60Hz","Flusso luminoso nominale":"1050lm","Peso":"1,0900Kg","Grado di protezione":"IP20","Costanza cromatica":"SDCM <6"}
panze_L09753.000.0200 | Olivia sospensione | L09755.000.0200 | 257.00 | 0 | stato : select : 0 ¦ variante : select : 1 ¦ color : select : 2 | nuovo : 0 ¦ con rosone : 1 ¦ nero/bronzo : 2 | http://www.panzeri.it/media/FP/FP-olivia-L097_000.jpg¦http://www.panzeri.it/media/DT/L097_-_.000.0200.jpg | pic¦light_schema | {"Codice articolo":"L09755.000.0200","Potenza assorbita dal sistema":"max 57W","Sorgente luminosa":"LED retrofit / alogena","Sorgente luminosa a corredo":"* inclusa","Sorgenti compatibili":"LED retrofit bulb 8W E27 2700K Ra80 1050lm (no dimming) * / max 57W E27","Temperatura di colore":"2700K Ra>80","Distribuzione luminosa":"fascio diffuso","Alimentazione":"220-240V AC","Frequenza":"50/60Hz","Flusso luminoso nominale":"1050lm","Peso":"1,0900Kg","Grado di protezione":"IP20","Costanza cromatica":"SDCM <6"}
panze_L09753.000.0200 | Olivia sospensione | L09752.000.0200 | 257.00 | 0 | stato : select : 0 ¦ variante : select : 1 ¦ color : select : 2 | nuovo : 0 ¦ con rosone : 1 ¦ nero/cristallo : 2 | http://www.panzeri.it/media/FP/FP-olivia-L097_000.jpg¦http://www.panzeri.it/media/DT/L097_-_.000.0200.jpg | pic¦light_schema | {"Codice articolo":"L09752.000.0200","Potenza assorbita dal sistema":"max 57W","Sorgente luminosa":"LED retrofit / alogena","Sorgente luminosa a corredo":"* inclusa","Sorgenti compatibili":"LED retrofit bulb 8W E27 2700K Ra80 1050lm (no dimming) * / max 57W E27","Temperatura di colore":"2700K Ra>80","Distribuzione luminosa":"fascio diffuso","Alimentazione":"220-240V AC","Frequenza":"50/60Hz","Flusso luminoso nominale":"1050lm","Peso":"1,0900Kg","Grado di protezione":"IP20","Costanza cromatica":"SDCM <6"}
panze_L09753.000.0200 | Olivia sospensione | L09756.000.0200 | 257.00 | 0 | stato : select : 0 ¦ variante : select : 1 ¦ color : select : 2 | nuovo : 0 ¦ con rosone : 1 ¦ nero/tabacco : 2 | http://www.panzeri.it/media/FP/FP-olivia-L097_000.jpg¦http://www.panzeri.it/media/DT/L097_-_.000.0200.jpg | pic¦light_schema | {"Codice articolo":"L09756.000.0200","Potenza assorbita dal sistema":"max 57W","Sorgente luminosa":"LED retrofit / alogena","Sorgente luminosa a corredo":"* inclusa","Sorgenti compatibili":"LED retrofit bulb 8W E27 2700K Ra80 1050lm (no dimming) * / max 57W E27","Temperatura di colore":"2700K Ra>80","Distribuzione luminosa":"fascio diffuso","Alimentazione":"220-240V AC","Frequenza":"50/60Hz","Flusso luminoso nominale":"1050lm","Peso":"1,0900Kg","Grado di protezione":"IP20","Costanza cromatica":"SDCM <6"}
panze_L09753.000.0200 | Olivia sospensione | L09757.000.0200 | 257.00 | 0 | stato : select : 0 ¦ variante : select : 1 ¦ color : select : 2 | nuovo : 0 ¦ con rosone : 1 ¦ nero/verde : 2 | http://www.panzeri.it/media/FP/FP-olivia-L097_000.jpg¦http://www.panzeri.it/media/DT/L097_-_.000.0200.jpg | pic¦light_schema | {"Codice articolo":"L09757.000.0200","Potenza assorbita dal sistema":"max 57W","Sorgente luminosa":"LED retrofit / alogena","Sorgente luminosa a corredo":"* inclusa","Sorgenti compatibili":"LED retrofit bulb 8W E27 2700K Ra80 1050lm (no dimming) * / max 57W E27","Temperatura di colore":"2700K Ra>80","Distribuzione luminosa":"fascio diffuso","Alimentazione":"220-240V AC","Frequenza":"50/60Hz","Flusso luminoso nominale":"1050lm","Peso":"1,0900Kg","Grado di protezione":"IP20","Costanza cromatica":"SDCM <6"}
panze_L09753.000.0200 | Olivia sospensione | L09773.000.0200 | 278.00 | 0 | stato : select : 0 ¦ variante : select : 1 ¦ color : select : 2 | nuovo : 0 ¦ con rosone : 1 ¦ ottone satinato/acciaio : 2 | http://www.panzeri.it/media/FP/FP-olivia-L097_000.jpg¦http://www.panzeri.it/media/DT/L097_-_.000.0200.jpg | pic¦light_schema | {"Codice articolo":"L09773.000.0200","Potenza assorbita dal sistema":"max 57W","Sorgente luminosa":"LED retrofit / alogena","Sorgente luminosa a corredo":"* inclusa","Sorgenti compatibili":"LED retrofit bulb 8W E27 2700K Ra80 1050lm (no dimming) * / max 57W E27","Temperatura di colore":"2700K Ra>80","Distribuzione luminosa":"fascio diffuso","Alimentazione":"220-240V AC","Frequenza":"50/60Hz","Flusso luminoso nominale":"1050lm","Peso":"1,0900Kg","Grado di protezione":"IP20","Costanza cromatica":"SDCM <6"}
panze_L09753.000.0200 | Olivia sospensione | L09774.000.0200 | 278.00 | 0 | stato : select : 0 ¦ variante : select : 1 ¦ color : select : 2 | nuovo : 0 ¦ con rosone : 1 ¦ ottone satinato/ambra : 2 | http://www.panzeri.it/media/FP/FP-olivia-L097_000.jpg¦http://www.panzeri.it/media/DT/L097_-_.000.0200.jpg | pic¦light_schema | {"Codice articolo":"L09774.000.0200","Potenza assorbita dal sistema":"max 57W","Sorgente luminosa":"LED retrofit / alogena","Sorgente luminosa a corredo":"* inclusa","Sorgenti compatibili":"LED retrofit bulb 8W E27 2700K Ra80 1050lm (no dimming) * / max 57W E27","Temperatura di colore":"2700K Ra>80","Distribuzione luminosa":"fascio diffuso","Alimentazione":"220-240V AC","Frequenza":"50/60Hz","Flusso luminoso nominale":"1050lm","Peso":"1,0900Kg","Grado di protezione":"IP20","Costanza cromatica":"SDCM <6"}
panze_L09753.000.0200 | Olivia sospensione | L09771.000.0200 | 278.00 | 0 | stato : select : 0 ¦ variante : select : 1 ¦ color : select : 2 | nuovo : 0 ¦ con rosone : 1 ¦ ottone satinato/bianco : 2 | http://www.panzeri.it/media/FP/FP-olivia-L097_000.jpg¦http://www.panzeri.it/media/DT/L097_-_.000.0200.jpg | pic¦light_schema | {"Codice articolo":"L09771.000.0200","Potenza assorbita dal sistema":"max 57W","Sorgente luminosa":"LED retrofit / alogena","Sorgente luminosa a corredo":"* inclusa","Sorgenti compatibili":"LED retrofit bulb 8W E27 2700K Ra80 1050lm (no dimming) * / max 57W E27","Temperatura di colore":"2700K Ra>80","Distribuzione luminosa":"fascio diffuso","Alimentazione":"220-240V AC","Frequenza":"50/60Hz","Flusso luminoso nominale":"1050lm","Peso":"1,0900Kg","Grado di protezione":"IP20","Costanza cromatica":"SDCM <6"}
panze_L09753.000.0200 | Olivia sospensione | L09775.000.0200 | 278.00 | 0 | stato : select : 0 ¦ variante : select : 1 ¦ color : select : 2 | nuovo : 0 ¦ con rosone : 1 ¦ ottone satinato/bronzo : 2 | http://www.panzeri.it/media/FP/FP-olivia-L097_000.jpg¦http://www.panzeri.it/media/DT/L097_-_.000.0200.jpg | pic¦light_schema | {"Codice articolo":"L09775.000.0200","Potenza assorbita dal sistema":"max 57W","Sorgente luminosa":"LED retrofit / alogena","Sorgente luminosa a corredo":"* inclusa","Sorgenti compatibili":"LED retrofit bulb 8W E27 2700K Ra80 1050lm (no dimming) * / max 57W E27","Temperatura di colore":"2700K Ra>80","Distribuzione luminosa":"fascio diffuso","Alimentazione":"220-240V AC","Frequenza":"50/60Hz","Flusso luminoso nominale":"1050lm","Peso":"1,0900Kg","Grado di protezione":"IP20","Costanza cromatica":"SDCM <6"}
panze_L09753.000.0200 | Olivia sospensione | L09772.000.0200 | 278.00 | 0 | stato : select : 0 ¦ variante : select : 1 ¦ color : select : 2 | nuovo : 0 ¦ con rosone : 1 ¦ ottone satinato/cristallo : 2 | http://www.panzeri.it/media/FP/FP-olivia-L097_000.jpg¦http://www.panzeri.it/media/DT/L097_-_.000.0200.jpg | pic¦light_schema | {"Codice articolo":"L09772.000.0200","Potenza assorbita dal sistema":"max 57W","Sorgente luminosa":"LED retrofit / alogena","Sorgente luminosa a corredo":"* inclusa","Sorgenti compatibili":"LED retrofit bulb 8W E27 2700K Ra80 1050lm (no dimming) * / max 57W E27","Temperatura di colore":"2700K Ra>80","Distribuzione luminosa":"fascio diffuso","Alimentazione":"220-240V AC","Frequenza":"50/60Hz","Flusso luminoso nominale":"1050lm","Peso":"1,0900Kg","Grado di protezione":"IP20","Costanza cromatica":"SDCM <6"}
panze_L09753.000.0200 | Olivia sospensione | L09776.000.0200 | 278.00 | 0 | stato : select : 0 ¦ variante : select : 1 ¦ color : select : 2 | nuovo : 0 ¦ con rosone : 1 ¦ ottone satinato/tabacco : 2 | http://www.panzeri.it/media/FP/FP-olivia-L097_000.jpg¦http://www.panzeri.it/media/DT/L097_-_.000.0200.jpg | pic¦light_schema | {"Codice articolo":"L09776.000.0200","Potenza assorbita dal sistema":"max 57W","Sorgente luminosa":"LED retrofit / alogena","Sorgente luminosa a corredo":"* inclusa","Sorgenti compatibili":"LED retrofit bulb 8W E27 2700K Ra80 1050lm (no dimming) * / max 57W E27","Temperatura di colore":"2700K Ra>80","Distribuzione luminosa":"fascio diffuso","Alimentazione":"220-240V AC","Frequenza":"50/60Hz","Flusso luminoso nominale":"1050lm","Peso":"1,0900Kg","Grado di protezione":"IP20","Costanza cromatica":"SDCM <6"}
panze_L09753.000.0200 | Olivia sospensione | L09777.000.0200 | 278.00 | 0 | stato : select : 0 ¦ variante : select : 1 ¦ color : select : 2 | nuovo : 0 ¦ con rosone : 1 ¦ ottone satinato/verde : 2 | http://www.panzeri.it/media/FP/FP-olivia-L097_000.jpg¦http://www.panzeri.it/media/DT/L097_-_.000.0200.jpg | pic¦light_schema | {"Codice articolo":"L09777.000.0200","Potenza assorbita dal sistema":"max 57W","Sorgente luminosa":"LED retrofit / alogena","Sorgente luminosa a corredo":"* inclusa","Sorgenti compatibili":"LED retrofit bulb 8W E27 2700K Ra80 1050lm (no dimming) * / max 57W E27","Temperatura di colore":"2700K Ra>80","Distribuzione luminosa":"fascio diffuso","Alimentazione":"220-240V AC","Frequenza":"50/60Hz","Flusso luminoso nominale":"1050lm","Peso":"1,0900Kg","Grado di protezione":"IP20","Costanza cromatica":"SDCM <6"}
panze_L09753.000.0200 | Olivia sospensione | M09753.000.0200 | 252.00 | 0 | stato : select : 0 ¦ variante : select : 1 ¦ color : select : 2 | nuovo : 0 ¦ no rosone : 1 ¦ nero/acciaio : 2 | http://www.panzeri.it/media/FP/FP-Olivia-Emma-Clio.jpg¦http://www.panzeri.it/media/DT/M097_-_.000.0200.jpg | pic¦light_schema | {"Codice articolo":"M09753.000.0200","Potenza assorbita dal sistema":"max 57W","Sorgente luminosa":"LED retrofit / alogena","Sorgente luminosa a corredo":"* inclusa","Sorgenti compatibili":"LED retrofit bulb 8W E27 2700K Ra80 1050lm (no dimming) * / max 57W E27","Temperatura di colore":"2700K Ra>80","Distribuzione luminosa":"fascio diffuso","Alimentazione":"220-240V AC","Frequenza":"50/60Hz","Flusso luminoso nominale":"1050lm","Peso":"1,0400Kg","Grado di protezione":"IP20","Costanza cromatica":"SDCM <6"}
panze_L09753.000.0200 | Olivia sospensione | M09754.000.0200 | 252.00 | 0 | stato : select : 0 ¦ variante : select : 1 ¦ color : select : 2 | nuovo : 0 ¦ no rosone : 1 ¦ nero/ambra : 2 | http://www.panzeri.it/media/FP/FP-Olivia-Emma-Clio.jpg¦http://www.panzeri.it/media/DT/M097_-_.000.0200.jpg | pic¦light_schema | {"Codice articolo":"M09754.000.0200","Potenza assorbita dal sistema":"max 57W","Sorgente luminosa":"LED retrofit / alogena","Sorgente luminosa a corredo":"* inclusa","Sorgenti compatibili":"LED retrofit bulb 8W E27 2700K Ra80 1050lm (no dimming) * / max 57W E27","Temperatura di colore":"2700K Ra>80","Distribuzione luminosa":"fascio diffuso","Alimentazione":"220-240V AC","Frequenza":"50/60Hz","Flusso luminoso nominale":"1050lm","Peso":"1,0400Kg","Grado di protezione":"IP20","Costanza cromatica":"SDCM <6"}
panze_L09753.000.0200 | Olivia sospensione | M09751.000.0200 | 252.00 | 0 | stato : select : 0 ¦ variante : select : 1 ¦ color : select : 2 | nuovo : 0 ¦ no rosone : 1 ¦ nero/bianco : 2 | http://www.panzeri.it/media/FP/FP-Olivia-Emma-Clio.jpg¦http://www.panzeri.it/media/DT/M097_-_.000.0200.jpg | pic¦light_schema | {"Codice articolo":"M09751.000.0200","Potenza assorbita dal sistema":"max 57W","Sorgente luminosa":"LED retrofit / alogena","Sorgente luminosa a corredo":"* inclusa","Sorgenti compatibili":"LED retrofit bulb 8W E27 2700K Ra80 1050lm (no dimming) * / max 57W E27","Temperatura di colore":"2700K Ra>80","Distribuzione luminosa":"fascio diffuso","Alimentazione":"220-240V AC","Frequenza":"50/60Hz","Flusso luminoso nominale":"1050lm","Peso":"1,0400Kg","Grado di protezione":"IP20","Costanza cromatica":"SDCM <6"}
panze_L09753.000.0200 | Olivia sospensione | M09755.000.0200 | 252.00 | 0 | stato : select : 0 ¦ variante : select : 1 ¦ color : select : 2 | nuovo : 0 ¦ no rosone : 1 ¦ nero/bronzo : 2 | http://www.panzeri.it/media/FP/FP-Olivia-Emma-Clio.jpg¦http://www.panzeri.it/media/DT/M097_-_.000.0200.jpg | pic¦light_schema | {"Codice articolo":"M09755.000.0200","Potenza assorbita dal sistema":"max 57W","Sorgente luminosa":"LED retrofit / alogena","Sorgente luminosa a corredo":"* inclusa","Sorgenti compatibili":"LED retrofit bulb 8W E27 2700K Ra80 1050lm (no dimming) * / max 57W E27","Temperatura di colore":"2700K Ra>80","Distribuzione luminosa":"fascio diffuso","Alimentazione":"220-240V AC","Frequenza":"50/60Hz","Flusso luminoso nominale":"1050lm","Peso":"1,0400Kg","Grado di protezione":"IP20","Costanza cromatica":"SDCM <6"}
panze_L09753.000.0200 | Olivia sospensione | M09752.000.0200 | 252.00 | 0 | stato : select : 0 ¦ variante : select : 1 ¦ color : select : 2 | nuovo : 0 ¦ no rosone : 1 ¦ nero/cristallo : 2 | http://www.panzeri.it/media/FP/FP-Olivia-Emma-Clio.jpg¦http://www.panzeri.it/media/DT/M097_-_.000.0200.jpg | pic¦light_schema | {"Codice articolo":"M09752.000.0200","Potenza assorbita dal sistema":"max 57W","Sorgente luminosa":"LED retrofit / alogena","Sorgente luminosa a corredo":"* inclusa","Sorgenti compatibili":"LED retrofit bulb 8W E27 2700K Ra80 1050lm (no dimming) * / max 57W E27","Temperatura di colore":"2700K Ra>80","Distribuzione luminosa":"fascio diffuso","Alimentazione":"220-240V AC","Frequenza":"50/60Hz","Flusso luminoso nominale":"1050lm","Peso":"1,0400Kg","Grado di protezione":"IP20","Costanza cromatica":"SDCM <6"}
panze_L09753.000.0200 | Olivia sospensione | M09756.000.0200 | 252.00 | 0 | stato : select : 0 ¦ variante : select : 1 ¦ color : select : 2 | nuovo : 0 ¦ no rosone : 1 ¦ nero/tabacco : 2 | http://www.panzeri.it/media/FP/FP-Olivia-Emma-Clio.jpg¦http://www.panzeri.it/media/DT/M097_-_.000.0200.jpg | pic¦light_schema | {"Codice articolo":"M09756.000.0200","Potenza assorbita dal sistema":"max 57W","Sorgente luminosa":"LED retrofit / alogena","Sorgente luminosa a corredo":"* inclusa","Sorgenti compatibili":"LED retrofit bulb 8W E27 2700K Ra80 1050lm (no dimming) * / max 57W E27","Temperatura di colore":"2700K Ra>80","Distribuzione luminosa":"fascio diffuso","Alimentazione":"220-240V AC","Frequenza":"50/60Hz","Flusso luminoso nominale":"1050lm","Peso":"1,0400Kg","Grado di protezione":"IP20","Costanza cromatica":"SDCM <6"}
panze_L09753.000.0200 | Olivia sospensione | M09757.000.0200 | 252.00 | 0 | stato : select : 0 ¦ variante : select : 1 ¦ color : select : 2 | nuovo : 0 ¦ no rosone : 1 ¦ nero/verde : 2 | http://www.panzeri.it/media/FP/FP-Olivia-Emma-Clio.jpg¦http://www.panzeri.it/media/DT/M097_-_.000.0200.jpg | pic¦light_schema | {"Codice articolo":"M09757.000.0200","Potenza assorbita dal sistema":"max 57W","Sorgente luminosa":"LED retrofit / alogena","Sorgente luminosa a corredo":"* inclusa","Sorgenti compatibili":"LED retrofit bulb 8W E27 2700K Ra80 1050lm (no dimming) * / max 57W E27","Temperatura di colore":"2700K Ra>80","Distribuzione luminosa":"fascio diffuso","Alimentazione":"220-240V AC","Frequenza":"50/60Hz","Flusso luminoso nominale":"1050lm","Peso":"1,0400Kg","Grado di protezione":"IP20","Costanza cromatica":"SDCM <6"}
panze_L09753.000.0200 | Olivia sospensione | M09773.000.0200 | 257.00 | 0 | stato : select : 0 ¦ variante : select : 1 ¦ color : select : 2 | nuovo : 0 ¦ no rosone : 1 ¦ ottone satinato/acciaio : 2 | http://www.panzeri.it/media/FP/FP-Olivia-Emma-Clio.jpg¦http://www.panzeri.it/media/DT/M097_-_.000.0200.jpg | pic¦light_schema | {"Codice articolo":"M09773.000.0200","Potenza assorbita dal sistema":"max 57W","Sorgente luminosa":"LED retrofit / alogena","Sorgente luminosa a corredo":"* inclusa","Sorgenti compatibili":"LED retrofit bulb 8W E27 2700K Ra80 1050lm (no dimming) * / max 57W E27","Temperatura di colore":"2700K Ra>80","Distribuzione luminosa":"fascio diffuso","Alimentazione":"220-240V AC","Frequenza":"50/60Hz","Flusso luminoso nominale":"1050lm","Peso":"1,0400Kg","Grado di protezione":"IP20","Costanza cromatica":"SDCM <6"}
panze_L09753.000.0200 | Olivia sospensione | M09774.000.0200 | 257.00 | 0 | stato : select : 0 ¦ variante : select : 1 ¦ color : select : 2 | nuovo : 0 ¦ no rosone : 1 ¦ ottone satinato/ambra : 2 | http://www.panzeri.it/media/FP/FP-Olivia-Emma-Clio.jpg¦http://www.panzeri.it/media/DT/M097_-_.000.0200.jpg | pic¦light_schema | {"Codice articolo":"M09774.000.0200","Potenza assorbita dal sistema":"max 57W","Sorgente luminosa":"LED retrofit / alogena","Sorgente luminosa a corredo":"* inclusa","Sorgenti compatibili":"LED retrofit bulb 8W E27 2700K Ra80 1050lm (no dimming) * / max 57W E27","Temperatura di colore":"2700K Ra>80","Distribuzione luminosa":"fascio diffuso","Alimentazione":"220-240V AC","Frequenza":"50/60Hz","Flusso luminoso nominale":"1050lm","Peso":"1,0400Kg","Grado di protezione":"IP20","Costanza cromatica":"SDCM <6"}
panze_L09753.000.0200 | Olivia sospensione | M09771.000.0200 | 257.00 | 0 | stato : select : 0 ¦ variante : select : 1 ¦ color : select : 2 | nuovo : 0 ¦ no rosone : 1 ¦ ottone satinato/bianco : 2 | http://www.panzeri.it/media/FP/FP-Olivia-Emma-Clio.jpg¦http://www.panzeri.it/media/DT/M097_-_.000.0200.jpg | pic¦light_schema | {"Codice articolo":"M09771.000.0200","Potenza assorbita dal sistema":"max 57W","Sorgente luminosa":"LED retrofit / alogena","Sorgente luminosa a corredo":"* inclusa","Sorgenti compatibili":"LED retrofit bulb 8W E27 2700K Ra80 1050lm (no dimming) * / max 57W E27","Temperatura di colore":"2700K Ra>80","Distribuzione luminosa":"fascio diffuso","Alimentazione":"220-240V AC","Frequenza":"50/60Hz","Flusso luminoso nominale":"1050lm","Peso":"1,0400Kg","Grado di protezione":"IP20","Costanza cromatica":"SDCM <6"}
panze_L09753.000.0200 | Olivia sospensione | M09775.000.0200 | 257.00 | 0 | stato : select : 0 ¦ variante : select : 1 ¦ color : select : 2 | nuovo : 0 ¦ no rosone : 1 ¦ ottone satinato/bronzo : 2 | http://www.panzeri.it/media/FP/FP-Olivia-Emma-Clio.jpg¦http://www.panzeri.it/media/DT/M097_-_.000.0200.jpg | pic¦light_schema | {"Codice articolo":"M09775.000.0200","Potenza assorbita dal sistema":"max 57W","Sorgente luminosa":"LED retrofit / alogena","Sorgente luminosa a corredo":"* inclusa","Sorgenti compatibili":"LED retrofit bulb 8W E27 2700K Ra80 1050lm (no dimming) * / max 57W E27","Temperatura di colore":"2700K Ra>80","Distribuzione luminosa":"fascio diffuso","Alimentazione":"220-240V AC","Frequenza":"50/60Hz","Flusso luminoso nominale":"1050lm","Peso":"1,0400Kg","Grado di protezione":"IP20","Costanza cromatica":"SDCM <6"}
panze_L09753.000.0200 | Olivia sospensione | M09772.000.0200 | 257.00 | 0 | stato : select : 0 ¦ variante : select : 1 ¦ color : select : 2 | nuovo : 0 ¦ no rosone : 1 ¦ ottone satinato/cristallo : 2 | http://www.panzeri.it/media/FP/FP-Olivia-Emma-Clio.jpg¦http://www.panzeri.it/media/DT/M097_-_.000.0200.jpg | pic¦light_schema | {"Codice articolo":"M09772.000.0200","Potenza assorbita dal sistema":"max 57W","Sorgente luminosa":"LED retrofit / alogena","Sorgente luminosa a corredo":"* inclusa","Sorgenti compatibili":"LED retrofit bulb 8W E27 2700K Ra80 1050lm (no dimming) * / max 57W E27","Temperatura di colore":"2700K Ra>80","Distribuzione luminosa":"fascio diffuso","Alimentazione":"220-240V AC","Frequenza":"50/60Hz","Flusso luminoso nominale":"1050lm","Peso":"1,0400Kg","Grado di protezione":"IP20","Costanza cromatica":"SDCM <6"}
panze_L09753.000.0200 | Olivia sospensione | M09776.000.0200 | 257.00 | 0 | stato : select : 0 ¦ variante : select : 1 ¦ color : select : 2 | nuovo : 0 ¦ no rosone : 1 ¦ ottone satinato/tabacco : 2 | http://www.panzeri.it/media/FP/FP-Olivia-Emma-Clio.jpg¦http://www.panzeri.it/media/DT/M097_-_.000.0200.jpg | pic¦light_schema | {"Codice articolo":"M09776.000.0200","Potenza assorbita dal sistema":"max 57W","Sorgente luminosa":"LED retrofit / alogena","Sorgente luminosa a corredo":"* inclusa","Sorgenti compatibili":"LED retrofit bulb 8W E27 2700K Ra80 1050lm (no dimming) * / max 57W E27","Temperatura di colore":"2700K Ra>80","Distribuzione luminosa":"fascio diffuso","Alimentazione":"220-240V AC","Frequenza":"50/60Hz","Flusso luminoso nominale":"1050lm","Peso":"1,0400Kg","Grado di protezione":"IP20","Costanza cromatica":"SDCM <6"}
panze_L09753.000.0200 | Olivia sospensione | M09777.000.0200 | 257.00 | 0 | stato : select : 0 ¦ variante : select : 1 ¦ color : select : 2 | nuovo : 0 ¦ no rosone : 1 ¦ ottone satinato/verde : 2 | http://www.panzeri.it/media/FP/FP-Olivia-Emma-Clio.jpg¦http://www.panzeri.it/media/DT/M097_-_.000.0200.jpg | pic¦light_schema | {"Codice articolo":"M09777.000.0200","Potenza assorbita dal sistema":"max 57W","Sorgente luminosa":"LED retrofit / alogena","Sorgente luminosa a corredo":"* inclusa","Sorgenti compatibili":"LED retrofit bulb 8W E27 2700K Ra80 1050lm (no dimming) * / max 57W E27","Temperatura di colore":"2700K Ra>80","Distribuzione luminosa":"fascio diffuso","Alimentazione":"220-240V AC","Frequenza":"50/60Hz","Flusso luminoso nominale":"1050lm","Peso":"1,0400Kg","Grado di protezione":"IP20","Costanza cromatica":"SDCM <6"}
panze_P03701.000.0101 | One plafoniera | P03701.000.0101 | 177.00 | 0 | stato : select : 0 ¦ dimmer : radio : 1 ¦ color : select : 2 | nuovo : 0 ¦ no : 1 ¦ bianco opaco : 2 | http://www.panzeri.it/media/FP/FP-one.jpg¦http://www.panzeri.it/media/DT/P-3701-LED1.jpg | pic¦light_schema | {"Codice articolo":"P03701.000.0101","Potenza assorbita dal sistema":"15W","Efficienza luminosa":"73.13lm/W","Sorgente luminosa":"LED","Durata sorgente luminosa":"L90 (B10) 50.000h","Temperatura di colore":"3000K Ra>80","Distribuzione luminosa":"fascio diffuso","Alimentazione":"220-240V AC","Frequenza":"50/60Hz","Elettrificazione":"ON-OFF","Driver":"integrato incluso","Flusso luminoso nominale":"1730lm","Flusso luminoso uscente":"1097lm","Rendimento":"63.410%","Peso":"0,8300Kg","Grado di protezione":"IP40","Costanza cromatica":"SDCM 3","Dimensioni imballo (cm)":"25 x 30 x 14"}
panze_P03701.000.0101 | One plafoniera | P03701.000.0102 | 222.00 | 0 | stato : select : 0 ¦ dimmer : radio : 1 ¦ color : select : 2 | nuovo : 0 ¦ si : 1 ¦ bianco opaco : 2 | http://www.panzeri.it/media/FP/FP-one.jpg¦http://www.panzeri.it/media/DT/P-3701-LED1.jpg | pic¦light_schema | {"Codice articolo":"P03701.000.0102","Potenza assorbita dal sistema":"15W","Efficienza luminosa":"73.13lm/W","Sorgente luminosa":"LED","Durata sorgente luminosa":"L90 (B10) 50.000h","Temperatura di colore":"3000K Ra>80","Distribuzione luminosa":"fascio diffuso","Alimentazione":"220-240V AC","Frequenza":"50/60Hz","Elettrificazione":"dimmerabile (DALI/Push DIM)","Driver":"integrato incluso","Flusso luminoso nominale":"1730lm","Flusso luminoso uscente":"1097lm","Rendimento":"63.410%","Peso":"0,8300Kg","Grado di protezione":"IP40","Costanza cromatica":"SDCM 3","Dimensioni imballo (cm)":"25 x 30 x 14"}
panze_P03701.000.0101 | One plafoniera | P03717.000.0101 | 212.00 | 0 | stato : select : 0 ¦ dimmer : radio : 1 ¦ color : select : 2 | nuovo : 0 ¦ no : 1 ¦ bronzo : 2 | http://www.panzeri.it/media/FP/FP-one.jpg¦http://www.panzeri.it/media/DT/P-3701-LED1.jpg | pic¦light_schema | {"Codice articolo":"P03717.000.0101","Potenza assorbita dal sistema":"15W","Efficienza luminosa":"73.13lm/W","Sorgente luminosa":"LED","Durata sorgente luminosa":"L90 (B10) 50.000h","Temperatura di colore":"3000K Ra>80","Distribuzione luminosa":"fascio diffuso","Alimentazione":"220-240V AC","Frequenza":"50/60Hz","Elettrificazione":"ON-OFF","Driver":"integrato incluso","Flusso luminoso nominale":"1730lm","Flusso luminoso uscente":"1097lm","Rendimento":"63.410%","Peso":"0,8300Kg","Grado di protezione":"IP40","Costanza cromatica":"SDCM 3","Dimensioni imballo (cm)":"25 x 30 x 14"}
panze_P03701.000.0101 | One plafoniera | P03717.000.0102 | 257.00 | 0 | stato : select : 0 ¦ dimmer : radio : 1 ¦ color : select : 2 | nuovo : 0 ¦ si : 1 ¦ bronzo : 2 | http://www.panzeri.it/media/FP/FP-one.jpg¦http://www.panzeri.it/media/DT/P-3701-LED1.jpg | pic¦light_schema | {"Codice articolo":"P03717.000.0102","Potenza assorbita dal sistema":"15W","Efficienza luminosa":"73.13lm/W","Sorgente luminosa":"LED","Durata sorgente luminosa":"L90 (B10) 50.000h","Temperatura di colore":"3000K Ra>80","Distribuzione luminosa":"fascio diffuso","Alimentazione":"220-240V AC","Frequenza":"50/60Hz","Elettrificazione":"dimmerabile (DALI/Push DIM)","Driver":"integrato incluso","Flusso luminoso nominale":"1730lm","Flusso luminoso uscente":"1097lm","Rendimento":"63.410%","Peso":"0,8300Kg","Grado di protezione":"IP40","Costanza cromatica":"SDCM 3","Dimensioni imballo (cm)":"25 x 30 x 14"}
panze_P03701.000.0101 | One plafoniera | P03721.000.0101 | 215.00 | 0 | stato : select : 0 ¦ dimmer : radio : 1 ¦ color : select : 2 | nuovo : 0 ¦ no : 1 ¦ foglia oro : 2 | http://www.panzeri.it/media/FP/FP-one.jpg¦http://www.panzeri.it/media/DT/P-3701-LED1.jpg | pic¦light_schema | {"Codice articolo":"P03721.000.0101","Potenza assorbita dal sistema":"15W","Efficienza luminosa":"73.13lm/W","Sorgente luminosa":"LED","Durata sorgente luminosa":"L90 (B10) 50.000h","Temperatura di colore":"3000K Ra>80","Distribuzione luminosa":"fascio diffuso","Alimentazione":"220-240V AC","Frequenza":"50/60Hz","Elettrificazione":"ON-OFF","Driver":"integrato incluso","Flusso luminoso nominale":"1730lm","Flusso luminoso uscente":"1097lm","Rendimento":"63.410%","Peso":"0,8300Kg","Grado di protezione":"IP40","Costanza cromatica":"SDCM 3","Dimensioni imballo (cm)":"25 x 30 x 14"}
panze_P03701.000.0101 | One plafoniera | P03721.000.0102 | 260.00 | 0 | stato : select : 0 ¦ dimmer : radio : 1 ¦ color : select : 2 | nuovo : 0 ¦ si : 1 ¦ foglia oro : 2 | http://www.panzeri.it/media/FP/FP-one.jpg¦http://www.panzeri.it/media/DT/P-3701-LED1.jpg | pic¦light_schema | {"Codice articolo":"P03721.000.0102","Potenza assorbita dal sistema":"15W","Efficienza luminosa":"73.13lm/W","Sorgente luminosa":"LED","Durata sorgente luminosa":"L90 (B10) 50.000h","Temperatura di colore":"3000K Ra>80","Distribuzione luminosa":"fascio diffuso","Alimentazione":"220-240V AC","Frequenza":"50/60Hz","Elettrificazione":"dimmerabile (DALI/Push DIM)","Driver":"integrato incluso","Flusso luminoso nominale":"1730lm","Flusso luminoso uscente":"1097lm","Rendimento":"63.410%","Peso":"0,8300Kg","Grado di protezione":"IP40","Costanza cromatica":"SDCM 3","Dimensioni imballo (cm)":"25 x 30 x 14"}
panze_P03701.000.0101 | One plafoniera | P03702.000.0101 | 177.00 | 0 | stato : select : 0 ¦ dimmer : radio : 1 ¦ color : select : 2 | nuovo : 0 ¦ no : 1 ¦ nero : 2 | http://www.panzeri.it/media/FP/FP-one.jpg¦http://www.panzeri.it/media/DT/P-3701-LED1.jpg | pic¦light_schema | {"Codice articolo":"P03702.000.0101","Potenza assorbita dal sistema":"15W","Efficienza luminosa":"73.13lm/W","Sorgente luminosa":"LED","Durata sorgente luminosa":"L90 (B10) 50.000h","Temperatura di colore":"3000K Ra>80","Distribuzione luminosa":"fascio diffuso","Alimentazione":"220-240V AC","Frequenza":"50/60Hz","Elettrificazione":"ON-OFF","Driver":"integrato incluso","Flusso luminoso nominale":"1730lm","Flusso luminoso uscente":"1097lm","Rendimento":"63.410%","Peso":"0,8300Kg","Grado di protezione":"IP40","Costanza cromatica":"SDCM 3","Dimensioni imballo (cm)":"25 x 30 x 14"}
panze_P03701.000.0101 | One plafoniera | P03702.000.0102 | 222.00 | 0 | stato : select : 0 ¦ dimmer : radio : 1 ¦ color : select : 2 | nuovo : 0 ¦ si : 1 ¦ nero : 2 | http://www.panzeri.it/media/FP/FP-one.jpg¦http://www.panzeri.it/media/DT/P-3701-LED1.jpg | pic¦light_schema | {"Codice articolo":"P03702.000.0102","Potenza assorbita dal sistema":"15W","Efficienza luminosa":"73.13lm/W","Sorgente luminosa":"LED","Durata sorgente luminosa":"L90 (B10) 50.000h","Temperatura di colore":"3000K Ra>80","Distribuzione luminosa":"fascio diffuso","Alimentazione":"220-240V AC","Frequenza":"50/60Hz","Elettrificazione":"dimmerabile (DALI/Push DIM)","Driver":"integrato incluso","Flusso luminoso nominale":"1730lm","Flusso luminoso uscente":"1097lm","Rendimento":"63.410%","Peso":"0,8300Kg","Grado di protezione":"IP40","Costanza cromatica":"SDCM 3","Dimensioni imballo (cm)":"25 x 30 x 14"}
panze_P03701.000.0101 | One plafoniera | P03719.000.0101 | 207.00 | 0 | stato : select : 0 ¦ dimmer : radio : 1 ¦ color : select : 2 | nuovo : 0 ¦ no : 1 ¦ ottone satinato : 2 | http://www.panzeri.it/media/FP/FP-one.jpg¦http://www.panzeri.it/media/DT/P-3701-LED1.jpg | pic¦light_schema | {"Codice articolo":"P03719.000.0101","Potenza assorbita dal sistema":"15W","Efficienza luminosa":"73.13lm/W","Sorgente luminosa":"LED","Durata sorgente luminosa":"L90 (B10) 50.000h","Temperatura di colore":"3000K Ra>80","Distribuzione luminosa":"fascio diffuso","Alimentazione":"220-240V AC","Frequenza":"50/60Hz","Elettrificazione":"ON-OFF","Driver":"integrato incluso","Flusso luminoso nominale":"1730lm","Flusso luminoso uscente":"1097lm","Rendimento":"63.410%","Peso":"0,8300Kg","Grado di protezione":"IP40","Costanza cromatica":"SDCM 3","Dimensioni imballo (cm)":"25 x 30 x 14"}
panze_P03701.000.0101 | One plafoniera | P03719.000.0102 | 252.00 | 0 | stato : select : 0 ¦ dimmer : radio : 1 ¦ color : select : 2 | nuovo : 0 ¦ si : 1 ¦ ottone satinato : 2 | http://www.panzeri.it/media/FP/FP-one.jpg¦http://www.panzeri.it/media/DT/P-3701-LED1.jpg | pic¦light_schema | {"Codice articolo":"P03719.000.0102","Potenza assorbita dal sistema":"15W","Efficienza luminosa":"73.13lm/W","Sorgente luminosa":"LED","Durata sorgente luminosa":"L90 (B10) 50.000h","Temperatura di colore":"3000K Ra>80","Distribuzione luminosa":"fascio diffuso","Alimentazione":"220-240V AC","Frequenza":"50/60Hz","Elettrificazione":"dimmerabile (DALI/Push DIM)","Driver":"integrato incluso","Flusso luminoso nominale":"1730lm","Flusso luminoso uscente":"1097lm","Rendimento":"63.410%","Peso":"0,8300Kg","Grado di protezione":"IP40","Costanza cromatica":"SDCM 3","Dimensioni imballo (cm)":"25 x 30 x 14"}
panze_L03701.000.0101 | One sospensione | L03701.000.0101 | 227.00 | 0 | stato : select : 0 ¦ dimmer : radio : 1 ¦ color : select : 2 | nuovo : 0 ¦ no : 1 ¦ bianco opaco : 2 | http://www.panzeri.it/media/FP/FP-one.jpg¦http://www.panzeri.it/media/DT/one_disegno-tecnico.jpg | pic¦light_schema | {"Codice articolo":"L03701.000.0101","Potenza assorbita dal sistema":"15W","Efficienza luminosa":"73.13lm/W","Sorgente luminosa":"LED","Durata sorgente luminosa":"L90 (B10) 50.000h","Temperatura di colore":"3000K Ra>80","Distribuzione luminosa":"fascio diffuso","Alimentazione":"220-240V AC","Frequenza":"50/60Hz","Elettrificazione":"ON-OFF","Driver":"integrato incluso","Flusso luminoso nominale":"1730lm","Flusso luminoso uscente":"1097lm","Rendimento":"63.410%","Peso":"1,4490Kg","Grado di protezione":"IP40","Costanza cromatica":"SDCM 3","Dimensioni imballo (cm)":"21 x 21 x 42"}
panze_L03701.000.0101 | One sospensione | L03701.000.0102 | 272.00 | 0 | stato : select : 0 ¦ dimmer : radio : 1 ¦ color : select : 2 | nuovo : 0 ¦ si : 1 ¦ bianco opaco : 2 | http://www.panzeri.it/media/FP/FP-one.jpg¦http://www.panzeri.it/media/DT/one_disegno-tecnico.jpg | pic¦light_schema | {"Codice articolo":"L03701.000.0102","Potenza assorbita dal sistema":"15W","Efficienza luminosa":"73.13lm/W","Sorgente luminosa":"LED","Durata sorgente luminosa":"L90 (B10) 50.000h","Temperatura di colore":"3000K Ra>80","Distribuzione luminosa":"fascio diffuso","Alimentazione":"220-240V AC","Frequenza":"50/60Hz","Elettrificazione":"dimmerabile (DALI/Push DIM)","Driver":"integrato incluso","Flusso luminoso nominale":"1730lm","Flusso luminoso uscente":"1097lm","Rendimento":"63.410%","Peso":"1,4490Kg","Grado di protezione":"IP40","Costanza cromatica":"SDCM 3","Dimensioni imballo (cm)":"21 x 21 x 42"}
panze_L03701.000.0101 | One sospensione | L03717.000.0101 | 272.00 | 0 | stato : select : 0 ¦ dimmer : radio : 1 ¦ color : select : 2 | nuovo : 0 ¦ no : 1 ¦ bronzo : 2 | http://www.panzeri.it/media/FP/FP-one.jpg¦http://www.panzeri.it/media/DT/one_disegno-tecnico.jpg | pic¦light_schema | {"Codice articolo":"L03717.000.0101","Potenza assorbita dal sistema":"15W","Efficienza luminosa":"73.13lm/W","Sorgente luminosa":"LED","Durata sorgente luminosa":"L90 (B10) 50.000h","Temperatura di colore":"3000K Ra>80","Distribuzione luminosa":"fascio diffuso","Alimentazione":"220-240V AC","Frequenza":"50/60Hz","Elettrificazione":"ON-OFF","Driver":"integrato incluso","Flusso luminoso nominale":"1730lm","Flusso luminoso uscente":"1097lm","Rendimento":"63.410%","Peso":"1,4490Kg","Grado di protezione":"IP40","Costanza cromatica":"SDCM 3","Dimensioni imballo (cm)":"21 x 21 x 42"}
panze_L03701.000.0101 | One sospensione | L03717.000.0102 | 317.00 | 0 | stato : select : 0 ¦ dimmer : radio : 1 ¦ color : select : 2 | nuovo : 0 ¦ si : 1 ¦ bronzo : 2 | http://www.panzeri.it/media/FP/FP-one.jpg¦http://www.panzeri.it/media/DT/one_disegno-tecnico.jpg | pic¦light_schema | {"Codice articolo":"L03717.000.0102","Potenza assorbita dal sistema":"15W","Efficienza luminosa":"73.13lm/W","Sorgente luminosa":"LED","Durata sorgente luminosa":"L90 (B10) 50.000h","Temperatura di colore":"3000K Ra>80","Distribuzione luminosa":"fascio diffuso","Alimentazione":"220-240V AC","Frequenza":"50/60Hz","Elettrificazione":"dimmerabile (DALI/Push DIM)","Driver":"integrato incluso","Flusso luminoso nominale":"1730lm","Flusso luminoso uscente":"1097lm","Rendimento":"63.410%","Peso":"1,4490Kg","Grado di protezione":"IP40","Costanza cromatica":"SDCM 3","Dimensioni imballo (cm)":"21 x 21 x 42"}
panze_L03701.000.0101 | One sospensione | L03721.000.0101 | 284.00 | 0 | stato : select : 0 ¦ dimmer : radio : 1 ¦ color : select : 2 | nuovo : 0 ¦ no : 1 ¦ foglia oro : 2 | http://www.panzeri.it/media/FP/FP-one.jpg¦http://www.panzeri.it/media/DT/one_disegno-tecnico.jpg | pic¦light_schema | {"Codice articolo":"L03721.000.0101","Potenza assorbita dal sistema":"15W","Efficienza luminosa":"73.13lm/W","Sorgente luminosa":"LED","Durata sorgente luminosa":"L90 (B10) 50.000h","Temperatura di colore":"3000K Ra>80","Distribuzione luminosa":"fascio diffuso","Alimentazione":"220-240V AC","Frequenza":"50/60Hz","Elettrificazione":"ON-OFF","Driver":"integrato incluso","Flusso luminoso nominale":"1730lm","Flusso luminoso uscente":"1097lm","Rendimento":"63.410%","Peso":"1,4490Kg","Grado di protezione":"IP40","Costanza cromatica":"SDCM 3","Dimensioni imballo (cm)":"21 x 21 x 42"}
panze_L03701.000.0101 | One sospensione | L03721.000.0102 | 329.00 | 0 | stato : select : 0 ¦ dimmer : radio : 1 ¦ color : select : 2 | nuovo : 0 ¦ si : 1 ¦ foglia oro : 2 | http://www.panzeri.it/media/FP/FP-one.jpg¦http://www.panzeri.it/media/DT/one_disegno-tecnico.jpg | pic¦light_schema | {"Codice articolo":"L03721.000.0102","Potenza assorbita dal sistema":"15W","Efficienza luminosa":"73.13lm/W","Sorgente luminosa":"LED","Durata sorgente luminosa":"L90 (B10) 50.000h","Temperatura di colore":"3000K Ra>80","Distribuzione luminosa":"fascio diffuso","Alimentazione":"220-240V AC","Frequenza":"50/60Hz","Elettrificazione":"dimmerabile (DALI/Push DIM)","Driver":"integrato incluso","Flusso luminoso nominale":"1730lm","Flusso luminoso uscente":"1097lm","Rendimento":"63.410%","Peso":"1,4490Kg","Grado di protezione":"IP40","Costanza cromatica":"SDCM 3","Dimensioni imballo (cm)":"21 x 21 x 42"}
panze_L03701.000.0101 | One sospensione | L03702.000.0101 | 227.00 | 0 | stato : select : 0 ¦ dimmer : radio : 1 ¦ color : select : 2 | nuovo : 0 ¦ no : 1 ¦ nero : 2 | http://www.panzeri.it/media/FP/FP-one.jpg¦http://www.panzeri.it/media/DT/one_disegno-tecnico.jpg | pic¦light_schema | {"Codice articolo":"L03702.000.0101","Potenza assorbita dal sistema":"15W","Efficienza luminosa":"73.13lm/W","Sorgente luminosa":"LED","Durata sorgente luminosa":"L90 (B10) 50.000h","Temperatura di colore":"3000K Ra>80","Distribuzione luminosa":"fascio diffuso","Alimentazione":"220-240V AC","Frequenza":"50/60Hz","Elettrificazione":"ON-OFF","Driver":"integrato incluso","Flusso luminoso nominale":"1730lm","Flusso luminoso uscente":"1097lm","Rendimento":"63.410%","Peso":"1,4490Kg","Grado di protezione":"IP40","Costanza cromatica":"SDCM 3","Dimensioni imballo (cm)":"21 x 21 x 42"}
panze_L03701.000.0101 | One sospensione | L03702.000.0102 | 272.00 | 0 | stato : select : 0 ¦ dimmer : radio : 1 ¦ color : select : 2 | nuovo : 0 ¦ si : 1 ¦ nero : 2 | http://www.panzeri.it/media/FP/FP-one.jpg¦http://www.panzeri.it/media/DT/one_disegno-tecnico.jpg | pic¦light_schema | {"Codice articolo":"L03702.000.0102","Potenza assorbita dal sistema":"15W","Efficienza luminosa":"73.13lm/W","Sorgente luminosa":"LED","Durata sorgente luminosa":"L90 (B10) 50.000h","Temperatura di colore":"3000K Ra>80","Distribuzione luminosa":"fascio diffuso","Alimentazione":"220-240V AC","Frequenza":"50/60Hz","Elettrificazione":"dimmerabile (DALI/Push DIM)","Driver":"integrato incluso","Flusso luminoso nominale":"1730lm","Flusso luminoso uscente":"1097lm","Rendimento":"63.410%","Peso":"1,4490Kg","Grado di protezione":"IP40","Costanza cromatica":"SDCM 3","Dimensioni imballo (cm)":"21 x 21 x 42"}
panze_L03701.000.0101 | One sospensione | L03719.000.0101 | 266.00 | 0 | stato : select : 0 ¦ dimmer : radio : 1 ¦ color : select : 2 | nuovo : 0 ¦ no : 1 ¦ ottone satinato : 2 | http://www.panzeri.it/media/FP/FP-one.jpg¦http://www.panzeri.it/media/DT/one_disegno-tecnico.jpg | pic¦light_schema | {"Codice articolo":"L03719.000.0101","Potenza assorbita dal sistema":"15W","Efficienza luminosa":"73.13lm/W","Sorgente luminosa":"LED","Durata sorgente luminosa":"L90 (B10) 50.000h","Temperatura di colore":"3000K Ra>80","Distribuzione luminosa":"fascio diffuso","Alimentazione":"220-240V AC","Frequenza":"50/60Hz","Elettrificazione":"ON-OFF","Driver":"integrato incluso","Flusso luminoso nominale":"1730lm","Flusso luminoso uscente":"1097lm","Rendimento":"63.410%","Peso":"1,4490Kg","Grado di protezione":"IP40","Costanza cromatica":"SDCM 3","Dimensioni imballo (cm)":"21 x 21 x 42"}
panze_L03701.000.0101 | One sospensione | L03719.000.0102 | 311.00 | 0 | stato : select : 0 ¦ dimmer : radio : 1 ¦ color : select : 2 | nuovo : 0 ¦ si : 1 ¦ ottone satinato : 2 | http://www.panzeri.it/media/FP/FP-one.jpg¦http://www.panzeri.it/media/DT/one_disegno-tecnico.jpg | pic¦light_schema | {"Codice articolo":"L03719.000.0102","Potenza assorbita dal sistema":"15W","Efficienza luminosa":"73.13lm/W","Sorgente luminosa":"LED","Durata sorgente luminosa":"L90 (B10) 50.000h","Temperatura di colore":"3000K Ra>80","Distribuzione luminosa":"fascio diffuso","Alimentazione":"220-240V AC","Frequenza":"50/60Hz","Elettrificazione":"dimmerabile (DALI/Push DIM)","Driver":"integrato incluso","Flusso luminoso nominale":"1730lm","Flusso luminoso uscente":"1097lm","Rendimento":"63.410%","Peso":"1,4490Kg","Grado di protezione":"IP40","Costanza cromatica":"SDCM 3","Dimensioni imballo (cm)":"21 x 21 x 42"}
panze_X08301.040.0107 | Planet ring parete | X08301.040.0107 | 530.00 | 0 | stato : select : 0 ¦ variante : select : 1 ¦ dimmer : radio : 2 ¦ color : select : 3 ¦ dimensioni : select : 4 | nuovo : 0 ¦ incassata nel muro/EMERGENCY : 1 ¦ no : 2 ¦ bianco opaco : 3 ¦ 43cm : 4 | http://www.panzeri.it/media/FP/FP-planet_ring-X083_040.jpg¦http://www.panzeri.it/media/DT/recessed_1.jpg | pic¦light_schema | {"Codice articolo":"X08301.040.0107","Potenza assorbita dal sistema":"29W","Efficienza luminosa":"79.83lm/W","Sorgente luminosa":"LED","Durata sorgente luminosa":"L80 (B20) 60.000h","Temperatura di colore":"3000K Ra>80","Distribuzione luminosa":"fascio diffuso","Alimentazione":"220-240V AC","Frequenza":"50/60Hz","Elettrificazione":"emergenza","Durata di autonomia in modalità emergenza":"1h","Driver":"integrato incluso","Flusso luminoso nominale":"3400lm","Flusso luminoso uscente":"2315lm","Rendimento":"68.088%","Peso":"4,0700Kg","Grado di protezione":" IP40 IP20","Resistenza alla prova del filo incandescente":"850°","Costanza cromatica":"SDCM 3","Dimensioni imballo (cm)":"46 x 15 x 46"}
panze_X08301.040.0107 | Planet ring parete | X08301.070.0107 | 933.00 | 0 | stato : select : 0 ¦ variante : select : 1 ¦ dimmer : radio : 2 ¦ color : select : 3 ¦ dimensioni : select : 4 | nuovo : 0 ¦ incassata nel muro/EMERGENCY : 1 ¦ no : 2 ¦ bianco opaco : 3 ¦ 67cm : 4 | http://www.panzeri.it/media/FP/FP-planet_ring-X083_070.jpg¦http://www.panzeri.it/media/DT/recessed_2.jpg | pic¦light_schema | {"Codice articolo":"X08301.070.0107","Potenza assorbita dal sistema":"75W","Efficienza luminosa":"82.31lm/W","Sorgente luminosa":"LED","Durata sorgente luminosa":"L80 (B20) 60.000h","Temperatura di colore":"3000K Ra>80","Distribuzione luminosa":"fascio diffuso","Alimentazione":"220-240V AC","Frequenza":"50/60Hz","Elettrificazione":"emergenza","Durata di autonomia in modalità emergenza":"1h","Driver":"integrato incluso","Flusso luminoso nominale":"9000lm","Flusso luminoso uscente":"6173lm","Rendimento":"68.589%","Peso":"8,8350Kg","Grado di protezione":" IP40 IP20","Resistenza alla prova del filo incandescente":"850°","Costanza cromatica":"SDCM 3","Dimensioni imballo (cm)":"70 x 70 x 18"}
panze_X08301.040.0107 | Planet ring parete | X08301.100.0107 | 1717.00 | 0 | stato : select : 0 ¦ variante : select : 1 ¦ dimmer : radio : 2 ¦ color : select : 3 ¦ dimensioni : select : 4 | nuovo : 0 ¦ incassata nel muro/EMERGENCY : 1 ¦ no : 2 ¦ bianco opaco : 3 ¦ 98cm : 4 | http://www.panzeri.it/media/FP/FP-planet_ring-X083_100.jpg¦http://www.panzeri.it/media/DT/recessed_3.jpg | pic¦light_schema | {"Codice articolo":"X08301.100.0107","Potenza assorbita dal sistema":"139W","Efficienza luminosa":"88.81lm/W","Sorgente luminosa":"LED","Durata sorgente luminosa":"L80 (B20) 60.000h","Temperatura di colore":"3000K Ra>80","Distribuzione luminosa":"fascio diffuso","Alimentazione":"220-240V AC","Frequenza":"50/60Hz","Elettrificazione":"emergenza","Durata di autonomia in modalità emergenza":"1h","Driver":"integrato incluso","Flusso luminoso nominale":"18000lm","Flusso luminoso uscente":"12345lm","Rendimento":"68.583%","Peso":"13,4600Kg","Grado di protezione":" IP40 IP20","Resistenza alla prova del filo incandescente":"850°","Costanza cromatica":"SDCM 3","Dimensioni imballo (cm)":"108 x 108 x 18"}
panze_X08301.040.0107 | Planet ring parete | X08301.040.0101 | 403.00 | 0 | stato : select : 0 ¦ variante : select : 1 ¦ dimmer : radio : 2 ¦ color : select : 3 ¦ dimensioni : select : 4 | nuovo : 0 ¦ incassata nel muro : 1 ¦ no : 2 ¦ bianco opaco : 3 ¦ 43cm : 4 | http://www.panzeri.it/media/FP/FP-planet_ring-X083_040.jpg¦http://www.panzeri.it/media/DT/recessed_1.jpg | pic¦light_schema | {"Codice articolo":"X08301.040.0101","Potenza assorbita dal sistema":"29W","Efficienza luminosa":"79.83lm/W","Sorgente luminosa":"LED","Durata sorgente luminosa":"L80 (B20) 60.000h","Temperatura di colore":"3000K Ra>80","Distribuzione luminosa":"fascio diffuso","Alimentazione":"220-240V AC","Frequenza":"50/60Hz","Elettrificazione":"ON-OFF","Driver":"integrato incluso","Flusso luminoso nominale":"3400lm","Flusso luminoso uscente":"2315lm","Rendimento":"68.088%","Peso":"4,0700Kg","Grado di protezione":" IP40 IP20","Resistenza alla prova del filo incandescente":"850°","Costanza cromatica":"SDCM 3","Dimensioni imballo (cm)":"46 x 15 x 46"}
panze_X08301.040.0107 | Planet ring parete | X08301.070.0101 | 806.00 | 0 | stato : select : 0 ¦ variante : select : 1 ¦ dimmer : radio : 2 ¦ color : select : 3 ¦ dimensioni : select : 4 | nuovo : 0 ¦ incassata nel muro : 1 ¦ no : 2 ¦ bianco opaco : 3 ¦ 67cm : 4 | http://www.panzeri.it/media/FP/FP-planet_ring-X083_070.jpg¦http://www.panzeri.it/media/DT/recessed_2.jpg | pic¦light_schema | {"Codice articolo":"X08301.070.0101","Potenza assorbita dal sistema":"75W","Efficienza luminosa":"82.31lm/W","Sorgente luminosa":"LED","Durata sorgente luminosa":"L80 (B20) 60.000h","Temperatura di colore":"3000K Ra>80","Distribuzione luminosa":"fascio diffuso","Alimentazione":"220-240V AC","Frequenza":"50/60Hz","Elettrificazione":"ON-OFF","Driver":"integrato incluso","Flusso luminoso nominale":"9000lm","Flusso luminoso uscente":"6173lm","Rendimento":"68.589%","Peso":"8,8350Kg","Grado di protezione":" IP40 IP20","Resistenza alla prova del filo incandescente":"850°","Costanza cromatica":"SDCM 3","Dimensioni imballo (cm)":"70 x 70 x 18"}
panze_X08301.040.0107 | Planet ring parete | X08301.100.0101 | 1590.00 | 0 | stato : select : 0 ¦ variante : select : 1 ¦ dimmer : radio : 2 ¦ color : select : 3 ¦ dimensioni : select : 4 | nuovo : 0 ¦ incassata nel muro : 1 ¦ no : 2 ¦ bianco opaco : 3 ¦ 98cm : 4 | http://www.panzeri.it/media/FP/FP-planet_ring-X083_100.jpg¦http://www.panzeri.it/media/DT/recessed_3.jpg | pic¦light_schema | {"Codice articolo":"X08301.100.0101","Potenza assorbita dal sistema":"139W","Efficienza luminosa":"88.81lm/W","Sorgente luminosa":"LED","Durata sorgente luminosa":"L80 (B20) 60.000h","Temperatura di colore":"3000K Ra>80","Distribuzione luminosa":"fascio diffuso","Alimentazione":"220-240V AC","Frequenza":"50/60Hz","Elettrificazione":"ON-OFF","Driver":"integrato incluso","Flusso luminoso nominale":"18000lm","Flusso luminoso uscente":"12345lm","Rendimento":"68.583%","Peso":"13,4600Kg","Grado di protezione":" IP40 IP20","Resistenza alla prova del filo incandescente":"850°","Costanza cromatica":"SDCM 3","Dimensioni imballo (cm)":"108 x 108 x 18"}
panze_X08301.040.0107 | Planet ring parete | X08301.040.0102 | 456.00 | 0 | stato : select : 0 ¦ variante : select : 1 ¦ dimmer : radio : 2 ¦ color : select : 3 ¦ dimensioni : select : 4 | nuovo : 0 ¦ incassata nel muro : 1 ¦ si : 2 ¦ bianco opaco : 3 ¦ 43cm : 4 | http://www.panzeri.it/media/FP/FP-planet_ring-X083_040.jpg¦http://www.panzeri.it/media/DT/recessed_1.jpg | pic¦light_schema | {"Codice articolo":"X08301.040.0102","Potenza assorbita dal sistema":"29W","Efficienza luminosa":"79.83lm/W","Sorgente luminosa":"LED","Durata sorgente luminosa":"L80 (B20) 60.000h","Temperatura di colore":"3000K Ra>80","Distribuzione luminosa":"fascio diffuso","Alimentazione":"220-240V AC","Frequenza":"50/60Hz","Elettrificazione":"dimmerabile (DALI/Push DIM)","Driver":"integrato incluso","Flusso luminoso nominale":"3400lm","Flusso luminoso uscente":"2315lm","Rendimento":"68.088%","Peso":"4,0700Kg","Grado di protezione":" IP40 IP20","Resistenza alla prova del filo incandescente":"850°","Costanza cromatica":"SDCM 3","Dimensioni imballo (cm)":"46 x 15 x 46"}
panze_X08301.040.0107 | Planet ring parete | X08301.070.0102 | 859.00 | 0 | stato : select : 0 ¦ variante : select : 1 ¦ dimmer : radio : 2 ¦ color : select : 3 ¦ dimensioni : select : 4 | nuovo : 0 ¦ incassata nel muro : 1 ¦ si : 2 ¦ bianco opaco : 3 ¦ 67cm : 4 | http://www.panzeri.it/media/FP/FP-planet_ring-X083_070.jpg¦http://www.panzeri.it/media/DT/recessed_2.jpg | pic¦light_schema | {"Codice articolo":"X08301.070.0102","Potenza assorbita dal sistema":"75W","Efficienza luminosa":"82.31lm/W","Sorgente luminosa":"LED","Durata sorgente luminosa":"L80 (B20) 60.000h","Temperatura di colore":"3000K Ra>80","Distribuzione luminosa":"fascio diffuso","Alimentazione":"220-240V AC","Frequenza":"50/60Hz","Elettrificazione":"dimmerabile (DALI/Push DIM)","Driver":"integrato incluso","Flusso luminoso nominale":"9000lm","Flusso luminoso uscente":"6173lm","Rendimento":"68.589%","Peso":"8,8350Kg","Grado di protezione":" IP40 IP20","Resistenza alla prova del filo incandescente":"850°","Costanza cromatica":"SDCM 3","Dimensioni imballo (cm)":"70 x 70 x 18"}
panze_X08301.040.0107 | Planet ring parete | X08301.100.0102 | 1696.00 | 0 | stato : select : 0 ¦ variante : select : 1 ¦ dimmer : radio : 2 ¦ color : select : 3 ¦ dimensioni : select : 4 | nuovo : 0 ¦ incassata nel muro : 1 ¦ si : 2 ¦ bianco opaco : 3 ¦ 98cm : 4 | http://www.panzeri.it/media/FP/FP-planet_ring-X083_100.jpg¦http://www.panzeri.it/media/DT/recessed_3.jpg | pic¦light_schema | {"Codice articolo":"X08301.100.0102","Potenza assorbita dal sistema":"139W","Efficienza luminosa":"88.81lm/W","Sorgente luminosa":"LED","Durata sorgente luminosa":"L80 (B20) 60.000h","Temperatura di colore":"3000K Ra>80","Distribuzione luminosa":"fascio diffuso","Alimentazione":"220-240V AC","Frequenza":"50/60Hz","Elettrificazione":"dimmerabile (DALI/Push DIM)","Driver":"integrato incluso","Flusso luminoso nominale":"18000lm","Flusso luminoso uscente":"12345lm","Rendimento":"68.583%","Peso":"13,4600Kg","Grado di protezione":" IP40 IP20","Resistenza alla prova del filo incandescente":"850°","Costanza cromatica":"SDCM 3","Dimensioni imballo (cm)":"108 x 108 x 18"}
panze_P08301.040.0107 | Planet ring soffitto | P08301.040.0107 | 541.00 | 0 | stato : select : 0 ¦ variante : select : 1 ¦ dimmer : radio : 2 ¦ color : select : 3 ¦ dimensioni : select : 4 | nuovo : 0 ¦ 1H/12H emergency : 1 ¦ no : 2 ¦ bianco opaco : 3 ¦ 43cm : 4 | http://www.panzeri.it/media/FP/FP-planet_ring-P083_040.jpg¦http://www.panzeri.it/media/DT/planet_ring.jpg | pic¦light_schema | {"Codice articolo":"P08301.040.0107","Potenza assorbita dal sistema":"29W","Efficienza luminosa":"79.83lm/W","Sorgente luminosa":"LED","Durata sorgente luminosa":"L80 (B20) 60.000h","Temperatura di colore":"3000K Ra>80","Distribuzione luminosa":"fascio diffuso","Alimentazione":"220-240V AC","Frequenza":"50/60Hz","Elettrificazione":"emergenza","Durata di autonomia in modalità emergenza":"1h","Driver":"integrato incluso","Flusso luminoso nominale":"3400lm","Flusso luminoso uscente":"2315lm","Rendimento":"68.088%","Peso":"3,8000Kg","Grado di protezione":"IP40","Resistenza alla prova del filo incandescente":"850°","Costanza cromatica":"SDCM 3","Dimensioni imballo (cm)":"46 x 15 x 46"}
panze_P08301.040.0107 | Planet ring soffitto | P08301.100.0107 | 1770.00 | 0 | stato : select : 0 ¦ variante : select : 1 ¦ dimmer : radio : 2 ¦ color : select : 3 ¦ dimensioni : select : 4 | nuovo : 0 ¦ 1H/12H emergency : 1 ¦ no : 2 ¦ bianco opaco : 3 ¦ 98cm : 4 | http://www.panzeri.it/media/FP/FP-planet_ring-P083_100.jpg¦http://www.panzeri.it/media/DT/planet_ring_3.jpg | pic¦light_schema | {"Codice articolo":"P08301.100.0107","Potenza assorbita dal sistema":"139W","Efficienza luminosa":"88.81lm/W","Sorgente luminosa":"LED","Durata sorgente luminosa":"L80 (B20) 60.000h","Temperatura di colore":"3000K Ra>80","Distribuzione luminosa":"fascio diffuso","Alimentazione":"220-240V AC","Frequenza":"50/60Hz","Elettrificazione":"emergenza","Durata di autonomia in modalità emergenza":"1h","Driver":"integrato incluso","Flusso luminoso nominale":"18000lm","Flusso luminoso uscente":"12345lm","Rendimento":"68.583%","Peso":"13,8600Kg","Grado di protezione":"IP40","Resistenza alla prova del filo incandescente":"850°","Costanza cromatica":"SDCM 3","Dimensioni imballo (cm)":"108 x 108 x 18"}
panze_P08301.040.0107 | Planet ring soffitto | P08301.070.0107 | 965.00 | 0 | stato : select : 0 ¦ variante : select : 1 ¦ dimmer : radio : 2 ¦ color : select : 3 ¦ dimensioni : select : 4 | nuovo : 0 ¦ 1H/12H emergency : 1 ¦ no : 2 ¦ bianco opaco : 3 ¦ 67cm : 4 | http://www.panzeri.it/media/FP/FP-planet_ring-P083_070.jpg¦http://www.panzeri.it/media/DT/planet_ring_2.jpg | pic¦light_schema | {"Codice articolo":"P08301.070.0107","Potenza assorbita dal sistema":"75W","Efficienza luminosa":"82.31lm/W","Sorgente luminosa":"LED","Durata sorgente luminosa":"L80 (B20) 60.000h","Temperatura di colore":"3000K Ra>80","Distribuzione luminosa":"fascio diffuso","Alimentazione":"220-240V AC","Frequenza":"50/60Hz","Elettrificazione":"emergenza","Durata di autonomia in modalità emergenza":"1h","Driver":"integrato incluso","Flusso luminoso nominale":"9000lm","Flusso luminoso uscente":"6173lm","Rendimento":"68.589%","Peso":"8,6050Kg","Grado di protezione":"IP40","Resistenza alla prova del filo incandescente":"850°","Costanza cromatica":"SDCM 3","Dimensioni imballo (cm)":"70 x 70 x 18"}
panze_P08301.040.0107 | Planet ring soffitto | P08301.040.0101 | 413.00 | 0 | stato : select : 0 ¦ dimmer : radio : 1 ¦ color : select : 2 ¦ dimensioni : select : 3 | nuovo : 0 ¦ no : 1 ¦ bianco opaco : 2 ¦ 41cm : 3 | http://www.panzeri.it/media/FP/FP-planet_ring-P083_040.jpg¦http://www.panzeri.it/media/DT/planet_ring.jpg | pic¦light_schema | {"Codice articolo":"P08301.040.0101","Potenza assorbita dal sistema":"29W","Efficienza luminosa":"79.83lm/W","Sorgente luminosa":"LED","Durata sorgente luminosa":"L80 (B20) 60.000h","Temperatura di colore":"3000K Ra>80","Distribuzione luminosa":"fascio diffuso","Alimentazione":"220-240V AC","Frequenza":"50/60Hz","Elettrificazione":"ON-OFF","Driver":"integrato incluso","Flusso luminoso nominale":"3400lm","Flusso luminoso uscente":"2315lm","Rendimento":"68.088%","Peso":"3,8000Kg","Grado di protezione":"IP40","Resistenza alla prova del filo incandescente":"850°","Costanza cromatica":"SDCM 3","Dimensioni imballo (cm)":"46 x 15 x 46"}
panze_P08301.040.0107 | Planet ring soffitto | P08301.070.0101 | 837.00 | 0 | stato : select : 0 ¦ dimmer : radio : 1 ¦ color : select : 2 ¦ dimensioni : select : 3 | nuovo : 0 ¦ no : 1 ¦ bianco opaco : 2 ¦ 65cm : 3 | http://www.panzeri.it/media/FP/FP-planet_ring-P083_070.jpg¦http://www.panzeri.it/media/DT/planet_ring_2.jpg | pic¦light_schema | {"Codice articolo":"P08301.070.0101","Potenza assorbita dal sistema":"75W","Efficienza luminosa":"82.31lm/W","Sorgente luminosa":"LED","Durata sorgente luminosa":"L80 (B20) 60.000h","Temperatura di colore":"3000K Ra>80","Distribuzione luminosa":"fascio diffuso","Alimentazione":"220-240V AC","Frequenza":"50/60Hz","Elettrificazione":"ON-OFF","Driver":"integrato incluso","Flusso luminoso nominale":"9000lm","Flusso luminoso uscente":"6173lm","Rendimento":"68.589%","Peso":"8,6050Kg","Grado di protezione":"IP40","Resistenza alla prova del filo incandescente":"850°","Costanza cromatica":"SDCM 3","Dimensioni imballo (cm)":"70 x 70 x 18"}
panze_P08301.040.0107 | Planet ring soffitto | P08301.100.0101 | 1643.00 | 0 | stato : select : 0 ¦ dimmer : radio : 1 ¦ color : select : 2 ¦ dimensioni : select : 3 | nuovo : 0 ¦ no : 1 ¦ bianco opaco : 2 ¦ 95cm : 3 | http://www.panzeri.it/media/FP/FP-planet_ring-P083_100.jpg¦http://www.panzeri.it/media/DT/planet_ring_3.jpg | pic¦light_schema | {"Codice articolo":"P08301.100.0101","Potenza assorbita dal sistema":"139W","Efficienza luminosa":"88.81lm/W","Sorgente luminosa":"LED","Durata sorgente luminosa":"L80 (B20) 60.000h","Temperatura di colore":"3000K Ra>80","Distribuzione luminosa":"fascio diffuso","Alimentazione":"220-240V AC","Frequenza":"50/60Hz","Elettrificazione":"ON-OFF","Driver":"integrato incluso","Flusso luminoso nominale":"18000lm","Flusso luminoso uscente":"12345lm","Rendimento":"68.583%","Peso":"13,8600Kg","Grado di protezione":"IP40","Resistenza alla prova del filo incandescente":"850°","Costanza cromatica":"SDCM 3","Dimensioni imballo (cm)":"108 x 108 x 18"}
panze_P08301.040.0107 | Planet ring soffitto | P08301.040.0102 | 466.00 | 0 | stato : select : 0 ¦ dimmer : radio : 1 ¦ color : select : 2 ¦ dimensioni : select : 3 | nuovo : 0 ¦ si : 1 ¦ bianco opaco : 2 ¦ 41cm : 3 | http://www.panzeri.it/media/FP/FP-planet_ring-P083_040.jpg¦http://www.panzeri.it/media/DT/planet_ring.jpg | pic¦light_schema | {"Codice articolo":"P08301.040.0102","Potenza assorbita dal sistema":"29W","Efficienza luminosa":"79.83lm/W","Sorgente luminosa":"LED","Durata sorgente luminosa":"L80 (B20) 60.000h","Temperatura di colore":"3000K Ra>80","Distribuzione luminosa":"fascio diffuso","Alimentazione":"220-240V AC","Frequenza":"50/60Hz","Elettrificazione":"dimmerabile (DALI/Push DIM)","Driver":"integrato incluso","Flusso luminoso nominale":"3400lm","Flusso luminoso uscente":"2315lm","Rendimento":"68.088%","Peso":"3,8000Kg","Grado di protezione":"IP40","Resistenza alla prova del filo incandescente":"850°","Costanza cromatica":"SDCM 3","Dimensioni imballo (cm)":"46 x 15 x 46"}
panze_P08301.040.0107 | Planet ring soffitto | P08301.070.0102 | 890.00 | 0 | stato : select : 0 ¦ dimmer : radio : 1 ¦ color : select : 2 ¦ dimensioni : select : 3 | nuovo : 0 ¦ si : 1 ¦ bianco opaco : 2 ¦ 65cm : 3 | http://www.panzeri.it/media/FP/FP-planet_ring-P083_070.jpg¦http://www.panzeri.it/media/DT/planet_ring_2.jpg | pic¦light_schema | {"Codice articolo":"P08301.070.0102","Potenza assorbita dal sistema":"75W","Efficienza luminosa":"82.31lm/W","Sorgente luminosa":"LED","Durata sorgente luminosa":"L80 (B20) 60.000h","Temperatura di colore":"3000K Ra>80","Distribuzione luminosa":"fascio diffuso","Alimentazione":"220-240V AC","Frequenza":"50/60Hz","Elettrificazione":"dimmerabile (DALI/Push DIM)","Driver":"integrato incluso","Flusso luminoso nominale":"9000lm","Flusso luminoso uscente":"6173lm","Rendimento":"68.589%","Peso":"8,6050Kg","Grado di protezione":"IP40","Resistenza alla prova del filo incandescente":"850°","Costanza cromatica":"SDCM 3","Dimensioni imballo (cm)":"70 x 70 x 18"}
panze_P08301.040.0107 | Planet ring soffitto | P08301.100.0102 | 1749.00 | 0 | stato : select : 0 ¦ dimmer : radio : 1 ¦ color : select : 2 ¦ dimensioni : select : 3 | nuovo : 0 ¦ si : 1 ¦ bianco opaco : 2 ¦ 95cm : 3 | http://www.panzeri.it/media/FP/FP-planet_ring-P083_100.jpg¦http://www.panzeri.it/media/DT/planet_ring_3.jpg | pic¦light_schema | {"Codice articolo":"P08301.100.0102","Potenza assorbita dal sistema":"139W","Efficienza luminosa":"88.81lm/W","Sorgente luminosa":"LED","Durata sorgente luminosa":"L80 (B20) 60.000h","Temperatura di colore":"3000K Ra>80","Distribuzione luminosa":"fascio diffuso","Alimentazione":"220-240V AC","Frequenza":"50/60Hz","Elettrificazione":"dimmerabile (DALI/Push DIM)","Driver":"integrato incluso","Flusso luminoso nominale":"18000lm","Flusso luminoso uscente":"12345lm","Rendimento":"68.583%","Peso":"13,8600Kg","Grado di protezione":"IP40","Resistenza alla prova del filo incandescente":"850°","Costanza cromatica":"SDCM 3","Dimensioni imballo (cm)":"108 x 108 x 18"}
panze_L08301.070.0107 | Planet ring sospensione | L08301.070.0107 | 1049.00 | 0 | stato : select : 0 ¦ color : select : 1 ¦ dimensioni : select : 2 | nuovo : 0 ¦ bianco opaco : 1 ¦ 65cm : 2 | http://www.panzeri.it/media/FP/FP-planet_ring-L083_070.jpg¦http://www.panzeri.it/media/DT/L08301.070.0101.jpg | pic¦light_schema | {"Codice articolo":"L08301.070.0107","Potenza assorbita dal sistema":"75W","Efficienza luminosa":"82.31lm/W","Sorgente luminosa":"LED","Durata sorgente luminosa":"L80 (B20) 60.000h","Temperatura di colore":"3000K Ra>80","Distribuzione luminosa":"fascio diffuso","Alimentazione":"220-240V AC","Frequenza":"50/60Hz","Elettrificazione":"emergenza","Durata di autonomia in modalità emergenza":"1h","Driver":"integrato incluso","Flusso luminoso nominale":"9000lm","Flusso luminoso uscente":"6173lm","Rendimento":"68.589%","Peso":"9,8670Kg","Grado di protezione":"IP40","Resistenza alla prova del filo incandescente":"850°","Costanza cromatica":"SDCM 3","Dimensioni imballo (cm)":"70 x 70 x 18"}
panze_L08301.070.0107 | Planet ring sospensione | L08301.100.0107 | 1855.00 | 0 | stato : select : 0 ¦ color : select : 1 ¦ dimensioni : select : 2 | nuovo : 0 ¦ bianco opaco : 1 ¦ 95cm : 2 | http://www.panzeri.it/media/FP/FP-planet_ring-L083_100.jpg¦http://www.panzeri.it/media/DT/L08301.100.0101.jpg | pic¦light_schema | {"Codice articolo":"L08301.100.0107","Potenza assorbita dal sistema":"139W","Efficienza luminosa":"88.81lm/W","Sorgente luminosa":"LED","Durata sorgente luminosa":"L80 (B20) 60.000h","Temperatura di colore":"3000K Ra>80","Distribuzione luminosa":"fascio diffuso","Alimentazione":"220-240V AC","Frequenza":"50/60Hz","Elettrificazione":"emergenza","Durata di autonomia in modalità emergenza":"1h","Driver":"integrato incluso","Flusso luminoso nominale":"18000lm","Flusso luminoso uscente":"12345lm","Rendimento":"68.583%","Peso":"13,5000Kg","Grado di protezione":"IP40","Resistenza alla prova del filo incandescente":"850°","Costanza cromatica":"SDCM 3","Dimensioni imballo (cm)":"108 x 108 x 18"}
panze_L08301.070.0107 | Planet ring sospensione | L08301.070.0101 | 922.00 | 0 | stato : select : 0 ¦ color : select : 1 ¦ dimensioni : select : 2 | nuovo : 0 ¦ bianco opaco : 1 ¦ 65cm : 2 | http://www.panzeri.it/media/FP/FP-planet_ring-L083_070.jpg¦http://www.panzeri.it/media/DT/L08301.070.0101.jpg | pic¦light_schema | {"Codice articolo":"L08301.070.0101","Potenza assorbita dal sistema":"75W","Efficienza luminosa":"82.31lm/W","Sorgente luminosa":"LED","Durata sorgente luminosa":"L80 (B20) 60.000h","Temperatura di colore":"3000K Ra>80","Distribuzione luminosa":"fascio diffuso","Alimentazione":"220-240V AC","Frequenza":"50/60Hz","Elettrificazione":"ON-OFF","Driver":"integrato incluso","Flusso luminoso nominale":"9000lm","Flusso luminoso uscente":"6173lm","Rendimento":"68.589%","Peso":"9,8670Kg","Grado di protezione":"IP40","Resistenza alla prova del filo incandescente":"850°","Costanza cromatica":"SDCM 3","Dimensioni imballo (cm)":"70 x 70 x 18"}
panze_L08301.070.0107 | Planet ring sospensione | L08301.100.0101 | 1728.00 | 0 | stato : select : 0 ¦ color : select : 1 ¦ dimensioni : select : 2 | nuovo : 0 ¦ bianco opaco : 1 ¦ 95cm : 2 | http://www.panzeri.it/media/FP/FP-planet_ring-L083_100.jpg¦http://www.panzeri.it/media/DT/L08301.100.0101.jpg | pic¦light_schema | {"Codice articolo":"L08301.100.0101","Potenza assorbita dal sistema":"139W","Efficienza luminosa":"88.81lm/W","Sorgente luminosa":"LED","Durata sorgente luminosa":"L80 (B20) 60.000h","Temperatura di colore":"3000K Ra>80","Distribuzione luminosa":"fascio diffuso","Alimentazione":"220-240V AC","Frequenza":"50/60Hz","Elettrificazione":"ON-OFF","Driver":"integrato incluso","Flusso luminoso nominale":"18000lm","Flusso luminoso uscente":"12345lm","Rendimento":"68.583%","Peso":"13,5000Kg","Grado di protezione":"IP40","Resistenza alla prova del filo incandescente":"850°","Costanza cromatica":"SDCM 3","Dimensioni imballo (cm)":"108 x 108 x 18"}
panze_L08301.070.0107 | Planet ring sospensione | L08301.070.0102 | 975.00 | 0 | stato : select : 0 ¦ color : select : 1 ¦ dimensioni : select : 2 | nuovo : 0 ¦ bianco opaco : 1 ¦ 65cm : 2 | http://www.panzeri.it/media/FP/FP-planet_ring-L083_070.jpg¦http://www.panzeri.it/media/DT/L08301.070.0101.jpg | pic¦light_schema | {"Codice articolo":"L08301.070.0102","Potenza assorbita dal sistema":"75W","Efficienza luminosa":"82.31lm/W","Sorgente luminosa":"LED","Durata sorgente luminosa":"L80 (B20) 60.000h","Temperatura di colore":"3000K Ra>80","Distribuzione luminosa":"fascio diffuso","Alimentazione":"220-240V AC","Frequenza":"50/60Hz","Elettrificazione":"dimmerabile (DALI/Push DIM)","Driver":"integrato incluso","Flusso luminoso nominale":"9000lm","Flusso luminoso uscente":"6173lm","Rendimento":"68.589%","Peso":"9,8670Kg","Grado di protezione":"IP40","Resistenza alla prova del filo incandescente":"850°","Costanza cromatica":"SDCM 3","Dimensioni imballo (cm)":"70 x 70 x 18"}
panze_L08301.070.0107 | Planet ring sospensione | L08301.100.0102 | 1834.00 | 0 | stato : select : 0 ¦ color : select : 1 ¦ dimensioni : select : 2 | nuovo : 0 ¦ bianco opaco : 1 ¦ 95cm : 2 | http://www.panzeri.it/media/FP/FP-planet_ring-L083_100.jpg¦http://www.panzeri.it/media/DT/L08301.100.0101.jpg | pic¦light_schema | {"Codice articolo":"L08301.100.0102","Potenza assorbita dal sistema":"139W","Efficienza luminosa":"88.81lm/W","Sorgente luminosa":"LED","Durata sorgente luminosa":"L80 (B20) 60.000h","Temperatura di colore":"3000K Ra>80","Distribuzione luminosa":"fascio diffuso","Alimentazione":"220-240V AC","Frequenza":"50/60Hz","Elettrificazione":"dimmerabile (DALI/Push DIM)","Driver":"integrato incluso","Flusso luminoso nominale":"18000lm","Flusso luminoso uscente":"12345lm","Rendimento":"68.583%","Peso":"13,5000Kg","Grado di protezione":"IP40","Resistenza alla prova del filo incandescente":"850°","Costanza cromatica":"SDCM 3","Dimensioni imballo (cm)":"108 x 108 x 18"}
panze_T04201.000.0000 | Potter tavolo | T04201.000.0000 | 408.00 | 0 | stato : select : 0 | nuovo : 0 | http://www.panzeri.it/media/FP/FP-Potter.jpg¦http://www.panzeri.it/media/DT/EC-42011.jpg | pic¦light_schema | {"Codice articolo":"T04201.000.0000","Potenza assorbita dal sistema":"max 70W","Sorgente luminosa":"LED retrofit / fluorescente compatta / alogena","Sorgente luminosa a corredo":"non inclusa","Sorgenti compatibili":"LED retrofit bulb E27 (L max 140mm - Ø max 65mm) / max 30W Superstar E27 / max 70W E27","Distribuzione luminosa":"fascio diffuso","Alimentazione":"220-240V AC","Frequenza":"50/60Hz","Peso":"6,2810Kg","Grado di protezione":"IP20","Dimensioni imballo (cm)":"68 x 68 x 70"}
panze_EL04701.035.0000 | Ralph outdoor | EL04701.035.0000 | 385.00 | 0 | stato : select : 0 ¦ color : select : 1 ¦ dimensioni : select : 2 | nuovo : 0 ¦ bianco opaco : 1 ¦ 35cm : 2 | http://www.panzeri.it/media/FP/FP-ralph-EL047_035.jpg¦http://www.panzeri.it/media/DT/EL047_-_.035.0000.jpg | pic¦light_schema | {"Codice articolo":"EL04701.035.0000","Potenza assorbita dal sistema":"max 53W","Sorgente luminosa":"LED retrofit / fluorescente compatta / alogena","Sorgente luminosa a corredo":"non inclusa","Sorgenti compatibili":"LED retrofit bulb E27 (L max 125mm - Ø max 65mm) / max 23W Micro Twist E27 / max 53W E27","Distribuzione luminosa":"fascio diffuso","Alimentazione":"220-240V AC","Frequenza":"50/60Hz","Peso":"2,4850Kg","Grado di protezione":"IP65"}
panze_EL04701.035.0000 | Ralph outdoor | EL04701.050.0000 | 454.00 | 0 | stato : select : 0 ¦ color : select : 1 ¦ dimensioni : select : 2 | nuovo : 0 ¦ bianco opaco : 1 ¦ 50cm : 2 | http://www.panzeri.it/media/FP/FP-ralph-EL047_050.jpg¦http://www.panzeri.it/media/DT/EL047_-_.050.0000.jpg | pic¦light_schema | {"Codice articolo":"EL04701.050.0000","Potenza assorbita dal sistema":"max 53W","Sorgente luminosa":"LED retrofit / fluorescente compatta / alogena","Sorgente luminosa a corredo":"non inclusa","Sorgenti compatibili":"LED retrofit bulb E27 (L max 125mm - Ø max 65mm) / max 23W Micro Twist E27 / max 53W E27","Distribuzione luminosa":"fascio diffuso","Alimentazione":"220-240V AC","Frequenza":"50/60Hz","Peso":"4,1600Kg","Grado di protezione":"IP65"}
panze_EL04701.035.0000 | Ralph outdoor | EL04701.090.0000 | 764.00 | 0 | stato : select : 0 ¦ color : select : 1 ¦ dimensioni : select : 2 | nuovo : 0 ¦ bianco opaco : 1 ¦ 90cm : 2 | http://www.panzeri.it/media/FP/FP-ralph-EL047_090.jpg¦http://www.panzeri.it/media/DT/EL047_-_.090.0000.jpg | pic¦light_schema | {"Codice articolo":"EL04701.090.0000","Potenza assorbita dal sistema":"max 53W","Sorgente luminosa":"LED retrofit / fluorescente compatta / alogena","Sorgente luminosa a corredo":"non inclusa","Sorgenti compatibili":"LED retrofit bulb E27 (L max 125mm - Ø max 65mm) / max 23W Micro Twist E27 / max 53W E27","Distribuzione luminosa":"fascio diffuso","Alimentazione":"220-240V AC","Frequenza":"50/60Hz","Peso":"11,3700Kg","Grado di protezione":"IP65","Dimensioni imballo (cm)":"92 x 63 x 92"}
panze_EL04701.035.0000 | Ralph outdoor | EL04744.035.0000 | 385.00 | 0 | stato : select : 0 ¦ color : select : 1 ¦ dimensioni : select : 2 | nuovo : 0 ¦ marrone metallizzato : 1 ¦ 90cm : 2 | http://www.panzeri.it/media/FP/FP-ralph-EL047_035.jpg¦http://www.panzeri.it/media/DT/EL047_-_.035.0000.jpg | pic¦light_schema | {"Codice articolo":"EL04744.035.0000","Potenza assorbita dal sistema":"max 53W","Sorgente luminosa":"LED retrofit / fluorescente compatta / alogena","Sorgente luminosa a corredo":"non inclusa","Sorgenti compatibili":"LED retrofit bulb E27 (L max 125mm - Ø max 65mm) / max 23W Micro Twist E27 / max 53W E27","Distribuzione luminosa":"fascio diffuso","Alimentazione":"220-240V AC","Frequenza":"50/60Hz","Peso":"2,4850Kg","Grado di protezione":"IP65"}
panze_EL04701.035.0000 | Ralph outdoor | EL04744.050.0000 | 454.00 | 0 | stato : select : 0 ¦ color : select : 1 ¦ dimensioni : select : 2 | nuovo : 0 ¦ marrone metallizzato : 1 ¦ 50cm : 2 | http://www.panzeri.it/media/FP/FP-ralph-EL047_050.jpg¦http://www.panzeri.it/media/DT/EL047_-_.050.0000.jpg | pic¦light_schema | {"Codice articolo":"EL04744.050.0000","Potenza assorbita dal sistema":"max 53W","Sorgente luminosa":"LED retrofit / fluorescente compatta / alogena","Sorgente luminosa a corredo":"non inclusa","Sorgenti compatibili":"LED retrofit bulb E27 (L max 125mm - Ø max 65mm) / max 23W Micro Twist E27 / max 53W E27","Distribuzione luminosa":"fascio diffuso","Alimentazione":"220-240V AC","Frequenza":"50/60Hz","Peso":"4,1600Kg","Grado di protezione":"IP65"}
panze_EL04701.035.0000 | Ralph outdoor | EC04701.035.0000 | 606.00 | 0 | stato : select : 0 ¦ color : select : 1 | nuovo : 0 ¦ bianco opaco : 1 | http://www.panzeri.it/media/FP/FP-ralph-EC047_035.jpg¦http://www.panzeri.it/media/DT/EC_4701.35-1.jpg | pic¦light_schema | {"Codice articolo":"EC04701.035.0000","Potenza assorbita dal sistema":"max 53W","Sorgente luminosa":"LED retrofit / fluorescente compatta / alogena","Sorgente luminosa a corredo":"non inclusa","Sorgenti compatibili":"LED retrofit bulb E27 (L max 125mm - Ø max 65mm) / max 23W Micro Twist E27 / max 53W E27","Distribuzione luminosa":"fascio diffuso","Alimentazione":"220-240V AC","Frequenza":"50/60Hz","Peso":"3,3610Kg","Grado di protezione":"IP65"}
panze_EL04701.035.0000 | Ralph outdoor | EC04744.035.0000 | 606.00 | 0 | stato : select : 0 ¦ color : select : 1 | nuovo : 0 ¦ marrone metallizzato : 1 | http://www.panzeri.it/media/FP/FP-ralph-EC047_035.jpg¦http://www.panzeri.it/media/DT/EC_4701.35-1.jpg | pic¦light_schema | {"Codice articolo":"EC04744.035.0000","Potenza assorbita dal sistema":"max 53W","Sorgente luminosa":"LED retrofit / fluorescente compatta / alogena","Sorgente luminosa a corredo":"non inclusa","Sorgenti compatibili":"LED retrofit bulb E27 (L max 125mm - Ø max 65mm) / max 23W Micro Twist E27 / max 53W E27","Distribuzione luminosa":"fascio diffuso","Alimentazione":"220-240V AC","Frequenza":"50/60Hz","Peso":"3,3610Kg","Grado di protezione":"IP65"}
panze_EL04701.035.0000 | Ralph outdoor | PE04701.035.0000 | 570.00 | 0 | stato : select : 0 ¦ variante : select : 1 ¦ color : select : 2 | nuovo : 0 ¦ con picchetto : 1 ¦ bianco opaco : 2 | http://www.panzeri.it/media/FP/FP-ralph-PE047_035.jpg¦http://www.panzeri.it/media/DT/ET-4701.35-P.jpg | pic¦light_schema | {"Codice articolo":"PE04701.035.0000","Potenza assorbita dal sistema":"max 53W","Sorgente luminosa a corredo":"non inclusa","Sorgenti compatibili":"LED retrofit bulb E27 (L max 125mm - Ø max 65mm) / max 23W Micro Twist E27 / max 53W E27","Distribuzione luminosa":"fascio diffuso","Alimentazione":"220-240V AC","Frequenza":"50/60Hz","Peso":"3,8400Kg","Grado di protezione":"IP65"}
panze_EL04701.035.0000 | Ralph outdoor | ET04701.050.0000 | 840.00 | 0 | stato : select : 0 ¦ variante : select : 1 ¦ color : select : 2 | nuovo : 0 ¦ base + spina : 1 ¦ bianco opaco : 2 | http://www.panzeri.it/media/FP/FP-ralph-ET047_050.jpg¦http://www.panzeri.it/media/DT/ET_4701.50.jpg | pic¦light_schema | {"Codice articolo":"ET04701.050.0000","Potenza assorbita dal sistema":"max 53W","Sorgente luminosa":"LED retrofit / fluorescente compatta / alogena","Sorgente luminosa a corredo":"non inclusa","Sorgenti compatibili":"LED retrofit bulb E27 (L max 125mm - Ø max 65mm) / max 23W Micro Twist E27 / max 53W E27","Distribuzione luminosa":"fascio diffuso","Alimentazione":"220-240V AC","Frequenza":"50/60Hz","Peso":"9,2500Kg","Grado di protezione":"IP65"}
panze_EL04701.035.0000 | Ralph outdoor | ET04701.035.0000 | 570.00 | 0 | stato : select : 0 ¦ variante : select : 1 ¦ color : select : 2 | nuovo : 0 ¦ base : 1 ¦ bianco opaco : 2 | http://www.panzeri.it/media/FP/FP-ralph-ET047_035.jpg¦http://www.panzeri.it/media/DT/ET_4701.35-1.jpg | pic¦light_schema | {"Codice articolo":"ET04701.035.0000","Potenza assorbita dal sistema":"max 53W","Sorgente luminosa":"LED retrofit / fluorescente compatta / alogena","Sorgente luminosa a corredo":"non inclusa","Sorgenti compatibili":"LED retrofit bulb E27 (L max 125mm - Ø max 65mm) / max 23W Micro Twist E27 / max 53W E27","Distribuzione luminosa":"fascio diffuso","Alimentazione":"220-240V AC","Frequenza":"50/60Hz","Peso":"3,4190Kg","Grado di protezione":"IP65"}
panze_EL04701.035.0000 | Ralph outdoor | PE04744.035.0000 | 570.00 | 0 | stato : select : 0 ¦ variante : select : 1 ¦ color : select : 2 | nuovo : 0 ¦ con picchetto : 1 ¦ marrone metallizzato : 2 | http://www.panzeri.it/media/FP/FP-ralph-PE047_035.jpg¦http://www.panzeri.it/media/DT/ET-4701.35-P.jpg | pic¦light_schema | {"Codice articolo":"PE04744.035.0000","Potenza assorbita dal sistema":"max 53W","Sorgente luminosa a corredo":"non inclusa","Sorgenti compatibili":"LED retrofit bulb E27 (L max 125mm - Ø max 65mm) / max 23W Micro Twist E27 / max 53W E27","Distribuzione luminosa":"fascio diffuso","Alimentazione":"220-240V AC","Frequenza":"50/60Hz","Peso":"3,8400Kg","Grado di protezione":"IP65"}
panze_EL04701.035.0000 | Ralph outdoor | ET04744.035.0000 | 570.00 | 0 | stato : select : 0 ¦ variante : select : 1 ¦ color : select : 2 | nuovo : 0 ¦ base : 1 ¦ marrone metallizzato : 2 | http://www.panzeri.it/media/FP/FP-ralph-ET047_035.jpg¦http://www.panzeri.it/media/DT/ET_4701.35-1.jpg | pic¦light_schema | {"Codice articolo":"ET04744.035.0000","Potenza assorbita dal sistema":"max 53W","Sorgente luminosa":"LED retrofit / fluorescente compatta / alogena","Sorgente luminosa a corredo":"non inclusa","Sorgenti compatibili":"LED retrofit bulb E27 (L max 125mm - Ø max 65mm) / max 23W Micro Twist E27 / max 53W E27","Distribuzione luminosa":"fascio diffuso","Alimentazione":"220-240V AC","Frequenza":"50/60Hz","Peso":"3,4190Kg","Grado di protezione":"IP65"}
panze_EL04701.035.0000 | Ralph outdoor | ET04744.050.0000 | 840.00 | 0 | stato : select : 0 ¦ variante : select : 1 ¦ color : select : 2 | nuovo : 0 ¦ base + spina : 1 ¦ marrone metallizzato : 2 | http://www.panzeri.it/media/FP/FP-ralph-ET047_050.jpg¦http://www.panzeri.it/media/DT/ET_4701.50.jpg | pic¦light_schema | {"Codice articolo":"ET04744.050.0000","Potenza assorbita dal sistema":"max 53W","Sorgente luminosa":"LED retrofit / fluorescente compatta / alogena","Sorgente luminosa a corredo":"non inclusa","Sorgenti compatibili":"LED retrofit bulb E27 (L max 125mm - Ø max 65mm) / max 23W Micro Twist E27 / max 53W E27","Distribuzione luminosa":"fascio diffuso","Alimentazione":"220-240V AC","Frequenza":"50/60Hz","Peso":"9,2500Kg","Grado di protezione":"IP65"}
panze_P08201.050.0102 | Silver ring plafoniera | P08201.050.0102 | 602.00 | 0 | stato : select : 0 ¦ color : select : 1 ¦ dimensioni : select : 2 | nuovo : 0 ¦ bianco opaco : 1 ¦ 54cm : 2 | http://www.panzeri.it/media/FP/FP-silver_ring-P082_050.jpg¦http://www.panzeri.it/media/DT/DT_silver_ring_P08201_050.jpg | pic¦light_schema | {"Codice articolo":"P08201.050.0102","Potenza assorbita dal sistema":"25W","Efficienza luminosa":"90.6lm/W","Sorgente luminosa":"LED","Temperatura di colore":"3000K Ra>80","Distribuzione luminosa":"fascio diffuso","Alimentazione":"220-240V AC","Frequenza":"50/60Hz","Elettrificazione":"dimmerabile (DALI/Push DIM)","Driver":"integrato incluso","Flusso luminoso nominale":"4032lm","Flusso luminoso uscente":"2265lm","Rendimento":"56.176%","Peso":"4,8800Kg","Grado di protezione":"IP40","Resistenza alla prova del filo incandescente":"850°","Costanza cromatica":"SDCM 3","Dimensioni imballo (cm)":"58 x 14 x 58"}
panze_P08201.050.0102 | Silver ring plafoniera | P08201.080.0102 | 924.00 | 0 | stato : select : 0 ¦ color : select : 1 ¦ dimensioni : select : 2 | nuovo : 0 ¦ bianco opaco : 1 ¦ 78cm : 2 | http://www.panzeri.it/media/FP/FP-silver_ring-P082_080.jpg¦http://www.panzeri.it/media/DT/P08201.080.0102.jpg | pic¦light_schema | {"Codice articolo":"P08201.080.0102","Potenza assorbita dal sistema":"47W","Efficienza luminosa":"81.34lm/W","Sorgente luminosa":"LED","Temperatura di colore":"3000K Ra>80","Distribuzione luminosa":"fascio diffuso","Alimentazione":"220-240V AC","Frequenza":"50/60Hz","Elettrificazione":"dimmerabile (DALI/Push DIM)","Driver":"integrato incluso","Flusso luminoso nominale":"6090lm","Flusso luminoso uscente":"3823lm","Rendimento":"62.775%","Peso":"7,5700Kg","Grado di protezione":"IP40","Resistenza alla prova del filo incandescente":"850°","Costanza cromatica":"SDCM 3","Dimensioni imballo (cm)":"90 x 18 x 90"}
panze_P08201.050.0102 | Silver ring plafoniera | P08201.120.0102 | 1849.00 | 0 | stato : select : 0 ¦ color : select : 1 ¦ dimensioni : select : 2 | nuovo : 0 ¦ bianco opaco : 1 ¦ 123cm : 2 | http://www.panzeri.it/media/FP/FP-silver_ring-P082_120.jpg¦http://www.panzeri.it/media/DT/P08201.120.0102.jpg | pic¦light_schema | {"Codice articolo":"P08201.120.0102","Potenza assorbita dal sistema":"79W","Efficienza luminosa":"82.95lm/W","Sorgente luminosa":"LED","Temperatura di colore":"3000K Ra>80","Distribuzione luminosa":"fascio diffuso","Alimentazione":"220-240V AC","Frequenza":"50/60Hz","Elettrificazione":"dimmerabile (DALI/Push DIM)","Driver":"integrato incluso","Flusso luminoso nominale":"10440lm","Flusso luminoso uscente":"6553lm","Rendimento":"62.768%","Peso":"11,8800Kg","Grado di protezione":"IP40","Resistenza alla prova del filo incandescente":"850°","Costanza cromatica":"SDCM 3","Dimensioni imballo (cm)":"136 x 18 x 136"}
panze_P08201.050.0102 | Silver ring plafoniera | P08201.180.0102 | 4065.00 | 0 | stato : select : 0 ¦ color : select : 1 ¦ dimensioni : select : 2 | nuovo : 0 ¦ bianco opaco : 1 ¦ 183cm : 2 | http://www.panzeri.it/media/FP/FP-silver_ring-P082_180.jpg¦http://www.panzeri.it/media/DT/P08201.180.0102.jpg | pic¦light_schema | {"Codice articolo":"P08201.180.0102","Potenza assorbita dal sistema":"115W","Efficienza luminosa":"85.48lm/W","Sorgente luminosa":"LED","Temperatura di colore":"3000K Ra>80","Distribuzione luminosa":"fascio diffuso","Alimentazione":"220-240V AC","Frequenza":"50/60Hz","Elettrificazione":"dimmerabile (DALI/Push DIM)","Driver":"integrato incluso","Flusso luminoso nominale":"15660lm","Flusso luminoso uscente":"9830lm","Rendimento":"62.771%","Peso":"19,0600Kg","Grado di protezione":"IP40","Resistenza alla prova del filo incandescente":"850°","Costanza cromatica":"SDCM 3","Dimensioni imballo (cm)":"203 x 18 x 203"}
panze_P08201.050.0102 | Silver ring plafoniera | P08217.050.0102 | 755.00 | 0 | stato : select : 0 ¦ color : select : 1 ¦ dimensioni : select : 2 | nuovo : 0 ¦ bronzo : 1 ¦ 54cm : 2 | http://www.panzeri.it/media/FP/FP-silver_ring-P082_050.jpg¦http://www.panzeri.it/media/DT/DT_silver_ring_P08201_050.jpg | pic¦light_schema | {"Codice articolo":"P08217.050.0102","Potenza assorbita dal sistema":"25W","Efficienza luminosa":"90.6lm/W","Sorgente luminosa":"LED","Temperatura di colore":"3000K Ra>80","Distribuzione luminosa":"fascio diffuso","Alimentazione":"220-240V AC","Frequenza":"50/60Hz","Elettrificazione":"dimmerabile (DALI/Push DIM)","Driver":"integrato incluso","Flusso luminoso nominale":"4032lm","Flusso luminoso uscente":"2265lm","Rendimento":"56.176%","Peso":"4,8800Kg","Grado di protezione":"IP40","Resistenza alla prova del filo incandescente":"850°","Costanza cromatica":"SDCM 3","Dimensioni imballo (cm)":"58 x 14 x 58"}
panze_P08201.050.0102 | Silver ring plafoniera | P08217.080.0102 | 1155.00 | 0 | stato : select : 0 ¦ color : select : 1 ¦ dimensioni : select : 2 | nuovo : 0 ¦ bronzo : 1 ¦ 78cm : 2 | http://www.panzeri.it/media/FP/FP-silver_ring-P082_080.jpg¦http://www.panzeri.it/media/DT/P08201.080.0102.jpg | pic¦light_schema | {"Codice articolo":"P08217.080.0102","Potenza assorbita dal sistema":"47W","Efficienza luminosa":"81.34lm/W","Sorgente luminosa":"LED","Temperatura di colore":"3000K Ra>80","Distribuzione luminosa":"fascio diffuso","Alimentazione":"220-240V AC","Frequenza":"50/60Hz","Elettrificazione":"dimmerabile (DALI/Push DIM)","Driver":"integrato incluso","Flusso luminoso nominale":"6090lm","Flusso luminoso uscente":"3823lm","Rendimento":"62.775%","Peso":"7,5700Kg","Grado di protezione":"IP40","Resistenza alla prova del filo incandescente":"850°","Costanza cromatica":"SDCM 3","Dimensioni imballo (cm)":"90 x 18 x 90"}
panze_P08201.050.0102 | Silver ring plafoniera | P08217.120.0102 | 2311.00 | 0 | stato : select : 0 ¦ color : select : 1 ¦ dimensioni : select : 2 | nuovo : 0 ¦ bronzo : 1 ¦ 123cm : 2 | http://www.panzeri.it/media/FP/FP-silver_ring-P082_120.jpg¦http://www.panzeri.it/media/DT/P08201.120.0102.jpg | pic¦light_schema | {"Codice articolo":"P08217.120.0102","Potenza assorbita dal sistema":"79W","Efficienza luminosa":"82.95lm/W","Sorgente luminosa":"LED","Temperatura di colore":"3000K Ra>80","Distribuzione luminosa":"fascio diffuso","Alimentazione":"220-240V AC","Frequenza":"50/60Hz","Elettrificazione":"dimmerabile (DALI/Push DIM)","Driver":"integrato incluso","Flusso luminoso nominale":"10440lm","Flusso luminoso uscente":"6553lm","Rendimento":"62.768%","Peso":"11,8800Kg","Grado di protezione":"IP40","Resistenza alla prova del filo incandescente":"850°","Costanza cromatica":"SDCM 3","Dimensioni imballo (cm)":"136 x 18 x 136"}
panze_P08201.050.0102 | Silver ring plafoniera | P08217.180.0102 | 5081.00 | 0 | stato : select : 0 ¦ color : select : 1 ¦ dimensioni : select : 2 | nuovo : 0 ¦ bronzo : 1 ¦ 183cm : 2 | http://www.panzeri.it/media/FP/FP-silver_ring-P082_180.jpg¦http://www.panzeri.it/media/DT/P08201.180.0102.jpg | pic¦light_schema | {"Codice articolo":"P08217.180.0102","Potenza assorbita dal sistema":"115W","Efficienza luminosa":"85.48lm/W","Sorgente luminosa":"LED","Temperatura di colore":"3000K Ra>80","Distribuzione luminosa":"fascio diffuso","Alimentazione":"220-240V AC","Frequenza":"50/60Hz","Elettrificazione":"dimmerabile (DALI/Push DIM)","Driver":"integrato incluso","Flusso luminoso nominale":"15660lm","Flusso luminoso uscente":"9830lm","Rendimento":"62.771%","Peso":"19,0600Kg","Grado di protezione":"IP40","Resistenza alla prova del filo incandescente":"850°","Costanza cromatica":"SDCM 3","Dimensioni imballo (cm)":"203 x 18 x 203"}
panze_P08201.050.0102 | Silver ring plafoniera | P08221.050.0102 | 795.00 | 0 | stato : select : 0 ¦ color : select : 1 ¦ dimensioni : select : 2 | nuovo : 0 ¦ foglia oro : 1 ¦ 54cm : 2 | http://www.panzeri.it/media/FP/FP-silver_ring-P082_050.jpg¦http://www.panzeri.it/media/DT/DT_silver_ring_P08201_050.jpg | pic¦light_schema | {"Codice articolo":"P08221.050.0102","Potenza assorbita dal sistema":"25W","Efficienza luminosa":"90.6lm/W","Sorgente luminosa":"LED","Temperatura di colore":"3000K Ra>80","Distribuzione luminosa":"fascio diffuso","Alimentazione":"220-240V AC","Frequenza":"50/60Hz","Elettrificazione":"dimmerabile (DALI/Push DIM)","Driver":"integrato incluso","Flusso luminoso nominale":"4032lm","Flusso luminoso uscente":"2265lm","Rendimento":"56.176%","Peso":"4,8800Kg","Grado di protezione":"IP40","Resistenza alla prova del filo incandescente":"850°","Costanza cromatica":"SDCM 3","Dimensioni imballo (cm)":"58 x 14 x 58"}
panze_P08201.050.0102 | Silver ring plafoniera | P08221.080.0102 | 1221.00 | 0 | stato : select : 0 ¦ color : select : 1 ¦ dimensioni : select : 2 | nuovo : 0 ¦ foglia oro : 1 ¦ 78cm : 2 | http://www.panzeri.it/media/FP/FP-silver_ring-P082_080.jpg¦http://www.panzeri.it/media/DT/P08201.080.0102.jpg | pic¦light_schema | {"Codice articolo":"P08221.080.0102","Potenza assorbita dal sistema":"47W","Efficienza luminosa":"81.34lm/W","Sorgente luminosa":"LED","Temperatura di colore":"3000K Ra>80","Distribuzione luminosa":"fascio diffuso","Alimentazione":"220-240V AC","Frequenza":"50/60Hz","Elettrificazione":"dimmerabile (DALI/Push DIM)","Driver":"integrato incluso","Flusso luminoso nominale":"6090lm","Flusso luminoso uscente":"3823lm","Rendimento":"62.775%","Peso":"7,5700Kg","Grado di protezione":"IP40","Resistenza alla prova del filo incandescente":"850°","Costanza cromatica":"SDCM 3","Dimensioni imballo (cm)":"90 x 18 x 90"}
panze_P08201.050.0102 | Silver ring plafoniera | P08221.120.0102 | 2367.00 | 0 | stato : select : 0 ¦ color : select : 1 ¦ dimensioni : select : 2 | nuovo : 0 ¦ foglia oro : 1 ¦ 123cm : 2 | http://www.panzeri.it/media/FP/FP-silver_ring-P082_120.jpg¦http://www.panzeri.it/media/DT/P08201.120.0102.jpg | pic¦light_schema | {"Codice articolo":"P08221.120.0102","Potenza assorbita dal sistema":"79W","Efficienza luminosa":"82.95lm/W","Sorgente luminosa":"LED","Temperatura di colore":"3000K Ra>80","Distribuzione luminosa":"fascio diffuso","Alimentazione":"220-240V AC","Frequenza":"50/60Hz","Elettrificazione":"dimmerabile (DALI/Push DIM)","Driver":"integrato incluso","Flusso luminoso nominale":"10440lm","Flusso luminoso uscente":"6553lm","Rendimento":"62.768%","Peso":"11,8800Kg","Grado di protezione":"IP40","Resistenza alla prova del filo incandescente":"850°","Costanza cromatica":"SDCM 3","Dimensioni imballo (cm)":"136 x 18 x 136"}
panze_P08201.050.0102 | Silver ring plafoniera | P08221.180.0102 | 5203.00 | 0 | stato : select : 0 ¦ color : select : 1 ¦ dimensioni : select : 2 | nuovo : 0 ¦ foglia oro : 1 ¦ 183cm : 2 | http://www.panzeri.it/media/FP/FP-silver_ring-P082_180.jpg¦http://www.panzeri.it/media/DT/P08201.180.0102.jpg | pic¦light_schema | {"Codice articolo":"P08221.180.0102","Potenza assorbita dal sistema":"115W","Efficienza luminosa":"85.48lm/W","Sorgente luminosa":"LED","Temperatura di colore":"3000K Ra>80","Distribuzione luminosa":"fascio diffuso","Alimentazione":"220-240V AC","Frequenza":"50/60Hz","Elettrificazione":"dimmerabile (DALI/Push DIM)","Driver":"integrato incluso","Flusso luminoso nominale":"15660lm","Flusso luminoso uscente":"9830lm","Rendimento":"62.771%","Peso":"19,0600Kg","Grado di protezione":"IP40","Resistenza alla prova del filo incandescente":"850°","Costanza cromatica":"SDCM 3","Dimensioni imballo (cm)":"203 x 18 x 203"}
panze_P08201.050.0102 | Silver ring plafoniera | P08202.050.0102 | 602.00 | 0 | stato : select : 0 ¦ color : select : 1 ¦ dimensioni : select : 2 | nuovo : 0 ¦ nero : 1 ¦ 54cm : 2 | http://www.panzeri.it/media/FP/FP-silver_ring-P082_050.jpg¦http://www.panzeri.it/media/DT/DT_silver_ring_P08201_050.jpg | pic¦light_schema | {"Codice articolo":"P08202.050.0102","Potenza assorbita dal sistema":"25W","Efficienza luminosa":"90.6lm/W","Sorgente luminosa":"LED","Temperatura di colore":"3000K Ra>80","Distribuzione luminosa":"fascio diffuso","Alimentazione":"220-240V AC","Frequenza":"50/60Hz","Elettrificazione":"dimmerabile (DALI/Push DIM)","Driver":"integrato incluso","Flusso luminoso nominale":"4032lm","Flusso luminoso uscente":"2265lm","Rendimento":"56.176%","Peso":"4,8800Kg","Grado di protezione":"IP40","Resistenza alla prova del filo incandescente":"850°","Costanza cromatica":"SDCM 3","Dimensioni imballo (cm)":"58 x 14 x 58"}
panze_P08201.050.0102 | Silver ring plafoniera | P08202.080.0102 | 924.00 | 0 | stato : select : 0 ¦ color : select : 1 ¦ dimensioni : select : 2 | nuovo : 0 ¦ nero : 1 ¦ 78cm : 2 | http://www.panzeri.it/media/FP/FP-silver_ring-P082_080.jpg¦http://www.panzeri.it/media/DT/P08201.080.0102.jpg | pic¦light_schema | {"Codice articolo":"P08202.080.0102","Potenza assorbita dal sistema":"47W","Efficienza luminosa":"81.34lm/W","Sorgente luminosa":"LED","Temperatura di colore":"3000K Ra>80","Distribuzione luminosa":"fascio diffuso","Alimentazione":"220-240V AC","Frequenza":"50/60Hz","Elettrificazione":"dimmerabile (DALI/Push DIM)","Driver":"integrato incluso","Flusso luminoso nominale":"6090lm","Flusso luminoso uscente":"3823lm","Rendimento":"62.775%","Peso":"7,5700Kg","Grado di protezione":"IP40","Resistenza alla prova del filo incandescente":"850°","Costanza cromatica":"SDCM 3","Dimensioni imballo (cm)":"90 x 18 x 90"}
panze_P08201.050.0102 | Silver ring plafoniera | P08202.120.0102 | 1849.00 | 0 | stato : select : 0 ¦ color : select : 1 ¦ dimensioni : select : 2 | nuovo : 0 ¦ nero : 1 ¦ 123cm : 2 | http://www.panzeri.it/media/FP/FP-silver_ring-P082_120.jpg¦http://www.panzeri.it/media/DT/P08201.120.0102.jpg | pic¦light_schema | {"Codice articolo":"P08202.120.0102","Potenza assorbita dal sistema":"79W","Efficienza luminosa":"82.95lm/W","Sorgente luminosa":"LED","Temperatura di colore":"3000K Ra>80","Distribuzione luminosa":"fascio diffuso","Alimentazione":"220-240V AC","Frequenza":"50/60Hz","Elettrificazione":"dimmerabile (DALI/Push DIM)","Driver":"integrato incluso","Flusso luminoso nominale":"10440lm","Flusso luminoso uscente":"6553lm","Rendimento":"62.768%","Peso":"11,8800Kg","Grado di protezione":"IP40","Resistenza alla prova del filo incandescente":"850°","Costanza cromatica":"SDCM 3","Dimensioni imballo (cm)":"136 x 18 x 136"}
panze_P08201.050.0102 | Silver ring plafoniera | P08202.180.0102 | 4065.00 | 0 | stato : select : 0 ¦ color : select : 1 ¦ dimensioni : select : 2 | nuovo : 0 ¦ nero : 1 ¦ 183cm : 2 | http://www.panzeri.it/media/FP/FP-silver_ring-P082_180.jpg¦http://www.panzeri.it/media/DT/P08201.180.0102.jpg | pic¦light_schema | {"Codice articolo":"P08202.180.0102","Potenza assorbita dal sistema":"115W","Efficienza luminosa":"85.48lm/W","Sorgente luminosa":"LED","Temperatura di colore":"3000K Ra>80","Distribuzione luminosa":"fascio diffuso","Alimentazione":"220-240V AC","Frequenza":"50/60Hz","Elettrificazione":"dimmerabile (DALI/Push DIM)","Driver":"integrato incluso","Flusso luminoso nominale":"15660lm","Flusso luminoso uscente":"9830lm","Rendimento":"62.771%","Peso":"19,0600Kg","Grado di protezione":"IP40","Resistenza alla prova del filo incandescente":"850°","Costanza cromatica":"SDCM 3","Dimensioni imballo (cm)":"203 x 18 x 203"}
panze_L08201.050.0102 | Silver ring sospensione | L08201.050.0102 | 704.00 | 0 | stato : select : 0 ¦ color : select : 1 ¦ dimensioni : select : 2 | nuovo : 0 ¦ bianco opaco : 1 ¦ 54cm : 2 | http://www.panzeri.it/media/FP/FP-silver_ring-L082_050.jpg¦http://www.panzeri.it/media/DT/DT_silver_ring_L08201_050.jpg | pic¦light_schema | {"Codice articolo":"L08201.050.0102","Potenza assorbita dal sistema":"25W","Efficienza luminosa":"90.6lm/W","Sorgente luminosa":"LED","Durata sorgente luminosa":"L80 (B20) 60.000h","Temperatura di colore":"3000K Ra>80","Distribuzione luminosa":"fascio diffuso","Alimentazione":"220-240V AC","Frequenza":"50/60Hz","Elettrificazione":"dimmerabile (DALI/Push DIM)","Driver":"integrato incluso","Flusso luminoso nominale":"4032lm","Flusso luminoso uscente":"2265lm","Rendimento":"56.176%","Peso":"5,6500Kg","Grado di protezione":"IP40","Resistenza alla prova del filo incandescente":"850°","Costanza cromatica":"SDCM 3","Dimensioni imballo (cm)":"58 x 14 x 58"}
panze_L08201.050.0102 | Silver ring sospensione | L08201.080.0102 | 1024.00 | 0 | stato : select : 0 ¦ color : select : 1 ¦ dimensioni : select : 2 | nuovo : 0 ¦ bianco opaco : 1 ¦ 78cm : 2 | http://www.panzeri.it/media/FP/FP-silver_ring-L082_080.jpg¦http://www.panzeri.it/media/DT/L08201.080.0102.jpg | pic¦light_schema | {"Codice articolo":"L08201.080.0102","Potenza assorbita dal sistema":"47W","Efficienza luminosa":"81.34lm/W","Sorgente luminosa":"LED","Durata sorgente luminosa":"L80 (B20) 60.000h","Temperatura di colore":"3000K Ra>80","Distribuzione luminosa":"fascio diffuso","Alimentazione":"220-240V AC","Frequenza":"50/60Hz","Elettrificazione":"dimmerabile (DALI/Push DIM)","Driver":"integrato incluso","Flusso luminoso nominale":"6804lm","Flusso luminoso uscente":"3823lm","Rendimento":"56.188%","Peso":"8,5500Kg","Grado di protezione":"IP40","Resistenza alla prova del filo incandescente":"850°","Costanza cromatica":"SDCM 3","Dimensioni imballo (cm)":"90 x 18 x 90"}
panze_L08201.050.0102 | Silver ring sospensione | L08201.120.0102 | 1949.00 | 0 | stato : select : 0 ¦ color : select : 1 ¦ dimensioni : select : 2 | nuovo : 0 ¦ bianco opaco : 1 ¦ 123cm : 2 | http://www.panzeri.it/media/FP/FP-silver_ring-L082_120.jpg¦http://www.panzeri.it/media/DT/L08201.120.0102.jpg | pic¦light_schema | {"Codice articolo":"L08201.120.0102","Potenza assorbita dal sistema":"79W","Efficienza luminosa":"82.95lm/W","Sorgente luminosa":"LED","Durata sorgente luminosa":"L80 (B20) 60.000h","Temperatura di colore":"3000K Ra>80","Distribuzione luminosa":"fascio diffuso","Alimentazione":"220-240V AC","Frequenza":"50/60Hz","Elettrificazione":"dimmerabile (DALI/Push DIM)","Driver":"integrato incluso","Flusso luminoso nominale":"11664lm","Flusso luminoso uscente":"6553lm","Rendimento":"56.181%","Peso":"13,1600Kg","Grado di protezione":"IP40","Resistenza alla prova del filo incandescente":"850°","Costanza cromatica":"SDCM 3","Dimensioni imballo (cm)":"136 x 18 x 136"}
panze_L08201.050.0102 | Silver ring sospensione | L08201.180.0102 | 4165.00 | 0 | stato : select : 0 ¦ color : select : 1 ¦ dimensioni : select : 2 | nuovo : 0 ¦ bianco opaco : 1 ¦ 183cm : 2 | http://www.panzeri.it/media/FP/FP-silver_ring-L082_180.jpg¦http://www.panzeri.it/media/DT/L08201.180.0102.jpg | pic¦light_schema | {"Codice articolo":"L08201.180.0102","Potenza assorbita dal sistema":"115W","Efficienza luminosa":"85.48lm/W","Sorgente luminosa":"LED","Durata sorgente luminosa":"L80 (B20) 60.000h","Temperatura di colore":"3000K Ra>80","Distribuzione luminosa":"fascio diffuso","Alimentazione":"220-240V AC","Frequenza":"50/60Hz","Elettrificazione":"dimmerabile (DALI/Push DIM)","Driver":"integrato incluso","Flusso luminoso nominale":"17496lm","Flusso luminoso uscente":"9830lm","Rendimento":"56.184%","Peso":"20,7700Kg","Grado di protezione":"IP40","Resistenza alla prova del filo incandescente":"850°","Costanza cromatica":"SDCM 3","Dimensioni imballo (cm)":"203 x 18 x 203"}
panze_L08201.050.0102 | Silver ring sospensione | L08217.050.0102 | 882.00 | 0 | stato : select : 0 ¦ color : select : 1 ¦ dimensioni : select : 2 | nuovo : 0 ¦ bronzo : 1 ¦ 54cm : 2 | http://www.panzeri.it/media/FP/FP-silver_ring-L082_050.jpg¦http://www.panzeri.it/media/DT/DT_silver_ring_L08201_050.jpg | pic¦light_schema | {"Codice articolo":"L08217.050.0102","Potenza assorbita dal sistema":"25W","Efficienza luminosa":"90.6lm/W","Sorgente luminosa":"LED","Durata sorgente luminosa":"L80 (B20) 60.000h","Temperatura di colore":"3000K Ra>80","Distribuzione luminosa":"fascio diffuso","Alimentazione":"220-240V AC","Frequenza":"50/60Hz","Elettrificazione":"dimmerabile (DALI/Push DIM)","Driver":"integrato incluso","Flusso luminoso nominale":"4032lm","Flusso luminoso uscente":"2265lm","Rendimento":"56.176%","Peso":"5,6500Kg","Grado di protezione":"IP40","Resistenza alla prova del filo incandescente":"850°","Costanza cromatica":"SDCM 3","Dimensioni imballo (cm)":"58 x 14 x 58"}
panze_L08201.050.0102 | Silver ring sospensione | L08217.080.0102 | 1280.00 | 0 | stato : select : 0 ¦ color : select : 1 ¦ dimensioni : select : 2 | nuovo : 0 ¦ bronzo : 1 ¦ 78cm : 2 | http://www.panzeri.it/media/FP/FP-silver_ring-L082_080.jpg¦http://www.panzeri.it/media/DT/L08201.080.0102.jpg | pic¦light_schema | {"Codice articolo":"L08217.080.0102","Potenza assorbita dal sistema":"47W","Efficienza luminosa":"81.34lm/W","Sorgente luminosa":"LED","Durata sorgente luminosa":"L80 (B20) 60.000h","Temperatura di colore":"3000K Ra>80","Distribuzione luminosa":"fascio diffuso","Alimentazione":"220-240V AC","Frequenza":"50/60Hz","Elettrificazione":"dimmerabile (DALI/Push DIM)","Driver":"integrato incluso","Flusso luminoso nominale":"6804lm","Flusso luminoso uscente":"3823lm","Rendimento":"56.188%","Peso":"8,5500Kg","Grado di protezione":"IP40","Resistenza alla prova del filo incandescente":"850°","Costanza cromatica":"SDCM 3","Dimensioni imballo (cm)":"90 x 18 x 90"}
panze_L08201.050.0102 | Silver ring sospensione | L08217.120.0102 | 2436.00 | 0 | stato : select : 0 ¦ color : select : 1 ¦ dimensioni : select : 2 | nuovo : 0 ¦ bronzo : 1 ¦ 123cm : 2 | http://www.panzeri.it/media/FP/FP-silver_ring-L082_120.jpg¦http://www.panzeri.it/media/DT/L08201.120.0102.jpg | pic¦light_schema | {"Codice articolo":"L08217.120.0102","Potenza assorbita dal sistema":"79W","Efficienza luminosa":"82.95lm/W","Sorgente luminosa":"LED","Durata sorgente luminosa":"L80 (B20) 60.000h","Temperatura di colore":"3000K Ra>80","Distribuzione luminosa":"fascio diffuso","Alimentazione":"220-240V AC","Frequenza":"50/60Hz","Elettrificazione":"dimmerabile (DALI/Push DIM)","Driver":"integrato incluso","Flusso luminoso nominale":"11664lm","Flusso luminoso uscente":"6553lm","Rendimento":"56.181%","Peso":"13,1600Kg","Grado di protezione":"IP40","Resistenza alla prova del filo incandescente":"850°","Costanza cromatica":"SDCM 3","Dimensioni imballo (cm)":"136 x 18 x 136"}
panze_L08201.050.0102 | Silver ring sospensione | L08217.180.0102 | 5206.00 | 0 | stato : select : 0 ¦ color : select : 1 ¦ dimensioni : select : 2 | nuovo : 0 ¦ bronzo : 1 ¦ 78cm : 2 | http://www.panzeri.it/media/FP/FP-silver_ring-L082_180.jpg¦http://www.panzeri.it/media/DT/L08201.180.0102.jpg | pic¦light_schema | {"Codice articolo":"L08217.180.0102","Potenza assorbita dal sistema":"115W","Efficienza luminosa":"85.48lm/W","Sorgente luminosa":"LED","Durata sorgente luminosa":"L80 (B20) 60.000h","Temperatura di colore":"3000K Ra>80","Distribuzione luminosa":"fascio diffuso","Alimentazione":"220-240V AC","Frequenza":"50/60Hz","Elettrificazione":"dimmerabile (DALI/Push DIM)","Driver":"integrato incluso","Flusso luminoso nominale":"17496lm","Flusso luminoso uscente":"9830lm","Rendimento":"56.184%","Peso":"20,7700Kg","Grado di protezione":"IP40","Resistenza alla prova del filo incandescente":"850°","Costanza cromatica":"SDCM 3","Dimensioni imballo (cm)":"203 x 18 x 203"}
panze_L08201.050.0102 | Silver ring sospensione | L08221.050.0102 | 929.00 | 0 | stato : select : 0 ¦ color : select : 1 ¦ dimensioni : select : 2 | nuovo : 0 ¦ foglia oro : 1 ¦ 54cm : 2 | http://www.panzeri.it/media/FP/FP-silver_ring-L082_050.jpg¦http://www.panzeri.it/media/DT/DT_silver_ring_L08201_050.jpg | pic¦light_schema | {"Codice articolo":"L08221.050.0102","Potenza assorbita dal sistema":"25W","Efficienza luminosa":"90.6lm/W","Sorgente luminosa":"LED","Durata sorgente luminosa":"L80 (B20) 60.000h","Temperatura di colore":"3000K Ra>80","Distribuzione luminosa":"fascio diffuso","Alimentazione":"220-240V AC","Frequenza":"50/60Hz","Elettrificazione":"dimmerabile (DALI/Push DIM)","Driver":"integrato incluso","Flusso luminoso nominale":"4032lm","Flusso luminoso uscente":"2265lm","Rendimento":"56.176%","Peso":"5,6500Kg","Grado di protezione":"IP40","Resistenza alla prova del filo incandescente":"850°","Costanza cromatica":"SDCM 3","Dimensioni imballo (cm)":"58 x 14 x 58"}
panze_L08201.050.0102 | Silver ring sospensione | L08221.080.0102 | 1354.00 | 0 | stato : select : 0 ¦ color : select : 1 ¦ dimensioni : select : 2 | nuovo : 0 ¦ foglia oro : 1 ¦ 78cm : 2 | http://www.panzeri.it/media/FP/FP-silver_ring-L082_080.jpg¦http://www.panzeri.it/media/DT/L08201.080.0102.jpg | pic¦light_schema | {"Codice articolo":"L08221.080.0102","Potenza assorbita dal sistema":"47W","Efficienza luminosa":"81.34lm/W","Sorgente luminosa":"LED","Durata sorgente luminosa":"L80 (B20) 60.000h","Temperatura di colore":"3000K Ra>80","Distribuzione luminosa":"fascio diffuso","Alimentazione":"220-240V AC","Frequenza":"50/60Hz","Elettrificazione":"dimmerabile (DALI/Push DIM)","Driver":"integrato incluso","Flusso luminoso nominale":"6804lm","Flusso luminoso uscente":"3823lm","Rendimento":"56.188%","Peso":"8,5500Kg","Grado di protezione":"IP40","Resistenza alla prova del filo incandescente":"850°","Costanza cromatica":"SDCM 3","Dimensioni imballo (cm)":"90 x 18 x 90"}
panze_L08201.050.0102 | Silver ring sospensione | L08221.120.0102 | 2494.00 | 0 | stato : select : 0 ¦ color : select : 1 ¦ dimensioni : select : 2 | nuovo : 0 ¦ foglia oro : 1 ¦ 123cm : 2 | http://www.panzeri.it/media/FP/FP-silver_ring-L082_120.jpg¦http://www.panzeri.it/media/DT/L08201.120.0102.jpg | pic¦light_schema | {"Codice articolo":"L08221.120.0102","Potenza assorbita dal sistema":"79W","Efficienza luminosa":"82.95lm/W","Sorgente luminosa":"LED","Durata sorgente luminosa":"L80 (B20) 60.000h","Temperatura di colore":"3000K Ra>80","Distribuzione luminosa":"fascio diffuso","Alimentazione":"220-240V AC","Frequenza":"50/60Hz","Elettrificazione":"dimmerabile (DALI/Push DIM)","Driver":"integrato incluso","Flusso luminoso nominale":"11664lm","Flusso luminoso uscente":"6553lm","Rendimento":"56.181%","Peso":"13,1600Kg","Grado di protezione":"IP40","Resistenza alla prova del filo incandescente":"850°","Costanza cromatica":"SDCM 3","Dimensioni imballo (cm)":"136 x 18 x 136"}
panze_L08201.050.0102 | Silver ring sospensione | L08221.180.0102 | 5332.00 | 0 | stato : select : 0 ¦ color : select : 1 ¦ dimensioni : select : 2 | nuovo : 0 ¦ foglia oro : 1 ¦ 183cm : 2 | http://www.panzeri.it/media/FP/FP-silver_ring-L082_180.jpg¦http://www.panzeri.it/media/DT/L08201.180.0102.jpg | pic¦light_schema | {"Codice articolo":"L08221.180.0102","Potenza assorbita dal sistema":"115W","Efficienza luminosa":"85.48lm/W","Sorgente luminosa":"LED","Durata sorgente luminosa":"L80 (B20) 60.000h","Temperatura di colore":"3000K Ra>80","Distribuzione luminosa":"fascio diffuso","Alimentazione":"220-240V AC","Frequenza":"50/60Hz","Elettrificazione":"dimmerabile (DALI/Push DIM)","Driver":"integrato incluso","Flusso luminoso nominale":"17496lm","Flusso luminoso uscente":"9830lm","Rendimento":"56.184%","Peso":"20,7700Kg","Grado di protezione":"IP40","Resistenza alla prova del filo incandescente":"850°","Costanza cromatica":"SDCM 3","Dimensioni imballo (cm)":"203 x 18 x 203"}
panze_L08201.050.0102 | Silver ring sospensione | L08202.050.0102 | 704.00 | 0 | stato : select : 0 ¦ color : select : 1 ¦ dimensioni : select : 2 | nuovo : 0 ¦ nero : 1 ¦ 54cm : 2 | http://www.panzeri.it/media/FP/FP-silver_ring-L082_050.jpg¦http://www.panzeri.it/media/DT/DT_silver_ring_L08201_050.jpg | pic¦light_schema | {"Codice articolo":"L08202.050.0102","Potenza assorbita dal sistema":"25W","Efficienza luminosa":"90.6lm/W","Sorgente luminosa":"LED","Durata sorgente luminosa":"L80 (B20) 60.000h","Temperatura di colore":"3000K Ra>80","Distribuzione luminosa":"fascio diffuso","Alimentazione":"220-240V AC","Frequenza":"50/60Hz","Elettrificazione":"dimmerabile (DALI/Push DIM)","Driver":"integrato incluso","Flusso luminoso nominale":"4032lm","Flusso luminoso uscente":"2265lm","Rendimento":"56.176%","Peso":"5,6500Kg","Grado di protezione":"IP40","Resistenza alla prova del filo incandescente":"850°","Costanza cromatica":"SDCM 3","Dimensioni imballo (cm)":"58 x 14 x 58"}
panze_L08201.050.0102 | Silver ring sospensione | L08202.080.0102 | 1024.00 | 0 | stato : select : 0 ¦ color : select : 1 ¦ dimensioni : select : 2 | nuovo : 0 ¦ nero : 1 ¦ 78cm : 2 | http://www.panzeri.it/media/FP/FP-silver_ring-L082_080.jpg¦http://www.panzeri.it/media/DT/L08201.080.0102.jpg | pic¦light_schema | {"Codice articolo":"L08202.080.0102","Potenza assorbita dal sistema":"47W","Efficienza luminosa":"81.34lm/W","Sorgente luminosa":"LED","Durata sorgente luminosa":"L80 (B20) 60.000h","Temperatura di colore":"3000K Ra>80","Distribuzione luminosa":"fascio diffuso","Alimentazione":"220-240V AC","Frequenza":"50/60Hz","Elettrificazione":"dimmerabile (DALI/Push DIM)","Driver":"integrato incluso","Flusso luminoso nominale":"6804lm","Flusso luminoso uscente":"3823lm","Rendimento":"56.188%","Peso":"8,5500Kg","Grado di protezione":"IP40","Resistenza alla prova del filo incandescente":"850°","Costanza cromatica":"SDCM 3","Dimensioni imballo (cm)":"90 x 18 x 90"}
panze_L08201.050.0102 | Silver ring sospensione | L08202.120.0102 | 1949.00 | 0 | stato : select : 0 ¦ color : select : 1 ¦ dimensioni : select : 2 | nuovo : 0 ¦ nero : 1 ¦ 123cm : 2 | http://www.panzeri.it/media/FP/FP-silver_ring-L082_120.jpg¦http://www.panzeri.it/media/DT/L08201.120.0102.jpg | pic¦light_schema | {"Codice articolo":"L08202.120.0102","Potenza assorbita dal sistema":"79W","Efficienza luminosa":"82.95lm/W","Sorgente luminosa":"LED","Durata sorgente luminosa":"L80 (B20) 60.000h","Temperatura di colore":"3000K Ra>80","Distribuzione luminosa":"fascio diffuso","Alimentazione":"220-240V AC","Frequenza":"50/60Hz","Elettrificazione":"dimmerabile (DALI/Push DIM)","Driver":"integrato incluso","Flusso luminoso nominale":"11664lm","Flusso luminoso uscente":"6553lm","Rendimento":"56.181%","Peso":"13,1600Kg","Grado di protezione":"IP40","Resistenza alla prova del filo incandescente":"850°","Costanza cromatica":"SDCM 3","Dimensioni imballo (cm)":"136 x 18 x 136"}
panze_L08201.050.0102 | Silver ring sospensione | L08202.180.0102 | 4165.00 | 0 | stato : select : 0 ¦ color : select : 1 ¦ dimensioni : select : 2 | nuovo : 0 ¦ nero : 1 ¦ 78cm : 2 | http://www.panzeri.it/media/FP/FP-silver_ring-L082_180.jpg¦http://www.panzeri.it/media/DT/L08201.180.0102.jpg | pic¦light_schema | {"Codice articolo":"L08202.180.0102","Potenza assorbita dal sistema":"115W","Efficienza luminosa":"85.48lm/W","Sorgente luminosa":"LED","Durata sorgente luminosa":"L80 (B20) 60.000h","Temperatura di colore":"3000K Ra>80","Distribuzione luminosa":"fascio diffuso","Alimentazione":"220-240V AC","Frequenza":"50/60Hz","Elettrificazione":"dimmerabile (DALI/Push DIM)","Driver":"integrato incluso","Flusso luminoso nominale":"17496lm","Flusso luminoso uscente":"9830lm","Rendimento":"56.184%","Peso":"20,7700Kg","Grado di protezione":"IP40","Resistenza alla prova del filo incandescente":"850°","Costanza cromatica":"SDCM 3","Dimensioni imballo (cm)":"203 x 18 x 203"}
panze_P03901.011.0106 | Three plafoniera | P03901.011.0106 | 204.00 | 0 | stato : select : 0 ¦ color : select : 1 ¦ dimensioni : select : 2 | nuovo : 0 ¦ bianco opaco : 1 ¦ 11cm : 2 | http://www.panzeri.it/media/FP/FP-three-P039_011.jpg¦http://www.panzeri.it/media/DT/P-3901N-LED1.jpg | pic¦light_schema | {"Codice articolo":"P03901.011.0106","Potenza assorbita dal sistema":"10W","Efficienza luminosa":"63lm/W","Sorgente luminosa":"LED","Temperatura di colore":"3000K Ra>80","Distribuzione luminosa":"fascio diffuso","Alimentazione":"220-240V AC","Frequenza":"50/60Hz","Elettrificazione":"ON-OFF","Driver":"integrato incluso","Flusso luminoso nominale":"1210lm","Flusso luminoso uscente":"630lm","Rendimento":"52.066%","Peso":"0,5200Kg","Grado di protezione":"IP40","Dimensioni imballo (cm)":"14 x 14 x 25"}
panze_P03901.011.0106 | Three plafoniera | P03901.015.0106 | 252.00 | 0 | stato : select : 0 ¦ color : select : 1 ¦ dimensioni : select : 2 | nuovo : 0 ¦ bianco opaco : 1 ¦ 15cm : 2 | http://www.panzeri.it/media/FP/FP-three-P039_015.jpg¦http://www.panzeri.it/media/DT/P03901.015.0106.jpg | pic¦light_schema | {"Codice articolo":"P03901.015.0106","Potenza assorbita dal sistema":"15W","Efficienza luminosa":"67.47lm/W","Sorgente luminosa":"LED","Temperatura di colore":"3000K Ra>80","Distribuzione luminosa":"fascio diffuso","Alimentazione":"220-240V AC","Frequenza":"50/60Hz","Elettrificazione":"ON-OFF","Driver":"integrato incluso","Flusso luminoso nominale":"1700lm","Flusso luminoso uscente":"1012lm","Rendimento":"59.529%","Peso":"1,3700Kg","Grado di protezione":"IP40","Dimensioni imballo (cm)":"21 x 22 x 21"}
panze_P03901.011.0106 | Three plafoniera | P03917.011.0106 | 245.00 | 0 | stato : select : 0 ¦ color : select : 1 ¦ dimensioni : select : 2 | nuovo : 0 ¦ bronzo : 1 ¦ 11cm : 2 | http://www.panzeri.it/media/FP/FP-three-P039_011.jpg¦http://www.panzeri.it/media/DT/P-3901N-LED1.jpg | pic¦light_schema | {"Codice articolo":"P03917.011.0106","Potenza assorbita dal sistema":"10W","Efficienza luminosa":"63lm/W","Sorgente luminosa":"LED","Temperatura di colore":"3000K Ra>80","Distribuzione luminosa":"fascio diffuso","Alimentazione":"220-240V AC","Frequenza":"50/60Hz","Elettrificazione":"ON-OFF","Driver":"integrato incluso","Flusso luminoso nominale":"1210lm","Flusso luminoso uscente":"630lm","Rendimento":"52.066%","Peso":"0,5200Kg","Grado di protezione":"IP40","Dimensioni imballo (cm)":"14 x 14 x 25"}
panze_P03901.011.0106 | Three plafoniera | P03917.015.0106 | 302.00 | 0 | stato : select : 0 ¦ color : select : 1 ¦ dimensioni : select : 2 | nuovo : 0 ¦ bronzo : 1 ¦ 15cm : 2 | http://www.panzeri.it/media/FP/FP-three-P039_015.jpg¦http://www.panzeri.it/media/DT/P03901.015.0106.jpg | pic¦light_schema | {"Codice articolo":"P03917.015.0106","Potenza assorbita dal sistema":"15W","Efficienza luminosa":"67.47lm/W","Sorgente luminosa":"LED","Temperatura di colore":"3000K Ra>80","Distribuzione luminosa":"fascio diffuso","Alimentazione":"220-240V AC","Frequenza":"50/60Hz","Elettrificazione":"ON-OFF","Driver":"integrato incluso","Flusso luminoso nominale":"1700lm","Flusso luminoso uscente":"1012lm","Rendimento":"59.529%","Peso":"1,3700Kg","Grado di protezione":"IP40","Dimensioni imballo (cm)":"21 x 22 x 21"}
panze_P03901.011.0106 | Three plafoniera | P03902.011.0106 | 204.00 | 0 | stato : select : 0 ¦ color : select : 1 ¦ dimensioni : select : 2 | nuovo : 0 ¦ nero : 1 ¦ 11cm : 2 | http://www.panzeri.it/media/FP/FP-three-P039_011.jpg¦http://www.panzeri.it/media/DT/P-3901N-LED1.jpg | pic¦light_schema | {"Codice articolo":"P03902.011.0106","Potenza assorbita dal sistema":"10W","Efficienza luminosa":"63lm/W","Sorgente luminosa":"LED","Temperatura di colore":"3000K Ra>80","Distribuzione luminosa":"fascio diffuso","Alimentazione":"220-240V AC","Frequenza":"50/60Hz","Elettrificazione":"ON-OFF","Driver":"integrato incluso","Flusso luminoso nominale":"1210lm","Flusso luminoso uscente":"630lm","Rendimento":"52.066%","Peso":"0,5200Kg","Grado di protezione":"IP40","Dimensioni imballo (cm)":"14 x 14 x 25"}
panze_P03901.011.0106 | Three plafoniera | P03902.015.0106 | 252.00 | 0 | stato : select : 0 ¦ color : select : 1 ¦ dimensioni : select : 2 | nuovo : 0 ¦ nero : 1 ¦ 15cm : 2 | http://www.panzeri.it/media/FP/FP-three-P039_015.jpg¦http://www.panzeri.it/media/DT/P03901.015.0106.jpg | pic¦light_schema | {"Codice articolo":"P03902.015.0106","Potenza assorbita dal sistema":"15W","Efficienza luminosa":"67.47lm/W","Sorgente luminosa":"LED","Temperatura di colore":"3000K Ra>80","Distribuzione luminosa":"fascio diffuso","Alimentazione":"220-240V AC","Frequenza":"50/60Hz","Elettrificazione":"ON-OFF","Driver":"integrato incluso","Flusso luminoso nominale":"1700lm","Flusso luminoso uscente":"1012lm","Rendimento":"59.529%","Peso":"1,3700Kg","Grado di protezione":"IP40","Dimensioni imballo (cm)":"21 x 22 x 21"}
panze_P03901.011.0106 | Three plafoniera | P03919.011.0106 | 239.00 | 0 | stato : select : 0 ¦ color : select : 1 ¦ dimensioni : select : 2 | nuovo : 0 ¦ ottone satinato : 1 ¦ 11cm : 2 | http://www.panzeri.it/media/FP/FP-three-P039_011.jpg¦http://www.panzeri.it/media/DT/P-3901N-LED1.jpg | pic¦light_schema | {"Codice articolo":"P03919.011.0106","Potenza assorbita dal sistema":"10W","Efficienza luminosa":"63lm/W","Sorgente luminosa":"LED","Temperatura di colore":"3000K Ra>80","Distribuzione luminosa":"fascio diffuso","Alimentazione":"220-240V AC","Frequenza":"50/60Hz","Elettrificazione":"ON-OFF","Driver":"integrato incluso","Flusso luminoso nominale":"1210lm","Flusso luminoso uscente":"630lm","Rendimento":"52.066%","Peso":"0,5200Kg","Grado di protezione":"IP40","Dimensioni imballo (cm)":"14 x 14 x 25"}
panze_P03901.011.0106 | Three plafoniera | P03919.015.0106 | 295.00 | 0 | stato : select : 0 ¦ color : select : 1 ¦ dimensioni : select : 2 | nuovo : 0 ¦ ottone satinato : 1 ¦ 15cm : 2 | http://www.panzeri.it/media/FP/FP-three-P039_015.jpg¦http://www.panzeri.it/media/DT/P03901.015.0106.jpg | pic¦light_schema | {"Codice articolo":"P03919.015.0106","Potenza assorbita dal sistema":"15W","Efficienza luminosa":"67.47lm/W","Sorgente luminosa":"LED","Temperatura di colore":"3000K Ra>80","Distribuzione luminosa":"fascio diffuso","Alimentazione":"220-240V AC","Frequenza":"50/60Hz","Elettrificazione":"ON-OFF","Driver":"integrato incluso","Flusso luminoso nominale":"1700lm","Flusso luminoso uscente":"1012lm","Rendimento":"59.529%","Peso":"1,3700Kg","Grado di protezione":"IP40","Dimensioni imballo (cm)":"21 x 22 x 21"}
panze_P02701.045.1701 | To-be plafoniera | P02701.045.1701 | 184.00 | 0 | stato : select : 0 ¦ color : select : 1 | nuovo : 0 ¦ bianco opaco : 1 | http://www.panzeri.it/media/FP/FP-tobe-P027_045.jpg¦http://www.panzeri.it/media/DT/P02701.045.1701.jpg | pic¦light_schema | {"Codice articolo":"P02701.045.1701","Potenza assorbita dal sistema":"10W","Efficienza luminosa":"83.6lm/W","Sorgente luminosa":"LED","Temperatura di colore":"2700K Ra>90","Distribuzione luminosa":"fascio medio","Apertura fascio":"40°","Alimentazione":"220-240V AC","Frequenza":"50/60Hz","Elettrificazione":"ON-OFF","Driver":"integrato incluso","Flusso luminoso nominale":"836lm","Flusso luminoso uscente":"836lm","Rendimento":"100.000%","Peso":"0,8540Kg","Grado di protezione":"IP20","Dimensioni imballo (cm)":"14 x 65 x 14"}
panze_P02701.045.1701 | To-be plafoniera | P02717.045.1701 | 221.00 | 0 | stato : select : 0 ¦ color : select : 1 | nuovo : 0 ¦ bronzo : 1 | http://www.panzeri.it/media/FP/FP-tobe-P027_045.jpg¦http://www.panzeri.it/media/DT/P02701.045.1701.jpg | pic¦light_schema | {"Codice articolo":"P02717.045.1701","Potenza assorbita dal sistema":"10W","Efficienza luminosa":"83.6lm/W","Sorgente luminosa":"LED","Temperatura di colore":"2700K Ra>90","Distribuzione luminosa":"fascio medio","Apertura fascio":"40°","Alimentazione":"220-240V AC","Frequenza":"50/60Hz","Elettrificazione":"ON-OFF","Driver":"integrato incluso","Flusso luminoso nominale":"836lm","Flusso luminoso uscente":"836lm","Rendimento":"100.000%","Peso":"0,8540Kg","Grado di protezione":"IP20","Dimensioni imballo (cm)":"14 x 65 x 14"}
panze_P02701.045.1701 | To-be plafoniera | P02721.045.1701 | 243.00 | 0 | stato : select : 0 ¦ color : select : 1 | nuovo : 0 ¦ foglia oro : 1 | http://www.panzeri.it/media/FP/FP-tobe-P027_045.jpg¦http://www.panzeri.it/media/DT/P02701.045.1701.jpg | pic¦light_schema | {"Codice articolo":"P02721.045.1701","Potenza assorbita dal sistema":"10W","Efficienza luminosa":"83.6lm/W","Sorgente luminosa":"LED","Temperatura di colore":"2700K Ra>90","Distribuzione luminosa":"fascio medio","Apertura fascio":"40°","Alimentazione":"220-240V AC","Frequenza":"50/60Hz","Elettrificazione":"ON-OFF","Driver":"integrato incluso","Flusso luminoso nominale":"836lm","Flusso luminoso uscente":"836lm","Rendimento":"100.000%","Peso":"0,8540Kg","Grado di protezione":"IP20","Dimensioni imballo (cm)":"14 x 65 x 14"}
panze_P02701.045.1701 | To-be plafoniera | P02704.045.1701 | 184.00 | 0 | stato : select : 0 ¦ color : select : 1 | nuovo : 0 ¦ nero gommato : 1 | http://www.panzeri.it/media/FP/FP-tobe-P027_045.jpg¦http://www.panzeri.it/media/DT/P02701.045.1701.jpg | pic¦light_schema | {"Codice articolo":"P02704.045.1701","Potenza assorbita dal sistema":"10W","Efficienza luminosa":"83.6lm/W","Sorgente luminosa":"LED","Temperatura di colore":"2700K Ra>90","Distribuzione luminosa":"fascio medio","Apertura fascio":"40°","Alimentazione":"220-240V AC","Frequenza":"50/60Hz","Elettrificazione":"ON-OFF","Driver":"integrato incluso","Flusso luminoso nominale":"836lm","Flusso luminoso uscente":"836lm","Rendimento":"100.000%","Peso":"0,8540Kg","Grado di protezione":"IP20","Dimensioni imballo (cm)":"14 x 65 x 14"}
panze_P02701.045.1701 | To-be plafoniera | P02719.045.1701 | 215.00 | 0 | stato : select : 0 ¦ color : select : 1 | nuovo : 0 ¦ ottone satinato : 1 | http://www.panzeri.it/media/FP/FP-tobe-P027_045.jpg¦http://www.panzeri.it/media/DT/P02701.045.1701.jpg | pic¦light_schema | {"Codice articolo":"P02719.045.1701","Potenza assorbita dal sistema":"10W","Efficienza luminosa":"83.6lm/W","Sorgente luminosa":"LED","Temperatura di colore":"2700K Ra>90","Distribuzione luminosa":"fascio medio","Apertura fascio":"40°","Alimentazione":"220-240V AC","Frequenza":"50/60Hz","Elettrificazione":"ON-OFF","Driver":"integrato incluso","Flusso luminoso nominale":"836lm","Flusso luminoso uscente":"836lm","Rendimento":"100.000%","Peso":"0,8540Kg","Grado di protezione":"IP20","Dimensioni imballo (cm)":"14 x 65 x 14"}
panze_M02501.085.0510 | To-be sospensione | M02501.085.0510 | 167.00 | 0 | stato : select : 0 ¦ variante : select : 1 ¦ color : select : 2 ¦ dimensioni : select : 3 | nuovo : 0 ¦ no rosone : 1 ¦ bianco opaco : 2 ¦ D.22mm,L.85cm : 3 | http://www.panzeri.it/media/FP/FP-to_be.jpg¦http://www.panzeri.it/media/DT/M02501.085.0510.jpg | pic¦light_schema | {"Codice articolo":"M02501.085.0510","Potenza assorbita dal sistema":"2,8W","Efficienza luminosa":"64.64lm/W","Sorgente luminosa":"LED","Durata sorgente luminosa":"L70 (B50) 60.000h","Temperatura di colore":"2700K Ra>90","Distribuzione luminosa":"fascio diffuso","Alimentazione":"24V DC","Driver":"remoto non incluso","Flusso luminoso nominale":"270lm","Flusso luminoso uscente":"181lm","Rendimento":"67.037%","Peso":"0,5100Kg","Grado di protezione":"IP40","Costanza cromatica":"SDCM 3","Dimensioni imballo (cm)":"8 x 114 x 8"}
panze_M02501.085.0510 | To-be sospensione | M02601.065.0510 | 178.00 | 0 | stato : select : 0 ¦ variante : select : 1 ¦ color : select : 2 ¦ dimensioni : select : 3 | nuovo : 0 ¦ no rosone : 1 ¦ bianco opaco : 2 ¦ D.32mm,L.65cm : 3 | http://www.panzeri.it/media/FP/FP-to_be.jpg¦http://www.panzeri.it/media/DT/M02601.065.0510.jpg | pic¦light_schema | {"Codice articolo":"M02601.065.0510","Potenza assorbita dal sistema":"5,3W","Efficienza luminosa":"68.49lm/W","Sorgente luminosa":"LED","Durata sorgente luminosa":"L70 (B50) 60.000h","Temperatura di colore":"2700K Ra>90","Distribuzione luminosa":"fascio diffuso","Alimentazione":"24V DC","Driver":"remoto non incluso","Flusso luminoso nominale":"550lm","Flusso luminoso uscente":"363lm","Rendimento":"66.000%","Peso":"0,5400Kg","Grado di protezione":"IP40","Costanza cromatica":"SDCM 3","Dimensioni imballo (cm)":"8 x 75 x 8"}
panze_M02501.085.0510 | To-be sospensione | M02617.065.0510 | 214.00 | 0 | stato : select : 0 ¦ variante : select : 1 ¦ color : select : 2 ¦ dimensioni : select : 3 | nuovo : 0 ¦ no rosone : 1 ¦ bronzo : 2 ¦ D.32mm,L.65cm : 3 | http://www.panzeri.it/media/FP/FP-to_be.jpg¦http://www.panzeri.it/media/DT/M02601.065.0510.jpg | pic¦light_schema | {"Codice articolo":"M02617.065.0510","Potenza assorbita dal sistema":"5,3W","Efficienza luminosa":"68.49lm/W","Sorgente luminosa":"LED","Durata sorgente luminosa":"L70 (B50) 60.000h","Temperatura di colore":"2700K Ra>90","Distribuzione luminosa":"fascio diffuso","Alimentazione":"24V DC","Driver":"remoto non incluso","Flusso luminoso nominale":"550lm","Flusso luminoso uscente":"363lm","Rendimento":"66.000%","Peso":"0,5400Kg","Grado di protezione":"IP40","Costanza cromatica":"SDCM 3","Dimensioni imballo (cm)":"8 x 75 x 8"}
panze_M02501.085.0510 | To-be sospensione | M02521.085.0510 | 220.00 | 0 | stato : select : 0 ¦ variante : select : 1 ¦ color : select : 2 ¦ dimensioni : select : 3 | nuovo : 0 ¦ no rosone : 1 ¦ foglia oro : 2 ¦ D.22mm,L.85cm : 3 | http://www.panzeri.it/media/FP/FP-to_be.jpg¦http://www.panzeri.it/media/DT/M02501.085.0510.jpg | pic¦light_schema | {"Codice articolo":"M02521.085.0510","Potenza assorbita dal sistema":"2,8W","Efficienza luminosa":"64.64lm/W","Sorgente luminosa":"LED","Durata sorgente luminosa":"L70 (B50) 60.000h","Temperatura di colore":"2700K Ra>90","Distribuzione luminosa":"fascio diffuso","Alimentazione":"24V DC","Driver":"remoto non incluso","Flusso luminoso nominale":"270lm","Flusso luminoso uscente":"181lm","Rendimento":"67.037%","Peso":"0,5100Kg","Grado di protezione":"IP40","Costanza cromatica":"SDCM 3","Dimensioni imballo (cm)":"8 x 114 x 8"}
panze_M02501.085.0510 | To-be sospensione | M02504.085.0510 | 167.00 | 0 | stato : select : 0 ¦ variante : select : 1 ¦ color : select : 2 ¦ dimensioni : select : 3 | nuovo : 0 ¦ no rosone : 1 ¦ nero gommato : 2 ¦ D.22mm,L.85cm : 3 | http://www.panzeri.it/media/FP/FP-to_be.jpg¦http://www.panzeri.it/media/DT/M02501.085.0510.jpg | pic¦light_schema | {"Codice articolo":"M02504.085.0510","Potenza assorbita dal sistema":"2,8W","Efficienza luminosa":"64.64lm/W","Sorgente luminosa":"LED","Durata sorgente luminosa":"L70 (B50) 60.000h","Temperatura di colore":"2700K Ra>90","Distribuzione luminosa":"fascio diffuso","Alimentazione":"24V DC","Driver":"remoto non incluso","Flusso luminoso nominale":"270lm","Flusso luminoso uscente":"181lm","Rendimento":"67.037%","Peso":"0,5100Kg","Grado di protezione":"IP40","Costanza cromatica":"SDCM 3","Dimensioni imballo (cm)":"8 x 114 x 8"}
panze_M02501.085.0510 | To-be sospensione | M02604.065.0510 | 178.00 | 0 | stato : select : 0 ¦ variante : select : 1 ¦ color : select : 2 ¦ dimensioni : select : 3 | nuovo : 0 ¦ no rosone : 1 ¦ nero gommato : 2 ¦ D.32mm,L.65cm : 3 | http://www.panzeri.it/media/FP/FP-to_be.jpg¦http://www.panzeri.it/media/DT/M02601.065.0510.jpg | pic¦light_schema | {"Codice articolo":"M02604.065.0510","Potenza assorbita dal sistema":"5,3W","Efficienza luminosa":"68.49lm/W","Sorgente luminosa":"LED","Durata sorgente luminosa":"L70 (B50) 60.000h","Temperatura di colore":"2700K Ra>90","Distribuzione luminosa":"fascio diffuso","Alimentazione":"24V DC","Driver":"remoto non incluso","Flusso luminoso nominale":"550lm","Flusso luminoso uscente":"363lm","Rendimento":"66.000%","Peso":"0,5400Kg","Grado di protezione":"IP40","Costanza cromatica":"SDCM 3","Dimensioni imballo (cm)":"8 x 75 x 8"}
panze_M02501.085.0510 | To-be sospensione | L02501.085.0501 | 217.00 | 0 | stato : select : 0 ¦ variante : select : 1 ¦ color : select : 2 ¦ dimensioni : select : 3 | nuovo : 0 ¦ con rosone : 1 ¦ bianco opaco : 2 ¦ D.22mm,L.85cm : 3 | http://www.panzeri.it/media/FP/FP-tobe-L025_085.jpg¦http://www.panzeri.it/media/DT/L02501.085.0501.jpg | pic¦light_schema | {"Codice articolo":"L02501.085.0501","Potenza assorbita dal sistema":"4W","Efficienza luminosa":"45.25lm/W","Sorgente luminosa":"LED","Durata sorgente luminosa":"L70 (B50) 60.000h","Temperatura di colore":"2700K Ra>90","Distribuzione luminosa":"fascio diffuso","Alimentazione":"220-240V AC","Frequenza":"50/60Hz","Elettrificazione":"ON-OFF","Driver":"integrato incluso","Flusso luminoso nominale":"273lm","Flusso luminoso uscente":"181lm","Rendimento":"66.300%","Peso":"0,7400Kg","Grado di protezione":"IP40","Costanza cromatica":"SDCM 3","Dimensioni imballo (cm)":"8 x 141 x 8"}
panze_M02501.085.0510 | To-be sospensione | L02517.085.0501 | 260.00 | 0 | stato : select : 0 ¦ variante : select : 1 ¦ color : select : 2 ¦ dimensioni : select : 3 | nuovo : 0 ¦ con rosone : 1 ¦ bronzo : 2 ¦ D.22mm,L.85cm : 3 | http://www.panzeri.it/media/FP/FP-tobe-L025_085.jpg¦http://www.panzeri.it/media/DT/L02501.085.0501.jpg | pic¦light_schema | {"Codice articolo":"L02517.085.0501","Potenza assorbita dal sistema":"4W","Efficienza luminosa":"45.25lm/W","Sorgente luminosa":"LED","Durata sorgente luminosa":"L70 (B50) 60.000h","Temperatura di colore":"2700K Ra>90","Distribuzione luminosa":"fascio diffuso","Alimentazione":"220-240V AC","Frequenza":"50/60Hz","Elettrificazione":"ON-OFF","Driver":"integrato incluso","Flusso luminoso nominale":"273lm","Flusso luminoso uscente":"181lm","Rendimento":"66.300%","Peso":"0,7400Kg","Grado di protezione":"IP40","Costanza cromatica":"SDCM 3","Dimensioni imballo (cm)":"8 x 141 x 8"}
panze_M02501.085.0510 | To-be sospensione | L02521.085.0501 | 287.00 | 0 | stato : select : 0 ¦ variante : select : 1 ¦ color : select : 2 ¦ dimensioni : select : 3 | nuovo : 0 ¦ con rosone : 1 ¦ foglia oro : 2 ¦ D.22mm,L.850mm : 3 | http://www.panzeri.it/media/FP/FP-tobe-L025_085.jpg¦http://www.panzeri.it/media/DT/L02501.085.0501.jpg | pic¦light_schema | {"Codice articolo":"L02521.085.0501","Potenza assorbita dal sistema":"4W","Efficienza luminosa":"45.25lm/W","Sorgente luminosa":"LED","Durata sorgente luminosa":"L70 (B50) 60.000h","Temperatura di colore":"2700K Ra>90","Distribuzione luminosa":"fascio diffuso","Alimentazione":"220-240V AC","Frequenza":"50/60Hz","Elettrificazione":"ON-OFF","Driver":"integrato incluso","Flusso luminoso nominale":"273lm","Flusso luminoso uscente":"181lm","Rendimento":"66.300%","Peso":"0,7400Kg","Grado di protezione":"IP40","Costanza cromatica":"SDCM 3","Dimensioni imballo (cm)":"8 x 141 x 8"}
panze_M02501.085.0510 | To-be sospensione | L02504.085.0501 | 217.00 | 0 | stato : select : 0 ¦ variante : select : 1 ¦ color : select : 2 ¦ dimensioni : select : 3 | nuovo : 0 ¦ con rosone : 1 ¦ nero gommato : 2 ¦ D.22mm,L.85cm : 3 | http://www.panzeri.it/media/FP/FP-tobe-L025_085.jpg¦http://www.panzeri.it/media/DT/L02501.085.0501.jpg | pic¦light_schema | {"Codice articolo":"L02504.085.0501","Potenza assorbita dal sistema":"4W","Efficienza luminosa":"45.25lm/W","Sorgente luminosa":"LED","Durata sorgente luminosa":"L70 (B50) 60.000h","Temperatura di colore":"2700K Ra>90","Distribuzione luminosa":"fascio diffuso","Alimentazione":"220-240V AC","Frequenza":"50/60Hz","Elettrificazione":"ON-OFF","Driver":"integrato incluso","Flusso luminoso nominale":"273lm","Flusso luminoso uscente":"181lm","Rendimento":"66.300%","Peso":"0,7400Kg","Grado di protezione":"IP40","Costanza cromatica":"SDCM 3","Dimensioni imballo (cm)":"8 x 141 x 8"}
panze_M02501.085.0510 | To-be sospensione | M02517.085.0510 | 200.00 | 0 | stato : select : 0 ¦ variante : select : 1 ¦ color : select : 2 ¦ dimensioni : select : 3 | nuovo : 0 ¦ no rosone : 1 ¦ bronzo : 2 ¦ D.22mm,L.85cm : 3 | http://www.panzeri.it/media/FP/FP-to_be.jpg¦http://www.panzeri.it/media/DT/M02501.085.0510.jpg | pic¦light_schema | {"Codice articolo":"M02517.085.0510","Potenza assorbita dal sistema":"2,8W","Efficienza luminosa":"64.64lm/W","Sorgente luminosa":"LED","Durata sorgente luminosa":"L70 (B50) 60.000h","Temperatura di colore":"2700K Ra>90","Distribuzione luminosa":"fascio diffuso","Alimentazione":"24V DC","Driver":"remoto non incluso","Flusso luminoso nominale":"270lm","Flusso luminoso uscente":"181lm","Rendimento":"67.037%","Peso":"0,5100Kg","Grado di protezione":"IP40","Costanza cromatica":"SDCM 3","Dimensioni imballo (cm)":"8 x 114 x 8"}
panze_M02501.085.0510 | To-be sospensione | M02519.085.0510 | 195.00 | 0 | stato : select : 0 ¦ variante : select : 1 ¦ color : select : 2 ¦ dimensioni : select : 3 | nuovo : 0 ¦ no rosone : 1 ¦ ottone satinato : 2 ¦ D.22mm,L.85cm : 3 | http://www.panzeri.it/media/FP/FP-to_be.jpg¦http://www.panzeri.it/media/DT/M02501.085.0510.jpg | pic¦light_schema | {"Codice articolo":"M02519.085.0510","Potenza assorbita dal sistema":"2,8W","Efficienza luminosa":"64.64lm/W","Sorgente luminosa":"LED","Durata sorgente luminosa":"L70 (B50) 60.000h","Temperatura di colore":"2700K Ra>90","Distribuzione luminosa":"fascio diffuso","Alimentazione":"24V DC","Driver":"remoto non incluso","Flusso luminoso nominale":"270lm","Flusso luminoso uscente":"181lm","Rendimento":"67.037%","Peso":"0,5100Kg","Grado di protezione":"IP40","Costanza cromatica":"SDCM 3","Dimensioni imballo (cm)":"8 x 114 x 8"}
panze_M02501.085.0510 | To-be sospensione | L02519.085.0501 | 254.00 | 0 | stato : select : 0 ¦ variante : select : 1 ¦ color : select : 2 ¦ dimensioni : select : 3 | nuovo : 0 ¦ con rosone : 1 ¦ ottone satinato : 2 ¦ D.22mm,L.850mm : 3 | http://www.panzeri.it/media/FP/FP-tobe-L025_085.jpg¦http://www.panzeri.it/media/DT/L02501.085.0501.jpg | pic¦light_schema | {"Codice articolo":"L02519.085.0501","Potenza assorbita dal sistema":"4W","Efficienza luminosa":"45.25lm/W","Sorgente luminosa":"LED","Durata sorgente luminosa":"L70 (B50) 60.000h","Temperatura di colore":"2700K Ra>90","Distribuzione luminosa":"fascio diffuso","Alimentazione":"220-240V AC","Frequenza":"50/60Hz","Elettrificazione":"ON-OFF","Driver":"integrato incluso","Flusso luminoso nominale":"273lm","Flusso luminoso uscente":"181lm","Rendimento":"66.300%","Peso":"0,7400Kg","Grado di protezione":"IP40","Costanza cromatica":"SDCM 3","Dimensioni imballo (cm)":"8 x 141 x 8"}
panze_M02501.085.0510 | To-be sospensione | L02601.065.0501 | 228.00 | 0 | stato : select : 0 ¦ variante : select : 1 ¦ color : select : 2 ¦ dimensioni : select : 3 | nuovo : 0 ¦ con rosone : 1 ¦ bianco opaco : 2 ¦ D.32mm, L.650mm : 3 | http://www.panzeri.it/media/FP/FP-tobe-L026_065.jpg¦http://www.panzeri.it/media/DT/L02601.065.0501.jpg | pic¦light_schema | {"Codice articolo":"L02601.065.0501","Potenza assorbita dal sistema":"7W","Efficienza luminosa":"51.86lm/W","Sorgente luminosa":"LED","Durata sorgente luminosa":"L70 (B50) 60.000h","Temperatura di colore":"2700K Ra>90","Distribuzione luminosa":"fascio diffuso","Alimentazione":"220-240V AC","Frequenza":"50/60Hz","Elettrificazione":"ON-OFF","Driver":"integrato incluso","Flusso luminoso nominale":"546lm","Flusso luminoso uscente":"363lm","Rendimento":"66.484%","Peso":"0,7800Kg","Grado di protezione":"IP40","Costanza cromatica":"SDCM 3","Dimensioni imballo (cm)":"8 x 141 x 8"}
panze_M02501.085.0510 | To-be sospensione | L02617.065.0501 | 274.00 | 0 | stato : select : 0 ¦ variante : select : 1 ¦ color : select : 2 ¦ dimensioni : select : 3 | nuovo : 0 ¦ con rosone : 1 ¦ bronzo : 2 ¦ D.32mm, L.650mm : 3 | http://www.panzeri.it/media/FP/FP-tobe-L026_065.jpg¦http://www.panzeri.it/media/DT/L02601.065.0501.jpg | pic¦light_schema | {"Codice articolo":"L02617.065.0501","Potenza assorbita dal sistema":"7W","Efficienza luminosa":"51.86lm/W","Sorgente luminosa":"LED","Durata sorgente luminosa":"L70 (B50) 60.000h","Temperatura di colore":"2700K Ra>90","Distribuzione luminosa":"fascio diffuso","Alimentazione":"220-240V AC","Frequenza":"50/60Hz","Elettrificazione":"ON-OFF","Driver":"integrato incluso","Flusso luminoso nominale":"546lm","Flusso luminoso uscente":"363lm","Rendimento":"66.484%","Peso":"0,7800Kg","Grado di protezione":"IP40","Costanza cromatica":"SDCM 3","Dimensioni imballo (cm)":"8 x 141 x 8"}
panze_M02501.085.0510 | To-be sospensione | L02621.065.0501 | 302.00 | 0 | stato : select : 0 ¦ variante : select : 1 ¦ color : select : 2 ¦ dimensioni : select : 3 | nuovo : 0 ¦ con rosone : 1 ¦ foglia oro : 2 ¦ D.32mm, L.650mm : 3 | http://www.panzeri.it/media/FP/FP-tobe-L026_065.jpg¦http://www.panzeri.it/media/DT/L02601.065.0501.jpg | pic¦light_schema | {"Codice articolo":"L02621.065.0501","Potenza assorbita dal sistema":"7W","Efficienza luminosa":"51.86lm/W","Sorgente luminosa":"LED","Durata sorgente luminosa":"L70 (B50) 60.000h","Temperatura di colore":"2700K Ra>90","Distribuzione luminosa":"fascio diffuso","Alimentazione":"220-240V AC","Frequenza":"50/60Hz","Elettrificazione":"ON-OFF","Driver":"integrato incluso","Flusso luminoso nominale":"546lm","Flusso luminoso uscente":"363lm","Rendimento":"66.484%","Peso":"0,7800Kg","Grado di protezione":"IP40","Costanza cromatica":"SDCM 3","Dimensioni imballo (cm)":"8 x 141 x 8"}
panze_M02501.085.0510 | To-be sospensione | M02621.065.0510 | 235.00 | 0 | stato : select : 0 ¦ variante : select : 1 ¦ color : select : 2 ¦ dimensioni : select : 3 | nuovo : 0 ¦ no rosone : 1 ¦ foglia oro : 2 ¦ D.32mm,L.65cm : 3 | http://www.panzeri.it/media/FP/FP-to_be.jpg¦http://www.panzeri.it/media/DT/M02601.065.0510.jpg | pic¦light_schema | {"Codice articolo":"M02621.065.0510","Potenza assorbita dal sistema":"5,3W","Efficienza luminosa":"68.49lm/W","Sorgente luminosa":"LED","Durata sorgente luminosa":"L70 (B50) 60.000h","Temperatura di colore":"2700K Ra>90","Distribuzione luminosa":"fascio diffuso","Alimentazione":"24V DC","Driver":"remoto non incluso","Flusso luminoso nominale":"550lm","Flusso luminoso uscente":"363lm","Rendimento":"66.000%","Peso":"0,5400Kg","Grado di protezione":"IP40","Costanza cromatica":"SDCM 3","Dimensioni imballo (cm)":"8 x 75 x 8"}
panze_M02501.085.0510 | To-be sospensione | L02604.065.0501 | 228.00 | 0 | stato : select : 0 ¦ variante : select : 1 ¦ color : select : 2 ¦ dimensioni : select : 3 | nuovo : 0 ¦ con rosone : 1 ¦ nero gommato : 2 ¦ D.32mm, L.650mm : 3 | http://www.panzeri.it/media/FP/FP-tobe-L026_065.jpg¦http://www.panzeri.it/media/DT/L02601.065.0501.jpg | pic¦light_schema | {"Codice articolo":"L02604.065.0501","Potenza assorbita dal sistema":"7W","Efficienza luminosa":"51.86lm/W","Sorgente luminosa":"LED","Durata sorgente luminosa":"L70 (B50) 60.000h","Temperatura di colore":"2700K Ra>90","Distribuzione luminosa":"fascio diffuso","Alimentazione":"220-240V AC","Frequenza":"50/60Hz","Elettrificazione":"ON-OFF","Driver":"integrato incluso","Flusso luminoso nominale":"546lm","Flusso luminoso uscente":"363lm","Rendimento":"66.484%","Peso":"0,7800Kg","Grado di protezione":"IP40","Costanza cromatica":"SDCM 3","Dimensioni imballo (cm)":"8 x 141 x 8"}
panze_M02501.085.0510 | To-be sospensione | L02619.065.0501 | 267.00 | 0 | stato : select : 0 ¦ variante : select : 1 ¦ color : select : 2 ¦ dimensioni : select : 3 | nuovo : 0 ¦ con rosone : 1 ¦ ottone satinato : 2 ¦ D.32mm, L.650mm : 3 | http://www.panzeri.it/media/FP/FP-tobe-L026_065.jpg¦http://www.panzeri.it/media/DT/L02601.065.0501.jpg | pic¦light_schema | {"Codice articolo":"L02619.065.0501","Potenza assorbita dal sistema":"7W","Efficienza luminosa":"51.86lm/W","Sorgente luminosa":"LED","Durata sorgente luminosa":"L70 (B50) 60.000h","Temperatura di colore":"2700K Ra>90","Distribuzione luminosa":"fascio diffuso","Alimentazione":"220-240V AC","Frequenza":"50/60Hz","Elettrificazione":"ON-OFF","Driver":"integrato incluso","Flusso luminoso nominale":"546lm","Flusso luminoso uscente":"363lm","Rendimento":"66.484%","Peso":"0,7800Kg","Grado di protezione":"IP40","Costanza cromatica":"SDCM 3","Dimensioni imballo (cm)":"8 x 141 x 8"}
panze_M02501.085.0510 | To-be sospensione | L02701.045.1701 | 238.00 | 0 | stato : select : 0 ¦ variante : select : 1 ¦ color : select : 2 ¦ dimensioni : select : 3 | nuovo : 0 ¦ con rosone : 1 ¦ bianco opaco : 2 ¦ D.55mm, L.450mm : 3 | http://www.panzeri.it/media/FP/FP-tobe-L027_045.jpg¦http://www.panzeri.it/media/DT/L02701.045.1701.jpg | pic¦light_schema | {"Codice articolo":"L02701.045.1701","Potenza assorbita dal sistema":"10W","Efficienza luminosa":"83.6lm/W","Sorgente luminosa":"LED","Temperatura di colore":"2700K Ra>90","Distribuzione luminosa":"fascio medio","Apertura fascio":"40°","Alimentazione":"220-240V AC","Frequenza":"50/60Hz","Elettrificazione":"ON-OFF","Driver":"integrato incluso","Flusso luminoso nominale":"836lm","Flusso luminoso uscente":"836lm","Rendimento":"100.000%","Peso":"1,1940Kg","Grado di protezione":"IP20","Dimensioni imballo (cm)":"14 x 65 x 14"}
panze_M02501.085.0510 | To-be sospensione | L02717.045.1701 | 286.00 | 0 | stato : select : 0 ¦ variante : select : 1 ¦ color : select : 2 ¦ dimensioni : select : 3 | nuovo : 0 ¦ con rosone : 1 ¦ bronzo : 2 ¦ D.55mm, L.450mm : 3 | http://www.panzeri.it/media/FP/FP-tobe-L027_045.jpg¦http://www.panzeri.it/media/DT/L02701.045.1701.jpg | pic¦light_schema | {"Codice articolo":"L02717.045.1701","Potenza assorbita dal sistema":"10W","Efficienza luminosa":"83.6lm/W","Sorgente luminosa":"LED","Temperatura di colore":"2700K Ra>90","Distribuzione luminosa":"fascio medio","Apertura fascio":"40°","Alimentazione":"220-240V AC","Frequenza":"50/60Hz","Elettrificazione":"ON-OFF","Driver":"integrato incluso","Flusso luminoso nominale":"836lm","Flusso luminoso uscente":"836lm","Rendimento":"100.000%","Peso":"1,1940Kg","Grado di protezione":"IP20","Dimensioni imballo (cm)":"14 x 65 x 14"}
panze_M02501.085.0510 | To-be sospensione | L02721.045.1701 | 314.00 | 0 | stato : select : 0 ¦ variante : select : 1 ¦ color : select : 2 ¦ dimensioni : select : 3 | nuovo : 0 ¦ con rosone : 1 ¦ foglia oro : 2 ¦ D.55mm, L.450mm : 3 | http://www.panzeri.it/media/FP/FP-tobe-L027_045.jpg¦http://www.panzeri.it/media/DT/L02701.045.1701.jpg | pic¦light_schema | {"Codice articolo":"L02721.045.1701","Potenza assorbita dal sistema":"10W","Efficienza luminosa":"83.6lm/W","Sorgente luminosa":"LED","Temperatura di colore":"2700K Ra>90","Distribuzione luminosa":"fascio medio","Apertura fascio":"40°","Alimentazione":"220-240V AC","Frequenza":"50/60Hz","Elettrificazione":"ON-OFF","Driver":"integrato incluso","Flusso luminoso nominale":"836lm","Flusso luminoso uscente":"836lm","Rendimento":"100.000%","Peso":"1,1940Kg","Grado di protezione":"IP20","Dimensioni imballo (cm)":"14 x 65 x 14"}
panze_M02501.085.0510 | To-be sospensione | L02704.045.1701 | 238.00 | 0 | stato : select : 0 ¦ variante : select : 1 ¦ color : select : 2 ¦ dimensioni : select : 3 | nuovo : 0 ¦ con rosone : 1 ¦ nero gommato : 2 ¦ D.55mm, L.450mm : 3 | http://www.panzeri.it/media/FP/FP-tobe-L027_045.jpg¦http://www.panzeri.it/media/DT/L02701.045.1701.jpg | pic¦light_schema | {"Codice articolo":"L02704.045.1701","Potenza assorbita dal sistema":"10W","Efficienza luminosa":"83.6lm/W","Sorgente luminosa":"LED","Temperatura di colore":"2700K Ra>90","Distribuzione luminosa":"fascio medio","Apertura fascio":"40°","Alimentazione":"220-240V AC","Frequenza":"50/60Hz","Elettrificazione":"ON-OFF","Driver":"integrato incluso","Flusso luminoso nominale":"836lm","Flusso luminoso uscente":"836lm","Rendimento":"100.000%","Peso":"1,1940Kg","Grado di protezione":"IP20","Dimensioni imballo (cm)":"14 x 65 x 14"}
panze_M02501.085.0510 | To-be sospensione | L02719.045.1701 | 278.00 | 0 | stato : select : 0 ¦ variante : select : 1 ¦ color : select : 2 ¦ dimensioni : select : 3 | nuovo : 0 ¦ con rosone : 1 ¦ ottone satinato : 2 ¦ D.55mm, L.450mm : 3 | http://www.panzeri.it/media/FP/FP-tobe-L027_045.jpg¦http://www.panzeri.it/media/DT/L02701.045.1701.jpg | pic¦light_schema | {"Codice articolo":"L02719.045.1701","Potenza assorbita dal sistema":"10W","Efficienza luminosa":"83.6lm/W","Sorgente luminosa":"LED","Temperatura di colore":"2700K Ra>90","Distribuzione luminosa":"fascio medio","Apertura fascio":"40°","Alimentazione":"220-240V AC","Frequenza":"50/60Hz","Elettrificazione":"ON-OFF","Driver":"integrato incluso","Flusso luminoso nominale":"836lm","Flusso luminoso uscente":"836lm","Rendimento":"100.000%","Peso":"1,1940Kg","Grado di protezione":"IP20","Dimensioni imballo (cm)":"14 x 65 x 14"}
panze_M02501.085.0510 | To-be sospensione | M02619.065.0510 | 208.00 | 0 | stato : select : 0 ¦ variante : select : 1 ¦ color : select : 2 ¦ dimensioni : select : 3 | nuovo : 0 ¦ no rosone : 1 ¦ ottone satinato : 2 ¦ D.32mm,L.65cm : 3 | http://www.panzeri.it/media/FP/FP-to_be.jpg¦http://www.panzeri.it/media/DT/M02601.065.0510.jpg | pic¦light_schema | {"Codice articolo":"M02619.065.0510","Potenza assorbita dal sistema":"5,3W","Efficienza luminosa":"68.49lm/W","Sorgente luminosa":"LED","Durata sorgente luminosa":"L70 (B50) 60.000h","Temperatura di colore":"2700K Ra>90","Distribuzione luminosa":"fascio diffuso","Alimentazione":"24V DC","Driver":"remoto non incluso","Flusso luminoso nominale":"550lm","Flusso luminoso uscente":"363lm","Rendimento":"66.000%","Peso":"0,5400Kg","Grado di protezione":"IP40","Costanza cromatica":"SDCM 3","Dimensioni imballo (cm)":"8 x 75 x 8"}
panze_A01642.025.0101 | Toy gypso parete | A01642.025.0101 | 255.00 | 0 | stato : select : 0 ¦ dimmer : radio : 1 ¦ led : radio : 2 ¦ halogen : radio : 3 ¦ dimensioni : select : 4 | nuovo : 0 ¦ no : 1 ¦ si : 2 ¦ no : 3 ¦ 25cm : 4 | http://www.panzeri.it/media/FP/FP-toygypso-A016_025.jpg¦http://www.panzeri.it/media/DT/A-1642.25-LED1.jpg | pic¦light_schema | {"Codice articolo":"A01642.025.0101","Potenza assorbita dal sistema":"13W","Efficienza luminosa":"72.15lm/W","Sorgente luminosa":"LED","Temperatura di colore":"3000K Ra>80","Distribuzione luminosa":"fascio diffuso","Alimentazione":"220-240V AC","Frequenza":"50/60Hz","Elettrificazione":"ON-OFF","Driver":"integrato incluso","Flusso luminoso nominale":"1460lm","Flusso luminoso uscente":"938lm","Rendimento":"64.247%","Peso":"0,8200Kg","Grado di protezione":"IP20","Costanza cromatica":"SDCM 3","Dimensioni imballo (cm)":"28 x 36 x 17"}
panze_A01642.025.0101 | Toy gypso parete | A01642.060.0101 | 436.00 | 0 | stato : select : 0 ¦ dimmer : radio : 1 ¦ led : radio : 2 ¦ halogen : radio : 3 ¦ dimensioni : select : 4 | nuovo : 0 ¦ no : 1 ¦ si : 2 ¦ no : 3 ¦ 61cm : 4 | http://www.panzeri.it/media/FP/FP-toygypso-A016_060.jpg¦http://www.panzeri.it/media/DT/A-1642.60-LED1.jpg | pic¦light_schema | {"Codice articolo":"A01642.060.0101","Potenza assorbita dal sistema":"35W","Efficienza luminosa":"80.4lm/W","Sorgente luminosa":"LED","Temperatura di colore":"3000K Ra>80","Distribuzione luminosa":"fascio diffuso","Alimentazione":"220-240V AC","Frequenza":"50/60Hz","Elettrificazione":"ON-OFF","Driver":"integrato incluso","Flusso luminoso nominale":"4380lm","Flusso luminoso uscente":"2814lm","Rendimento":"64.247%","Peso":"2,2050Kg","Grado di protezione":"IP20","Costanza cromatica":"SDCM 3","Dimensioni imballo (cm)":"21 x 81 x 29"}
panze_A01642.025.0101 | Toy gypso parete | A01642.025.0102 | 297.00 | 0 | stato : select : 0 ¦ dimmer : radio : 1 ¦ led : radio : 2 ¦ halogen : radio : 3 ¦ dimensioni : select : 4 | nuovo : 0 ¦ si : 1 ¦ si : 2 ¦ no : 3 ¦ 25cm : 4 | http://www.panzeri.it/media/FP/FP-toygypso-A016_025.jpg¦http://www.panzeri.it/media/DT/A-1642.25-LED1.jpg | pic¦light_schema | {"Codice articolo":"A01642.025.0102","Potenza assorbita dal sistema":"13W","Efficienza luminosa":"72.15lm/W","Sorgente luminosa":"LED","Temperatura di colore":"3000K Ra>80","Distribuzione luminosa":"fascio diffuso","Alimentazione":"220-240V AC","Frequenza":"50/60Hz","Elettrificazione":"dimmerabile (DALI/Push DIM)","Driver":"integrato incluso","Flusso luminoso nominale":"1460lm","Flusso luminoso uscente":"938lm","Rendimento":"64.247%","Peso":"0,8200Kg","Grado di protezione":"IP20","Costanza cromatica":"SDCM 3","Dimensioni imballo (cm)":"28 x 36 x 17"}
panze_A01642.025.0101 | Toy gypso parete | A01642.060.0102 | 477.00 | 0 | stato : select : 0 ¦ dimmer : radio : 1 ¦ led : radio : 2 ¦ halogen : radio : 3 ¦ dimensioni : select : 4 | nuovo : 0 ¦ si : 1 ¦ si : 2 ¦ no : 3 ¦ 61cm : 4 | http://www.panzeri.it/media/FP/FP-toygypso-A016_060.jpg¦http://www.panzeri.it/media/DT/A-1642.60-LED1.jpg | pic¦light_schema | {"Codice articolo":"A01642.060.0102","Potenza assorbita dal sistema":"35W","Efficienza luminosa":"80.4lm/W","Sorgente luminosa":"LED","Temperatura di colore":"3000K Ra>80","Distribuzione luminosa":"fascio diffuso","Alimentazione":"220-240V AC","Frequenza":"50/60Hz","Elettrificazione":"dimmerabile (DALI/Push DIM)","Driver":"integrato incluso","Flusso luminoso nominale":"4380lm","Flusso luminoso uscente":"2814lm","Rendimento":"64.247%","Peso":"2,2050Kg","Grado di protezione":"IP20","Costanza cromatica":"SDCM 3","Dimensioni imballo (cm)":"21 x 81 x 29"}
panze_A01637.007.0000 | Toy parete | A01637.007.0000 | 98.00 | 0 | stato : select : 0 ¦ dimmer : radio : 1 ¦ led : radio : 2 ¦ color : select : 3 ¦ halogen : radio : 4 ¦ dimensioni : select : 5 | nuovo : 0 ¦ si : 1 ¦ no : 2 ¦ acciaio lucido : 3 ¦ si : 4 ¦ 7,5cm : 5 | http://www.panzeri.it/media/FP/FP-toy-A016_007.jpg¦http://www.panzeri.it/media/DT/A-1601.071.jpg | pic¦light_schema | {"Codice articolo":"A01637.007.0000","Potenza assorbita dal sistema":"max 48W","Sorgente luminosa":"LED retrofit / alogena","Sorgente luminosa a corredo":"non inclusa","Sorgenti compatibili":"LED retrofit bulb G9 (L max 60mm - Ø max 17,5mm) / max 48W G9","Distribuzione luminosa":"fascio diffuso","Alimentazione":"220-240V AC","Frequenza":"50/60Hz","Peso":"0,4900Kg","Grado di protezione":"IP20","Dimensioni imballo (cm)":"11 x 10 x 10"}
panze_A01637.007.0000 | Toy parete | A01637.025.0101 | 220.00 | 0 | stato : select : 0 ¦ dimmer : radio : 1 ¦ led : radio : 2 ¦ color : select : 3 ¦ halogen : radio : 4 ¦ dimensioni : select : 5 | nuovo : 0 ¦ no : 1 ¦ si : 2 ¦ acciaio lucido : 3 ¦ no : 4 ¦ 25cm : 5 | http://www.panzeri.it/media/FP/FP-toy-A016_025.jpg¦http://www.panzeri.it/media/DT/A01601.025.0101.jpg | pic¦light_schema | {"Codice articolo":"A01637.025.0101","Potenza assorbita dal sistema":"13W","Efficienza luminosa":"72.15lm/W","Sorgente luminosa":"LED","Temperatura di colore":"3000K Ra>80","Distribuzione luminosa":"fascio diffuso","Alimentazione":"220-240V AC","Frequenza":"50/60Hz","Elettrificazione":"ON-OFF","Driver":"integrato incluso","Flusso luminoso nominale":"1460lm","Flusso luminoso uscente":"938lm","Rendimento":"64.247%","Peso":"0,8200Kg","Grado di protezione":"IP20","Costanza cromatica":"SDCM 3","Dimensioni imballo (cm)":"15 x 13 x 30"}
panze_A01637.007.0000 | Toy parete | A01637.045.0101 | 327.00 | 0 | stato : select : 0 ¦ dimmer : radio : 1 ¦ led : radio : 2 ¦ color : select : 3 ¦ halogen : radio : 4 ¦ dimensioni : select : 5 | nuovo : 0 ¦ no : 1 ¦ si : 2 ¦ acciaio lucido : 3 ¦ no : 4 ¦ 45,5cm : 5 | http://www.panzeri.it/media/FP/FP-toy-A016_045.jpg¦http://www.panzeri.it/media/DT/A-1601.45-LED.jpg | pic¦light_schema | {"Codice articolo":"A01637.045.0101","Potenza assorbita dal sistema":"24W","Efficienza luminosa":"78.17lm/W","Sorgente luminosa":"LED","Temperatura di colore":"3000K Ra>80","Distribuzione luminosa":"fascio diffuso","Alimentazione":"220-240V AC","Frequenza":"50/60Hz","Elettrificazione":"ON-OFF","Driver":"integrato incluso","Flusso luminoso nominale":"2920lm","Flusso luminoso uscente":"1876lm","Rendimento":"64.247%","Peso":"1,6100Kg","Grado di protezione":"IP20","Costanza cromatica":"SDCM 3","Dimensioni imballo (cm)":"13 x 13 x 65"}
panze_A01637.007.0000 | Toy parete | A01637.060.0101 | 425.00 | 0 | stato : select : 0 ¦ dimmer : radio : 1 ¦ led : radio : 2 ¦ color : select : 3 ¦ halogen : radio : 4 ¦ dimensioni : select : 5 | nuovo : 0 ¦ no : 1 ¦ si : 2 ¦ acciaio lucido : 3 ¦ no : 4 ¦ 61cm : 5 | http://www.panzeri.it/media/FP/FP-toy-A016_060.jpg¦http://www.panzeri.it/media/DT/A01601.060.0101.jpg | pic¦light_schema | {"Codice articolo":"A01637.060.0101","Potenza assorbita dal sistema":"35W","Efficienza luminosa":"80.4lm/W","Sorgente luminosa":"LED","Temperatura di colore":"3000K Ra>80","Distribuzione luminosa":"fascio diffuso","Alimentazione":"220-240V AC","Frequenza":"50/60Hz","Elettrificazione":"ON-OFF","Driver":"integrato incluso","Flusso luminoso nominale":"4380lm","Flusso luminoso uscente":"2814lm","Rendimento":"64.247%","Peso":"2,2050Kg","Grado di protezione":"IP20","Costanza cromatica":"SDCM 3","Dimensioni imballo (cm)":"13 x 13 x 64"}
panze_A01637.007.0000 | Toy parete | A01637.090.0101 | 553.00 | 0 | stato : select : 0 ¦ dimmer : radio : 1 ¦ led : radio : 2 ¦ color : select : 3 ¦ halogen : radio : 4 ¦ dimensioni : select : 5 | nuovo : 0 ¦ no : 1 ¦ si : 2 ¦ acciaio lucido : 3 ¦ no : 4 ¦ 88,5cm : 5 | http://www.panzeri.it/media/FP/FP-toy-A016_090.jpg¦http://www.panzeri.it/media/DT/A-1601.90-LED.jpg | pic¦light_schema | {"Codice articolo":"A01637.090.0101","Potenza assorbita dal sistema":"45W","Efficienza luminosa":"83.38lm/W","Sorgente luminosa":"LED","Temperatura di colore":"3000K Ra>80","Distribuzione luminosa":"fascio diffuso","Alimentazione":"220-240V AC","Frequenza":"50/60Hz","Elettrificazione":"ON-OFF","Driver":"integrato incluso","Flusso luminoso nominale":"5840lm","Flusso luminoso uscente":"3752lm","Rendimento":"64.247%","Peso":"3,1400Kg","Grado di protezione":"IP20","Costanza cromatica":"SDCM 3","Dimensioni imballo (cm)":"13 x 13 x 99"}
panze_A01637.007.0000 | Toy parete | A01637.025.0102 | 262.00 | 0 | stato : select : 0 ¦ dimmer : radio : 1 ¦ led : radio : 2 ¦ color : select : 3 ¦ halogen : radio : 4 ¦ dimensioni : select : 5 | nuovo : 0 ¦ si : 1 ¦ si : 2 ¦ acciaio lucido : 3 ¦ no : 4 ¦ 25cm : 5 | http://www.panzeri.it/media/FP/FP-toy-A016_025.jpg¦http://www.panzeri.it/media/DT/A01601.025.0101.jpg | pic¦light_schema | {"Codice articolo":"A01637.025.0102","Potenza assorbita dal sistema":"13W","Efficienza luminosa":"72.15lm/W","Sorgente luminosa":"LED","Temperatura di colore":"3000K Ra>80","Distribuzione luminosa":"fascio diffuso","Alimentazione":"220-240V AC","Frequenza":"50/60Hz","Elettrificazione":"dimmerabile (DALI/Push DIM)","Driver":"integrato incluso","Flusso luminoso nominale":"1460lm","Flusso luminoso uscente":"938lm","Rendimento":"64.247%","Peso":"0,8200Kg","Grado di protezione":"IP20","Costanza cromatica":"SDCM 3","Dimensioni imballo (cm)":"15 x 13 x 30"}
panze_A01637.007.0000 | Toy parete | A01637.045.0102 | 368.00 | 0 | stato : select : 0 ¦ dimmer : radio : 1 ¦ led : radio : 2 ¦ color : select : 3 ¦ halogen : radio : 4 ¦ dimensioni : select : 5 | nuovo : 0 ¦ si : 1 ¦ si : 2 ¦ acciaio lucido : 3 ¦ no : 4 ¦ 45,5cm : 5 | http://www.panzeri.it/media/FP/FP-toy-A016_045.jpg¦http://www.panzeri.it/media/DT/A-1601.45-LED.jpg | pic¦light_schema | {"Codice articolo":"A01637.045.0102","Potenza assorbita dal sistema":"24W","Efficienza luminosa":"78.17lm/W","Sorgente luminosa":"LED","Temperatura di colore":"3000K Ra>80","Distribuzione luminosa":"fascio diffuso","Alimentazione":"220-240V AC","Frequenza":"50/60Hz","Elettrificazione":"dimmerabile (DALI/Push DIM)","Driver":"integrato incluso","Flusso luminoso nominale":"2920lm","Flusso luminoso uscente":"1876lm","Rendimento":"64.247%","Peso":"1,6100Kg","Grado di protezione":"IP20","Costanza cromatica":"SDCM 3","Dimensioni imballo (cm)":"13 x 13 x 65"}
panze_A01637.007.0000 | Toy parete | A01637.060.0102 | 467.00 | 0 | stato : select : 0 ¦ dimmer : radio : 1 ¦ led : radio : 2 ¦ color : select : 3 ¦ halogen : radio : 4 ¦ dimensioni : select : 5 | nuovo : 0 ¦ si : 1 ¦ si : 2 ¦ acciaio lucido : 3 ¦ no : 4 ¦ 61cm : 5 | http://www.panzeri.it/media/FP/FP-toy-A016_060.jpg¦http://www.panzeri.it/media/DT/A01601.060.0101.jpg | pic¦light_schema | {"Codice articolo":"A01637.060.0102","Potenza assorbita dal sistema":"35W","Efficienza luminosa":"80.4lm/W","Sorgente luminosa":"LED","Temperatura di colore":"3000K Ra>80","Distribuzione luminosa":"fascio diffuso","Alimentazione":"220-240V AC","Frequenza":"50/60Hz","Elettrificazione":"dimmerabile (DALI/Push DIM)","Driver":"integrato incluso","Flusso luminoso nominale":"4380lm","Flusso luminoso uscente":"2814lm","Rendimento":"64.247%","Peso":"2,2050Kg","Grado di protezione":"IP20","Costanza cromatica":"SDCM 3","Dimensioni imballo (cm)":"13 x 13 x 64"}
panze_A01637.007.0000 | Toy parete | A01637.090.0102 | 594.00 | 0 | stato : select : 0 ¦ dimmer : radio : 1 ¦ led : radio : 2 ¦ color : select : 3 ¦ halogen : radio : 4 ¦ dimensioni : select : 5 | nuovo : 0 ¦ si : 1 ¦ si : 2 ¦ acciaio lucido : 3 ¦ no : 4 ¦ 88,5cm : 5 | http://www.panzeri.it/media/FP/FP-toy-A016_090.jpg¦http://www.panzeri.it/media/DT/A-1601.90-LED.jpg | pic¦light_schema | {"Codice articolo":"A01637.090.0102","Potenza assorbita dal sistema":"45W","Efficienza luminosa":"83.38lm/W","Sorgente luminosa":"LED","Temperatura di colore":"3000K Ra>80","Distribuzione luminosa":"fascio diffuso","Alimentazione":"220-240V AC","Frequenza":"50/60Hz","Elettrificazione":"dimmerabile (DALI/Push DIM)","Driver":"integrato incluso","Flusso luminoso nominale":"5840lm","Flusso luminoso uscente":"3752lm","Rendimento":"64.247%","Peso":"3,1400Kg","Grado di protezione":"IP20","Costanza cromatica":"SDCM 3","Dimensioni imballo (cm)":"13 x 13 x 99"}
panze_A01637.007.0000 | Toy parete | A01639.007.0000 | 98.00 | 0 | stato : select : 0 ¦ dimmer : radio : 1 ¦ led : radio : 2 ¦ color : select : 3 ¦ halogen : radio : 4 ¦ dimensioni : select : 5 | nuovo : 0 ¦ si : 1 ¦ no : 2 ¦ acciaio satinato : 3 ¦ si : 4 ¦ 7,5cm : 5 | http://www.panzeri.it/media/FP/FP-toy-A016_007.jpg¦http://www.panzeri.it/media/DT/A-1601.071.jpg | pic¦light_schema | {"Codice articolo":"A01639.007.0000","Potenza assorbita dal sistema":"max 48W","Sorgente luminosa":"LED retrofit / alogena","Sorgente luminosa a corredo":"non inclusa","Sorgenti compatibili":"LED retrofit bulb G9 (L max 60mm - Ø max 17,5mm) / max 48W G9","Distribuzione luminosa":"fascio diffuso","Alimentazione":"220-240V AC","Frequenza":"50/60Hz","Peso":"0,4900Kg","Grado di protezione":"IP20","Dimensioni imballo (cm)":"11 x 10 x 10"}
panze_A01637.007.0000 | Toy parete | A01639.025.0101 | 220.00 | 0 | stato : select : 0 ¦ dimmer : radio : 1 ¦ led : radio : 2 ¦ color : select : 3 ¦ halogen : radio : 4 ¦ dimensioni : select : 5 | nuovo : 0 ¦ no : 1 ¦ si : 2 ¦ acciaio satinato : 3 ¦ no : 4 ¦ 25cm : 5 | http://www.panzeri.it/media/FP/FP-toy-A016_025.jpg¦http://www.panzeri.it/media/DT/A01601.025.0101.jpg | pic¦light_schema | {"Codice articolo":"A01639.025.0101","Potenza assorbita dal sistema":"13W","Efficienza luminosa":"72.15lm/W","Sorgente luminosa":"LED","Temperatura di colore":"3000K Ra>80","Distribuzione luminosa":"fascio diffuso","Alimentazione":"220-240V AC","Frequenza":"50/60Hz","Elettrificazione":"ON-OFF","Driver":"integrato incluso","Flusso luminoso nominale":"1460lm","Flusso luminoso uscente":"938lm","Rendimento":"64.247%","Peso":"0,8200Kg","Grado di protezione":"IP20","Costanza cromatica":"SDCM 3","Dimensioni imballo (cm)":"15 x 13 x 30"}
panze_A01637.007.0000 | Toy parete | A01639.045.0101 | 327.00 | 0 | stato : select : 0 ¦ dimmer : radio : 1 ¦ led : radio : 2 ¦ color : select : 3 ¦ halogen : radio : 4 ¦ dimensioni : select : 5 | nuovo : 0 ¦ no : 1 ¦ si : 2 ¦ acciaio satinato : 3 ¦ no : 4 ¦ 45,5cm : 5 | http://www.panzeri.it/media/FP/FP-toy-A016_045.jpg¦http://www.panzeri.it/media/DT/A-1601.45-LED.jpg | pic¦light_schema | {"Codice articolo":"A01639.045.0101","Potenza assorbita dal sistema":"24W","Efficienza luminosa":"78.17lm/W","Sorgente luminosa":"LED","Temperatura di colore":"3000K Ra>80","Distribuzione luminosa":"fascio diffuso","Alimentazione":"220-240V AC","Frequenza":"50/60Hz","Elettrificazione":"ON-OFF","Driver":"integrato incluso","Flusso luminoso nominale":"2920lm","Flusso luminoso uscente":"1876lm","Rendimento":"64.247%","Peso":"1,6100Kg","Grado di protezione":"IP20","Costanza cromatica":"SDCM 3","Dimensioni imballo (cm)":"15 x 13 x 30"}
panze_A01637.007.0000 | Toy parete | A01639.060.0101 | 425.00 | 0 | stato : select : 0 ¦ dimmer : radio : 1 ¦ led : radio : 2 ¦ color : select : 3 ¦ halogen : radio : 4 ¦ dimensioni : select : 5 | nuovo : 0 ¦ no : 1 ¦ si : 2 ¦ acciaio satinato : 3 ¦ no : 4 ¦ 61cm : 5 | http://www.panzeri.it/media/FP/FP-toy-A016_060.jpg¦http://www.panzeri.it/media/DT/A01601.060.0101.jpg | pic¦light_schema | {"Codice articolo":"A01639.060.0101","Potenza assorbita dal sistema":"35W","Efficienza luminosa":"80.4lm/W","Sorgente luminosa":"LED","Temperatura di colore":"3000K Ra>80","Distribuzione luminosa":"fascio diffuso","Alimentazione":"220-240V AC","Frequenza":"50/60Hz","Elettrificazione":"ON-OFF","Driver":"integrato incluso","Flusso luminoso nominale":"4380lm","Flusso luminoso uscente":"2814lm","Rendimento":"64.247%","Peso":"2,2050Kg","Grado di protezione":"IP20","Costanza cromatica":"SDCM 3","Dimensioni imballo (cm)":"13 x 13 x 64"}
panze_A01637.007.0000 | Toy parete | A01639.090.0101 | 553.00 | 0 | stato : select : 0 ¦ dimmer : radio : 1 ¦ led : radio : 2 ¦ color : select : 3 ¦ halogen : radio : 4 ¦ dimensioni : select : 5 | nuovo : 0 ¦ no : 1 ¦ si : 2 ¦ acciaio satinato : 3 ¦ no : 4 ¦ 88,5cm : 5 | http://www.panzeri.it/media/FP/FP-toy-A016_090.jpg¦http://www.panzeri.it/media/DT/A-1601.90-LED.jpg | pic¦light_schema | {"Codice articolo":"A01639.090.0101","Potenza assorbita dal sistema":"45W","Efficienza luminosa":"83.38lm/W","Sorgente luminosa":"LED","Temperatura di colore":"3000K Ra>80","Distribuzione luminosa":"fascio diffuso","Alimentazione":"220-240V AC","Frequenza":"50/60Hz","Elettrificazione":"ON-OFF","Driver":"integrato incluso","Flusso luminoso nominale":"5840lm","Flusso luminoso uscente":"3752lm","Rendimento":"64.247%","Peso":"3,1400Kg","Grado di protezione":"IP20","Costanza cromatica":"SDCM 3","Dimensioni imballo (cm)":"99 x 13 x 13"}
panze_A01637.007.0000 | Toy parete | A01639.025.0102 | 262.00 | 0 | stato : select : 0 ¦ dimmer : radio : 1 ¦ led : radio : 2 ¦ color : select : 3 ¦ halogen : radio : 4 ¦ dimensioni : select : 5 | nuovo : 0 ¦ si : 1 ¦ si : 2 ¦ acciaio satinato : 3 ¦ no : 4 ¦ 25cm : 5 | http://www.panzeri.it/media/FP/FP-toy-A016_025.jpg¦http://www.panzeri.it/media/DT/A01601.025.0101.jpg | pic¦light_schema | {"Codice articolo":"A01639.025.0102","Potenza assorbita dal sistema":"13W","Efficienza luminosa":"72.15lm/W","Sorgente luminosa":"LED","Temperatura di colore":"3000K Ra>80","Distribuzione luminosa":"fascio diffuso","Alimentazione":"220-240V AC","Frequenza":"50/60Hz","Elettrificazione":"dimmerabile (DALI/Push DIM)","Driver":"integrato incluso","Flusso luminoso nominale":"1460lm","Flusso luminoso uscente":"938lm","Rendimento":"64.247%","Peso":"0,8200Kg","Grado di protezione":"IP20","Costanza cromatica":"SDCM 3","Dimensioni imballo (cm)":"15 x 13 x 30"}
panze_A01637.007.0000 | Toy parete | A01639.045.0102 | 368.00 | 0 | stato : select : 0 ¦ dimmer : radio : 1 ¦ led : radio : 2 ¦ color : select : 3 ¦ halogen : radio : 4 ¦ dimensioni : select : 5 | nuovo : 0 ¦ si : 1 ¦ si : 2 ¦ acciaio satinato : 3 ¦ no : 4 ¦ 45,5cm : 5 | http://www.panzeri.it/media/FP/FP-toy-A016_045.jpg¦http://www.panzeri.it/media/DT/A-1601.45-LED.jpg | pic¦light_schema | {"Codice articolo":"A01639.045.0102","Potenza assorbita dal sistema":"24W","Efficienza luminosa":"78.17lm/W","Sorgente luminosa":"LED","Temperatura di colore":"3000K Ra>80","Distribuzione luminosa":"fascio diffuso","Alimentazione":"220-240V AC","Frequenza":"50/60Hz","Elettrificazione":"dimmerabile (DALI/Push DIM)","Driver":"integrato incluso","Flusso luminoso nominale":"2920lm","Flusso luminoso uscente":"1876lm","Rendimento":"64.247%","Peso":"1,6100Kg","Grado di protezione":"IP20","Costanza cromatica":"SDCM 3","Dimensioni imballo (cm)":"15 x 13 x 30"}
panze_A01637.007.0000 | Toy parete | A01639.060.0102 | 467.00 | 0 | stato : select : 0 ¦ dimmer : radio : 1 ¦ led : radio : 2 ¦ color : select : 3 ¦ halogen : radio : 4 ¦ dimensioni : select : 5 | nuovo : 0 ¦ si : 1 ¦ si : 2 ¦ acciaio satinato : 3 ¦ no : 4 ¦ 61cm : 5 | http://www.panzeri.it/media/FP/FP-toy-A016_060.jpg¦http://www.panzeri.it/media/DT/A01601.060.0101.jpg | pic¦light_schema | {"Codice articolo":"A01639.060.0102","Potenza assorbita dal sistema":"35W","Efficienza luminosa":"80.4lm/W","Sorgente luminosa":"LED","Temperatura di colore":"3000K Ra>80","Distribuzione luminosa":"fascio diffuso","Alimentazione":"220-240V AC","Frequenza":"50/60Hz","Elettrificazione":"dimmerabile (DALI/Push DIM)","Driver":"integrato incluso","Flusso luminoso nominale":"4380lm","Flusso luminoso uscente":"2814lm","Rendimento":"64.247%","Peso":"2,2050Kg","Grado di protezione":"IP20","Costanza cromatica":"SDCM 3","Dimensioni imballo (cm)":"13 x 13 x 64"}
panze_A01637.007.0000 | Toy parete | A01639.090.0102 | 594.00 | 0 | stato : select : 0 ¦ dimmer : radio : 1 ¦ led : radio : 2 ¦ color : select : 3 ¦ halogen : radio : 4 ¦ dimensioni : select : 5 | nuovo : 0 ¦ si : 1 ¦ si : 2 ¦ acciaio satinato : 3 ¦ no : 4 ¦ 88,5cm : 5 | http://www.panzeri.it/media/FP/FP-toy-A016_090.jpg¦http://www.panzeri.it/media/DT/A-1601.90-LED.jpg | pic¦light_schema | {"Codice articolo":"A01639.090.0102","Potenza assorbita dal sistema":"45W","Efficienza luminosa":"83.38lm/W","Sorgente luminosa":"LED","Temperatura di colore":"3000K Ra>80","Distribuzione luminosa":"fascio diffuso","Alimentazione":"220-240V AC","Frequenza":"50/60Hz","Elettrificazione":"dimmerabile (DALI/Push DIM)","Driver":"integrato incluso","Flusso luminoso nominale":"5840lm","Flusso luminoso uscente":"3752lm","Rendimento":"64.247%","Peso":"3,1400Kg","Grado di protezione":"IP20","Costanza cromatica":"SDCM 3","Dimensioni imballo (cm)":"99 x 13 x 13"}
panze_A01637.007.0000 | Toy parete | A01601.007.0000 | 87.00 | 0 | stato : select : 0 ¦ dimmer : radio : 1 ¦ led : radio : 2 ¦ color : select : 3 ¦ halogen : radio : 4 ¦ dimensioni : select : 5 | nuovo : 0 ¦ si : 1 ¦ no : 2 ¦ bianco opaco : 3 ¦ si : 4 ¦ 7,5cm : 5 | http://www.panzeri.it/media/FP/FP-toy-A016_007.jpg¦http://www.panzeri.it/media/DT/A-1601.071.jpg | pic¦light_schema | {"Codice articolo":"A01601.007.0000","Potenza assorbita dal sistema":"max 48W","Sorgente luminosa":"LED retrofit / alogena","Sorgente luminosa a corredo":"non inclusa","Sorgenti compatibili":"LED retrofit bulb G9 (L max 60mm - Ø max 17,5mm) / max 48W G9","Distribuzione luminosa":"fascio diffuso","Alimentazione":"220-240V AC","Frequenza":"50/60Hz","Peso":"0,4900Kg","Grado di protezione":"IP20","Dimensioni imballo (cm)":"11 x 10 x 10"}
panze_A01637.007.0000 | Toy parete | A01601.025.0101 | 203.00 | 0 | stato : select : 0 ¦ dimmer : radio : 1 ¦ led : radio : 2 ¦ color : select : 3 ¦ halogen : radio : 4 ¦ dimensioni : select : 5 | nuovo : 0 ¦ no : 1 ¦ si : 2 ¦ bianco opaco : 3 ¦ no : 4 ¦ 25cm : 5 | http://www.panzeri.it/media/FP/FP-toy-A016_025.jpg¦http://www.panzeri.it/media/DT/A01601.025.0101.jpg | pic¦light_schema | {"Codice articolo":"A01601.025.0101","Potenza assorbita dal sistema":"13W","Efficienza luminosa":"72.15lm/W","Sorgente luminosa":"LED","Temperatura di colore":"3000K Ra>80","Distribuzione luminosa":"fascio diffuso","Alimentazione":"220-240V AC","Frequenza":"50/60Hz","Elettrificazione":"ON-OFF","Driver":"integrato incluso","Flusso luminoso nominale":"1460lm","Flusso luminoso uscente":"938lm","Rendimento":"64.247%","Peso":"0,8200Kg","Grado di protezione":"IP20","Costanza cromatica":"SDCM 3","Dimensioni imballo (cm)":"15 x 13 x 30"}
panze_A01637.007.0000 | Toy parete | A01601.045.0101 | 308.00 | 0 | stato : select : 0 ¦ dimmer : radio : 1 ¦ led : radio : 2 ¦ color : select : 3 ¦ halogen : radio : 4 ¦ dimensioni : select : 5 | nuovo : 0 ¦ no : 1 ¦ si : 2 ¦ bianco opaco : 3 ¦ no : 4 ¦ 45,5cm : 5 | http://www.panzeri.it/media/FP/FP-toy-A016_045.jpg¦http://www.panzeri.it/media/DT/A-1601.45-LED.jpg | pic¦light_schema | {"Codice articolo":"A01601.045.0101","Potenza assorbita dal sistema":"24W","Efficienza luminosa":"78.17lm/W","Sorgente luminosa":"LED","Temperatura di colore":"3000K Ra>80","Distribuzione luminosa":"fascio diffuso","Alimentazione":"220-240V AC","Frequenza":"50/60Hz","Elettrificazione":"ON-OFF","Driver":"integrato incluso","Flusso luminoso nominale":"2920lm","Flusso luminoso uscente":"1876lm","Rendimento":"64.247%","Peso":"1,6100Kg","Grado di protezione":"IP20","Costanza cromatica":"SDCM 3","Dimensioni imballo (cm)":"13 x 13 x 65"}
panze_A01637.007.0000 | Toy parete | A01601.060.0101 | 389.00 | 0 | stato : select : 0 ¦ dimmer : radio : 1 ¦ led : radio : 2 ¦ color : select : 3 ¦ halogen : radio : 4 ¦ dimensioni : select : 5 | nuovo : 0 ¦ no : 1 ¦ si : 2 ¦ bianco opaco : 3 ¦ no : 4 ¦ 61cm : 5 | http://www.panzeri.it/media/FP/FP-toy-A016_060.jpg¦http://www.panzeri.it/media/DT/A01601.060.0101.jpg | pic¦light_schema | {"Codice articolo":"A01601.060.0101","Potenza assorbita dal sistema":"35W","Efficienza luminosa":"80.4lm/W","Sorgente luminosa":"LED","Temperatura di colore":"3000K Ra>80","Distribuzione luminosa":"fascio diffuso","Alimentazione":"220-240V AC","Frequenza":"50/60Hz","Elettrificazione":"ON-OFF","Driver":"integrato incluso","Flusso luminoso nominale":"4380lm","Flusso luminoso uscente":"2814lm","Rendimento":"64.247%","Peso":"2,2050Kg","Grado di protezione":"IP20","Costanza cromatica":"SDCM 3","Dimensioni imballo (cm)":"13 x 13 x 64"}
panze_A01637.007.0000 | Toy parete | A01601.090.0101 | 505.00 | 0 | stato : select : 0 ¦ dimmer : radio : 1 ¦ led : radio : 2 ¦ color : select : 3 ¦ halogen : radio : 4 ¦ dimensioni : select : 5 | nuovo : 0 ¦ no : 1 ¦ si : 2 ¦ bianco opaco : 3 ¦ no : 4 ¦ 88,5cm : 5 | http://www.panzeri.it/media/FP/FP-toy-A016_090.jpg¦http://www.panzeri.it/media/DT/A-1601.90-LED.jpg | pic¦light_schema | {"Codice articolo":"A01601.090.0101","Potenza assorbita dal sistema":"45W","Efficienza luminosa":"83.38lm/W","Sorgente luminosa":"LED","Temperatura di colore":"3000K Ra>80","Distribuzione luminosa":"fascio diffuso","Alimentazione":"220-240V AC","Frequenza":"50/60Hz","Elettrificazione":"ON-OFF","Driver":"integrato incluso","Flusso luminoso nominale":"5840lm","Flusso luminoso uscente":"3752lm","Rendimento":"64.247%","Peso":"3,1400Kg","Grado di protezione":"IP20","Costanza cromatica":"SDCM 3","Dimensioni imballo (cm)":"13 x 13 x 99"}
panze_A01637.007.0000 | Toy parete | A01601.025.0102 | 244.00 | 0 | stato : select : 0 ¦ dimmer : radio : 1 ¦ led : radio : 2 ¦ color : select : 3 ¦ halogen : radio : 4 ¦ dimensioni : select : 5 | nuovo : 0 ¦ si : 1 ¦ si : 2 ¦ bianco opaco : 3 ¦ no : 4 ¦ 25cm : 5 | http://www.panzeri.it/media/FP/FP-toy-A016_025.jpg¦http://www.panzeri.it/media/DT/A01601.025.0101.jpg | pic¦light_schema | {"Codice articolo":"A01601.025.0102","Potenza assorbita dal sistema":"13W","Efficienza luminosa":"72.15lm/W","Sorgente luminosa":"LED","Temperatura di colore":"3000K Ra>80","Distribuzione luminosa":"fascio diffuso","Alimentazione":"220-240V AC","Frequenza":"50/60Hz","Elettrificazione":"dimmerabile (DALI/Push DIM)","Driver":"integrato incluso","Flusso luminoso nominale":"1460lm","Flusso luminoso uscente":"938lm","Rendimento":"64.247%","Peso":"0,8200Kg","Grado di protezione":"IP20","Costanza cromatica":"SDCM 3","Dimensioni imballo (cm)":"15 x 13 x 30"}
panze_A01637.007.0000 | Toy parete | A01601.045.0102 | 349.00 | 0 | stato : select : 0 ¦ dimmer : radio : 1 ¦ led : radio : 2 ¦ color : select : 3 ¦ halogen : radio : 4 ¦ dimensioni : select : 5 | nuovo : 0 ¦ si : 1 ¦ si : 2 ¦ bianco opaco : 3 ¦ no : 4 ¦ 45,5cm : 5 | http://www.panzeri.it/media/FP/FP-toy-A016_045.jpg¦http://www.panzeri.it/media/DT/A-1601.45-LED.jpg | pic¦light_schema | {"Codice articolo":"A01601.045.0102","Potenza assorbita dal sistema":"24W","Efficienza luminosa":"78.17lm/W","Sorgente luminosa":"LED","Temperatura di colore":"3000K Ra>80","Distribuzione luminosa":"fascio diffuso","Alimentazione":"220-240V AC","Frequenza":"50/60Hz","Elettrificazione":"dimmerabile (DALI/Push DIM)","Driver":"integrato incluso","Flusso luminoso nominale":"2920lm","Flusso luminoso uscente":"1876lm","Rendimento":"64.247%","Peso":"1,6100Kg","Grado di protezione":"IP20","Costanza cromatica":"SDCM 3","Dimensioni imballo (cm)":"13 x 13 x 65"}
panze_A01637.007.0000 | Toy parete | A01601.060.0102 | 430.00 | 0 | stato : select : 0 ¦ dimmer : radio : 1 ¦ led : radio : 2 ¦ color : select : 3 ¦ halogen : radio : 4 ¦ dimensioni : select : 5 | nuovo : 0 ¦ si : 1 ¦ si : 2 ¦ bianco opaco : 3 ¦ no : 4 ¦ 61cm : 5 | http://www.panzeri.it/media/FP/FP-toy-A016_060.jpg¦http://www.panzeri.it/media/DT/A01601.060.0101.jpg | pic¦light_schema | {"Codice articolo":"A01601.060.0102","Potenza assorbita dal sistema":"35W","Efficienza luminosa":"80.4lm/W","Sorgente luminosa":"LED","Temperatura di colore":"3000K Ra>80","Distribuzione luminosa":"fascio diffuso","Alimentazione":"220-240V AC","Frequenza":"50/60Hz","Elettrificazione":"dimmerabile (DALI/Push DIM)","Driver":"integrato incluso","Flusso luminoso nominale":"4380lm","Flusso luminoso uscente":"2814lm","Rendimento":"64.247%","Peso":"2,2050Kg","Grado di protezione":"IP20","Costanza cromatica":"SDCM 3","Dimensioni imballo (cm)":"13 x 13 x 64"}
panze_A01637.007.0000 | Toy parete | A01601.090.0102 | 546.00 | 0 | stato : select : 0 ¦ dimmer : radio : 1 ¦ led : radio : 2 ¦ color : select : 3 ¦ halogen : radio : 4 ¦ dimensioni : select : 5 | nuovo : 0 ¦ si : 1 ¦ si : 2 ¦ bianco opaco : 3 ¦ no : 4 ¦ 88,5cm : 5 | http://www.panzeri.it/media/FP/FP-toy-A016_090.jpg¦http://www.panzeri.it/media/DT/A-1601.90-LED.jpg | pic¦light_schema | {"Codice articolo":"A01601.090.0102","Potenza assorbita dal sistema":"45W","Efficienza luminosa":"83.38lm/W","Sorgente luminosa":"LED","Temperatura di colore":"3000K Ra>80","Distribuzione luminosa":"fascio diffuso","Alimentazione":"220-240V AC","Frequenza":"50/60Hz","Elettrificazione":"dimmerabile (DALI/Push DIM)","Driver":"integrato incluso","Flusso luminoso nominale":"5840lm","Flusso luminoso uscente":"3752lm","Rendimento":"64.247%","Peso":"3,1400Kg","Grado di protezione":"IP20","Costanza cromatica":"SDCM 3","Dimensioni imballo (cm)":"13 x 13 x 99"}
panze_A01637.007.0000 | Toy parete | A01617.025.0101 | 244.00 | 0 | stato : select : 0 ¦ dimmer : radio : 1 ¦ led : radio : 2 ¦ color : select : 3 ¦ halogen : radio : 4 ¦ dimensioni : select : 5 | nuovo : 0 ¦ no : 1 ¦ si : 2 ¦ bronzo : 3 ¦ no : 4 ¦ 25cm : 5 | http://www.panzeri.it/media/FP/FP-toy-A016_025.jpg¦http://www.panzeri.it/media/DT/A01601.025.0101.jpg | pic¦light_schema | {"Codice articolo":"A01617.025.0101","Potenza assorbita dal sistema":"13W","Efficienza luminosa":"72.15lm/W","Sorgente luminosa":"LED","Temperatura di colore":"3000K Ra>80","Distribuzione luminosa":"fascio diffuso","Alimentazione":"220-240V AC","Frequenza":"50/60Hz","Elettrificazione":"ON-OFF","Driver":"integrato incluso","Flusso luminoso nominale":"1460lm","Flusso luminoso uscente":"938lm","Rendimento":"64.247%","Peso":"0,8200Kg","Grado di protezione":"IP20","Costanza cromatica":"SDCM 3","Dimensioni imballo (cm)":"15 x 13 x 30"}
panze_A01637.007.0000 | Toy parete | A01617.045.0101 | 370.00 | 0 | stato : select : 0 ¦ dimmer : radio : 1 ¦ led : radio : 2 ¦ color : select : 3 ¦ halogen : radio : 4 ¦ dimensioni : select : 5 | nuovo : 0 ¦ no : 1 ¦ si : 2 ¦ bronzo : 3 ¦ no : 4 ¦ 45,5cm : 5 | http://www.panzeri.it/media/FP/FP-toy-A016_045.jpg¦http://www.panzeri.it/media/DT/A-1601.45-LED.jpg | pic¦light_schema | {"Codice articolo":"A01617.045.0101","Potenza assorbita dal sistema":"24W","Efficienza luminosa":"78.17lm/W","Sorgente luminosa":"LED","Temperatura di colore":"3000K Ra>80","Distribuzione luminosa":"fascio diffuso","Alimentazione":"220-240V AC","Frequenza":"50/60Hz","Elettrificazione":"ON-OFF","Driver":"integrato incluso","Flusso luminoso nominale":"2920lm","Flusso luminoso uscente":"1876lm","Rendimento":"64.247%","Peso":"1,6100Kg","Grado di protezione":"IP20","Costanza cromatica":"SDCM 3","Dimensioni imballo (cm)":"13 x 13 x 65"}
panze_A01637.007.0000 | Toy parete | A01617.060.0101 | 467.00 | 0 | stato : select : 0 ¦ dimmer : radio : 1 ¦ led : radio : 2 ¦ color : select : 3 ¦ halogen : radio : 4 ¦ dimensioni : select : 5 | nuovo : 0 ¦ no : 1 ¦ si : 2 ¦ bronzo : 3 ¦ no : 4 ¦ 61cm : 5 | http://www.panzeri.it/media/FP/FP-toy-A016_060.jpg¦http://www.panzeri.it/media/DT/A01601.060.0101.jpg | pic¦light_schema | {"Codice articolo":"A01617.060.0101","Potenza assorbita dal sistema":"35W","Efficienza luminosa":"80.4lm/W","Sorgente luminosa":"LED","Temperatura di colore":"3000K Ra>80","Distribuzione luminosa":"fascio diffuso","Alimentazione":"220-240V AC","Frequenza":"50/60Hz","Elettrificazione":"ON-OFF","Driver":"integrato incluso","Flusso luminoso nominale":"4380lm","Flusso luminoso uscente":"2814lm","Rendimento":"64.247%","Peso":"2,2050Kg","Grado di protezione":"IP20","Costanza cromatica":"SDCM 3","Dimensioni imballo (cm)":"13 x 13 x 64"}
panze_A01637.007.0000 | Toy parete | A01617.090.0101 | 606.00 | 0 | stato : select : 0 ¦ dimmer : radio : 1 ¦ led : radio : 2 ¦ color : select : 3 ¦ halogen : radio : 4 ¦ dimensioni : select : 5 | nuovo : 0 ¦ no : 1 ¦ si : 2 ¦ bronzo : 3 ¦ no : 4 ¦ 88,5cm : 5 | http://www.panzeri.it/media/FP/FP-toy-A016_090.jpg¦http://www.panzeri.it/media/DT/A-1601.90-LED.jpg | pic¦light_schema | {"Codice articolo":"A01617.090.0101","Potenza assorbita dal sistema":"45W","Efficienza luminosa":"83.38lm/W","Sorgente luminosa":"LED","Temperatura di colore":"3000K Ra>80","Distribuzione luminosa":"fascio diffuso","Alimentazione":"220-240V AC","Frequenza":"50/60Hz","Elettrificazione":"ON-OFF","Driver":"integrato incluso","Flusso luminoso nominale":"5840lm","Flusso luminoso uscente":"3752lm","Rendimento":"64.247%","Peso":"3,1400Kg","Grado di protezione":"IP20","Costanza cromatica":"SDCM 3","Dimensioni imballo (cm)":"13 x 13 x 99"}
panze_A01637.007.0000 | Toy parete | A01617.025.0102 | 285.00 | 0 | stato : select : 0 ¦ dimmer : radio : 1 ¦ led : radio : 2 ¦ color : select : 3 ¦ halogen : radio : 4 ¦ dimensioni : select : 5 | nuovo : 0 ¦ si : 1 ¦ si : 2 ¦ bronzo : 3 ¦ no : 4 ¦ 25cm : 5 | http://www.panzeri.it/media/FP/FP-toy-A016_025.jpg¦http://www.panzeri.it/media/DT/A01601.025.0101.jpg | pic¦light_schema | {"Codice articolo":"A01617.025.0102","Potenza assorbita dal sistema":"13W","Efficienza luminosa":"72.15lm/W","Sorgente luminosa":"LED","Temperatura di colore":"3000K Ra>80","Distribuzione luminosa":"fascio diffuso","Alimentazione":"220-240V AC","Frequenza":"50/60Hz","Elettrificazione":"dimmerabile (DALI/Push DIM)","Driver":"integrato incluso","Flusso luminoso nominale":"1460lm","Flusso luminoso uscente":"938lm","Rendimento":"64.247%","Peso":"0,8200Kg","Grado di protezione":"IP20","Costanza cromatica":"SDCM 3","Dimensioni imballo (cm)":"15 x 13 x 30"}
panze_A01637.007.0000 | Toy parete | A01617.045.0102 | 411.00 | 0 | stato : select : 0 ¦ dimmer : radio : 1 ¦ led : radio : 2 ¦ color : select : 3 ¦ halogen : radio : 4 ¦ dimensioni : select : 5 | nuovo : 0 ¦ si : 1 ¦ si : 2 ¦ bronzo : 3 ¦ no : 4 ¦ 45,5cm : 5 | http://www.panzeri.it/media/FP/FP-toy-A016_045.jpg¦http://www.panzeri.it/media/DT/A-1601.45-LED.jpg | pic¦light_schema | {"Codice articolo":"A01617.045.0102","Potenza assorbita dal sistema":"24W","Efficienza luminosa":"78.17lm/W","Sorgente luminosa":"LED","Temperatura di colore":"3000K Ra>80","Distribuzione luminosa":"fascio diffuso","Alimentazione":"220-240V AC","Frequenza":"50/60Hz","Elettrificazione":"dimmerabile (DALI/Push DIM)","Driver":"integrato incluso","Flusso luminoso nominale":"2920lm","Flusso luminoso uscente":"1876lm","Rendimento":"64.247%","Peso":"1,6100Kg","Grado di protezione":"IP20","Costanza cromatica":"SDCM 3","Dimensioni imballo (cm)":"13 x 13 x 65"}
panze_A01637.007.0000 | Toy parete | A01617.060.0102 | 508.00 | 0 | stato : select : 0 ¦ dimmer : radio : 1 ¦ led : radio : 2 ¦ color : select : 3 ¦ halogen : radio : 4 ¦ dimensioni : select : 5 | nuovo : 0 ¦ si : 1 ¦ si : 2 ¦ bronzo : 3 ¦ no : 4 ¦ 61cm : 5 | http://www.panzeri.it/media/FP/FP-toy-A016_060.jpg¦http://www.panzeri.it/media/DT/A01601.060.0101.jpg | pic¦light_schema | {"Codice articolo":"A01617.060.0102","Potenza assorbita dal sistema":"35W","Efficienza luminosa":"80.4lm/W","Sorgente luminosa":"LED","Temperatura di colore":"3000K Ra>80","Distribuzione luminosa":"fascio diffuso","Alimentazione":"220-240V AC","Frequenza":"50/60Hz","Elettrificazione":"dimmerabile (DALI/Push DIM)","Driver":"integrato incluso","Flusso luminoso nominale":"4380lm","Flusso luminoso uscente":"2814lm","Rendimento":"64.247%","Peso":"2,2050Kg","Grado di protezione":"IP20","Costanza cromatica":"SDCM 3","Dimensioni imballo (cm)":"13 x 13 x 64"}
panze_A01637.007.0000 | Toy parete | A01617.090.0102 | 647.00 | 0 | stato : select : 0 ¦ dimmer : radio : 1 ¦ led : radio : 2 ¦ color : select : 3 ¦ halogen : radio : 4 ¦ dimensioni : select : 5 | nuovo : 0 ¦ si : 1 ¦ si : 2 ¦ bronzo : 3 ¦ no : 4 ¦ 88,5cm : 5 | http://www.panzeri.it/media/FP/FP-toy-A016_090.jpg¦http://www.panzeri.it/media/DT/A-1601.90-LED.jpg | pic¦light_schema | {"Codice articolo":"A01617.090.0102","Potenza assorbita dal sistema":"45W","Efficienza luminosa":"83.38lm/W","Sorgente luminosa":"LED","Temperatura di colore":"3000K Ra>80","Distribuzione luminosa":"fascio diffuso","Alimentazione":"220-240V AC","Frequenza":"50/60Hz","Elettrificazione":"dimmerabile (DALI/Push DIM)","Driver":"integrato incluso","Flusso luminoso nominale":"5840lm","Flusso luminoso uscente":"3752lm","Rendimento":"64.247%","Peso":"3,1400Kg","Grado di protezione":"IP20","Costanza cromatica":"SDCM 3","Dimensioni imballo (cm)":"13 x 13 x 99"}
panze_A01637.007.0000 | Toy parete | A01621.007.0000 | 111.00 | 0 | stato : select : 0 ¦ dimmer : radio : 1 ¦ led : radio : 2 ¦ color : select : 3 ¦ halogen : radio : 4 ¦ dimensioni : select : 5 | nuovo : 0 ¦ si : 1 ¦ no : 2 ¦ foglia oro : 3 ¦ si : 4 ¦ 7,5cm : 5 | http://www.panzeri.it/media/FP/FP-toy-A016_007.jpg¦http://www.panzeri.it/media/DT/A-1601.071.jpg | pic¦light_schema | {"Codice articolo":"A01621.007.0000","Potenza assorbita dal sistema":"max 48W","Sorgente luminosa":"LED retrofit / alogena","Sorgente luminosa a corredo":"non inclusa","Sorgenti compatibili":"LED retrofit bulb G9 (L max 60mm - Ø max 17,5mm) / max 48W G9","Distribuzione luminosa":"fascio diffuso","Alimentazione":"220-240V AC","Frequenza":"50/60Hz","Peso":"0,4900Kg","Grado di protezione":"IP20","Dimensioni imballo (cm)":"11 x 10 x 10"}
panze_A01637.007.0000 | Toy parete | A01621.025.0101 | 258.00 | 0 | stato : select : 0 ¦ dimmer : radio : 1 ¦ led : radio : 2 ¦ color : select : 3 ¦ halogen : radio : 4 ¦ dimensioni : select : 5 | nuovo : 0 ¦ no : 1 ¦ si : 2 ¦ foglia oro : 3 ¦ no : 4 ¦ 25cm : 5 | http://www.panzeri.it/media/FP/FP-toy-A016_025.jpg¦http://www.panzeri.it/media/DT/A01601.025.0101.jpg | pic¦light_schema | {"Codice articolo":"A01621.025.0101","Potenza assorbita dal sistema":"13W","Efficienza luminosa":"72.15lm/W","Sorgente luminosa":"LED","Temperatura di colore":"3000K Ra>80","Distribuzione luminosa":"fascio diffuso","Alimentazione":"220-240V AC","Frequenza":"50/60Hz","Elettrificazione":"ON-OFF","Driver":"integrato incluso","Flusso luminoso nominale":"1460lm","Flusso luminoso uscente":"938lm","Rendimento":"64.247%","Peso":"0,8200Kg","Grado di protezione":"IP20","Costanza cromatica":"SDCM 3","Dimensioni imballo (cm)":"15 x 13 x 30"}
panze_A01637.007.0000 | Toy parete | A01621.045.0101 | 375.00 | 0 | stato : select : 0 ¦ dimmer : radio : 1 ¦ led : radio : 2 ¦ color : select : 3 ¦ halogen : radio : 4 ¦ dimensioni : select : 5 | nuovo : 0 ¦ no : 1 ¦ si : 2 ¦ foglia oro : 3 ¦ no : 4 ¦ 45,5cm : 5 | http://www.panzeri.it/media/FP/FP-toy-A016_045.jpg¦http://www.panzeri.it/media/DT/A-1601.45-LED.jpg | pic¦light_schema | {"Codice articolo":"A01621.045.0101","Potenza assorbita dal sistema":"24W","Efficienza luminosa":"78.17lm/W","Sorgente luminosa":"LED","Temperatura di colore":"3000K Ra>80","Distribuzione luminosa":"fascio diffuso","Alimentazione":"220-240V AC","Frequenza":"50/60Hz","Elettrificazione":"ON-OFF","Driver":"integrato incluso","Flusso luminoso nominale":"2920lm","Flusso luminoso uscente":"1876lm","Rendimento":"64.247%","Peso":"1,6100Kg","Grado di protezione":"IP20","Costanza cromatica":"SDCM 3","Dimensioni imballo (cm)":"13 x 13 x 65"}
panze_A01637.007.0000 | Toy parete | A01621.060.0101 | 466.00 | 0 | stato : select : 0 ¦ dimmer : radio : 1 ¦ led : radio : 2 ¦ color : select : 3 ¦ halogen : radio : 4 ¦ dimensioni : select : 5 | nuovo : 0 ¦ no : 1 ¦ si : 2 ¦ foglia oro : 3 ¦ no : 4 ¦ 61cm : 5 | http://www.panzeri.it/media/FP/FP-toy-A016_060.jpg¦http://www.panzeri.it/media/DT/A01601.060.0101.jpg | pic¦light_schema | {"Codice articolo":"A01621.060.0101","Potenza assorbita dal sistema":"35W","Efficienza luminosa":"80.4lm/W","Sorgente luminosa":"LED","Temperatura di colore":"3000K Ra>80","Distribuzione luminosa":"fascio diffuso","Alimentazione":"220-240V AC","Frequenza":"50/60Hz","Elettrificazione":"ON-OFF","Driver":"integrato incluso","Flusso luminoso nominale":"4380lm","Flusso luminoso uscente":"2814lm","Rendimento":"64.247%","Peso":"2,2050Kg","Grado di protezione":"IP20","Costanza cromatica":"SDCM 3","Dimensioni imballo (cm)":"13 x 13 x 64"}
panze_A01637.007.0000 | Toy parete | A01621.090.0101 | 621.00 | 0 | stato : select : 0 ¦ dimmer : radio : 1 ¦ led : radio : 2 ¦ color : select : 3 ¦ halogen : radio : 4 ¦ dimensioni : select : 5 | nuovo : 0 ¦ no : 1 ¦ si : 2 ¦ foglia oro : 3 ¦ no : 4 ¦ 88,5cm : 5 | http://www.panzeri.it/media/FP/FP-toy-A016_090.jpg¦http://www.panzeri.it/media/DT/A-1601.90-LED.jpg | pic¦light_schema | {"Codice articolo":"A01621.090.0101","Potenza assorbita dal sistema":"45W","Efficienza luminosa":"83.38lm/W","Sorgente luminosa":"LED","Temperatura di colore":"3000K Ra>80","Distribuzione luminosa":"fascio diffuso","Alimentazione":"220-240V AC","Frequenza":"50/60Hz","Elettrificazione":"ON-OFF","Driver":"integrato incluso","Flusso luminoso nominale":"5840lm","Flusso luminoso uscente":"3752lm","Rendimento":"64.247%","Peso":"3,1400Kg","Grado di protezione":"IP20","Costanza cromatica":"SDCM 3","Dimensioni imballo (cm)":"13 x 13 x 99"}
panze_A01637.007.0000 | Toy parete | A01621.025.0102 | 299.00 | 0 | stato : select : 0 ¦ dimmer : radio : 1 ¦ led : radio : 2 ¦ color : select : 3 ¦ halogen : radio : 4 ¦ dimensioni : select : 5 | nuovo : 0 ¦ si : 1 ¦ si : 2 ¦ foglia oro : 3 ¦ no : 4 ¦ 25cm : 5 | http://www.panzeri.it/media/FP/FP-toy-A016_025.jpg¦http://www.panzeri.it/media/DT/A01601.025.0101.jpg | pic¦light_schema | {"Codice articolo":"A01621.025.0102","Potenza assorbita dal sistema":"13W","Efficienza luminosa":"72.15lm/W","Sorgente luminosa":"LED","Temperatura di colore":"3000K Ra>80","Distribuzione luminosa":"fascio diffuso","Alimentazione":"220-240V AC","Frequenza":"50/60Hz","Elettrificazione":"dimmerabile (DALI/Push DIM)","Driver":"integrato incluso","Flusso luminoso nominale":"1460lm","Flusso luminoso uscente":"938lm","Rendimento":"64.247%","Peso":"0,8200Kg","Grado di protezione":"IP20","Costanza cromatica":"SDCM 3","Dimensioni imballo (cm)":"15 x 13 x 30"}
panze_A01637.007.0000 | Toy parete | A01621.045.0102 | 416.00 | 0 | stato : select : 0 ¦ dimmer : radio : 1 ¦ led : radio : 2 ¦ color : select : 3 ¦ halogen : radio : 4 ¦ dimensioni : select : 5 | nuovo : 0 ¦ si : 1 ¦ si : 2 ¦ foglia oro : 3 ¦ no : 4 ¦ 45,5cm : 5 | http://www.panzeri.it/media/FP/FP-toy-A016_045.jpg¦http://www.panzeri.it/media/DT/A-1601.45-LED.jpg | pic¦light_schema | {"Codice articolo":"A01621.045.0102","Potenza assorbita dal sistema":"24W","Efficienza luminosa":"78.17lm/W","Sorgente luminosa":"LED","Temperatura di colore":"3000K Ra>80","Distribuzione luminosa":"fascio diffuso","Alimentazione":"220-240V AC","Frequenza":"50/60Hz","Elettrificazione":"dimmerabile (DALI/Push DIM)","Driver":"integrato incluso","Flusso luminoso nominale":"2920lm","Flusso luminoso uscente":"1876lm","Rendimento":"64.247%","Peso":"1,6100Kg","Grado di protezione":"IP20","Costanza cromatica":"SDCM 3","Dimensioni imballo (cm)":"13 x 13 x 65"}
panze_A01637.007.0000 | Toy parete | A01621.060.0102 | 507.00 | 0 | stato : select : 0 ¦ dimmer : radio : 1 ¦ led : radio : 2 ¦ color : select : 3 ¦ halogen : radio : 4 ¦ dimensioni : select : 5 | nuovo : 0 ¦ si : 1 ¦ si : 2 ¦ foglia oro : 3 ¦ no : 4 ¦ 61cm : 5 | http://www.panzeri.it/media/FP/FP-toy-A016_060.jpg¦http://www.panzeri.it/media/DT/A01601.060.0101.jpg | pic¦light_schema | {"Codice articolo":"A01621.060.0102","Potenza assorbita dal sistema":"35W","Efficienza luminosa":"80.4lm/W","Sorgente luminosa":"LED","Temperatura di colore":"3000K Ra>80","Distribuzione luminosa":"fascio diffuso","Alimentazione":"220-240V AC","Frequenza":"50/60Hz","Elettrificazione":"dimmerabile (DALI/Push DIM)","Driver":"integrato incluso","Flusso luminoso nominale":"4380lm","Flusso luminoso uscente":"2814lm","Rendimento":"64.247%","Peso":"2,2050Kg","Grado di protezione":"IP20","Costanza cromatica":"SDCM 3","Dimensioni imballo (cm)":"13 x 13 x 64"}
panze_A01637.007.0000 | Toy parete | A01621.090.0102 | 662.00 | 0 | stato : select : 0 ¦ dimmer : radio : 1 ¦ led : radio : 2 ¦ color : select : 3 ¦ halogen : radio : 4 ¦ dimensioni : select : 5 | nuovo : 0 ¦ si : 1 ¦ si : 2 ¦ foglia oro : 3 ¦ no : 4 ¦ 88,5cm : 5 | http://www.panzeri.it/media/FP/FP-toy-A016_090.jpg¦http://www.panzeri.it/media/DT/A-1601.90-LED.jpg | pic¦light_schema | {"Codice articolo":"A01621.090.0102","Potenza assorbita dal sistema":"45W","Efficienza luminosa":"83.38lm/W","Sorgente luminosa":"LED","Temperatura di colore":"3000K Ra>80","Distribuzione luminosa":"fascio diffuso","Alimentazione":"220-240V AC","Frequenza":"50/60Hz","Elettrificazione":"dimmerabile (DALI/Push DIM)","Driver":"integrato incluso","Flusso luminoso nominale":"5840lm","Flusso luminoso uscente":"3752lm","Rendimento":"64.247%","Peso":"3,1400Kg","Grado di protezione":"IP20","Costanza cromatica":"SDCM 3","Dimensioni imballo (cm)":"13 x 13 x 99"}
panze_A01637.007.0000 | Toy parete | A01619.025.0101 | 238.00 | 0 | stato : select : 0 ¦ dimmer : radio : 1 ¦ led : radio : 2 ¦ color : select : 3 ¦ halogen : radio : 4 ¦ dimensioni : select : 5 | nuovo : 0 ¦ no : 1 ¦ si : 2 ¦ ottone satinato : 3 ¦ no : 4 ¦ 25cm : 5 | http://www.panzeri.it/media/FP/FP-toy-A016_025.jpg¦http://www.panzeri.it/media/DT/A01601.025.0101.jpg | pic¦light_schema | {"Codice articolo":"A01619.025.0101","Potenza assorbita dal sistema":"13W","Efficienza luminosa":"72.15lm/W","Sorgente luminosa":"LED","Temperatura di colore":"3000K Ra>80","Distribuzione luminosa":"fascio diffuso","Alimentazione":"220-240V AC","Frequenza":"50/60Hz","Elettrificazione":"ON-OFF","Driver":"integrato incluso","Flusso luminoso nominale":"1460lm","Flusso luminoso uscente":"938lm","Rendimento":"64.247%","Peso":"0,8200Kg","Grado di protezione":"IP20","Costanza cromatica":"SDCM 3","Dimensioni imballo (cm)":"15 x 13 x 30"}
panze_A01637.007.0000 | Toy parete | A01619.045.0101 | 360.00 | 0 | stato : select : 0 ¦ dimmer : radio : 1 ¦ led : radio : 2 ¦ color : select : 3 ¦ halogen : radio : 4 ¦ dimensioni : select : 5 | nuovo : 0 ¦ no : 1 ¦ si : 2 ¦ ottone satinato : 3 ¦ no : 4 ¦ 45,5cm : 5 | http://www.panzeri.it/media/FP/FP-toy-A016_045.jpg¦http://www.panzeri.it/media/DT/A-1601.45-LED.jpg | pic¦light_schema | {"Codice articolo":"A01619.045.0101","Potenza assorbita dal sistema":"24W","Efficienza luminosa":"78.17lm/W","Sorgente luminosa":"LED","Temperatura di colore":"3000K Ra>80","Distribuzione luminosa":"fascio diffuso","Alimentazione":"220-240V AC","Frequenza":"50/60Hz","Elettrificazione":"ON-OFF","Driver":"integrato incluso","Flusso luminoso nominale":"2920lm","Flusso luminoso uscente":"1876lm","Rendimento":"64.247%","Peso":"1,6100Kg","Grado di protezione":"IP20","Costanza cromatica":"SDCM 3","Dimensioni imballo (cm)":"13 x 13 x 65"}
panze_A01637.007.0000 | Toy parete | A01619.060.0101 | 455.00 | 0 | stato : select : 0 ¦ dimmer : radio : 1 ¦ led : radio : 2 ¦ color : select : 3 ¦ halogen : radio : 4 ¦ dimensioni : select : 5 | nuovo : 0 ¦ no : 1 ¦ si : 2 ¦ ottone satinato : 3 ¦ no : 4 ¦ 61cm : 5 | http://www.panzeri.it/media/FP/FP-toy-A016_060.jpg¦http://www.panzeri.it/media/DT/A01601.060.0101.jpg | pic¦light_schema | {"Codice articolo":"A01619.060.0101","Potenza assorbita dal sistema":"35W","Efficienza luminosa":"80.4lm/W","Sorgente luminosa":"LED","Temperatura di colore":"3000K Ra>80","Distribuzione luminosa":"fascio diffuso","Alimentazione":"220-240V AC","Frequenza":"50/60Hz","Elettrificazione":"ON-OFF","Driver":"integrato incluso","Flusso luminoso nominale":"4380lm","Flusso luminoso uscente":"2814lm","Rendimento":"64.247%","Peso":"2,2050Kg","Grado di protezione":"IP20","Costanza cromatica":"SDCM 3","Dimensioni imballo (cm)":"13 x 13 x 64"}
panze_A01637.007.0000 | Toy parete | A01619.090.0101 | 591.00 | 0 | stato : select : 0 ¦ dimmer : radio : 1 ¦ led : radio : 2 ¦ color : select : 3 ¦ halogen : radio : 4 ¦ dimensioni : select : 5 | nuovo : 0 ¦ no : 1 ¦ si : 2 ¦ ottone satinato : 3 ¦ no : 4 ¦ 88,5cm : 5 | http://www.panzeri.it/media/FP/FP-toy-A016_090.jpg¦http://www.panzeri.it/media/DT/A-1601.90-LED.jpg | pic¦light_schema | {"Codice articolo":"A01619.090.0101","Potenza assorbita dal sistema":"45W","Efficienza luminosa":"83.38lm/W","Sorgente luminosa":"LED","Temperatura di colore":"3000K Ra>80","Distribuzione luminosa":"fascio diffuso","Alimentazione":"220-240V AC","Frequenza":"50/60Hz","Elettrificazione":"ON-OFF","Driver":"integrato incluso","Flusso luminoso nominale":"5840lm","Flusso luminoso uscente":"3752lm","Rendimento":"64.247%","Peso":"3,1400Kg","Grado di protezione":"IP20","Costanza cromatica":"SDCM 3","Dimensioni imballo (cm)":"13 x 13 x 99"}
panze_A01637.007.0000 | Toy parete | A01619.025.0102 | 279.00 | 0 | stato : select : 0 ¦ dimmer : radio : 1 ¦ led : radio : 2 ¦ color : select : 3 ¦ halogen : radio : 4 ¦ dimensioni : select : 5 | nuovo : 0 ¦ si : 1 ¦ si : 2 ¦ ottone satinato : 3 ¦ no : 4 ¦ 25cm : 5 | http://www.panzeri.it/media/FP/FP-toy-A016_025.jpg¦http://www.panzeri.it/media/DT/A01601.025.0101.jpg | pic¦light_schema | {"Codice articolo":"A01619.025.0102","Potenza assorbita dal sistema":"13W","Efficienza luminosa":"72.15lm/W","Sorgente luminosa":"LED","Temperatura di colore":"3000K Ra>80","Distribuzione luminosa":"fascio diffuso","Alimentazione":"220-240V AC","Frequenza":"50/60Hz","Elettrificazione":"dimmerabile (DALI/Push DIM)","Driver":"integrato incluso","Flusso luminoso nominale":"1460lm","Flusso luminoso uscente":"938lm","Rendimento":"64.247%","Peso":"0,8200Kg","Grado di protezione":"IP20","Costanza cromatica":"SDCM 3","Dimensioni imballo (cm)":"15 x 13 x 30"}
panze_A01637.007.0000 | Toy parete | A01619.045.0102 | 401.00 | 0 | stato : select : 0 ¦ dimmer : radio : 1 ¦ led : radio : 2 ¦ color : select : 3 ¦ halogen : radio : 4 ¦ dimensioni : select : 5 | nuovo : 0 ¦ si : 1 ¦ si : 2 ¦ ottone satinato : 3 ¦ no : 4 ¦ 45,5cm : 5 | http://www.panzeri.it/media/FP/FP-toy-A016_045.jpg¦http://www.panzeri.it/media/DT/A-1601.45-LED.jpg | pic¦light_schema | {"Codice articolo":"A01619.045.0102","Potenza assorbita dal sistema":"24W","Efficienza luminosa":"78.17lm/W","Sorgente luminosa":"LED","Temperatura di colore":"3000K Ra>80","Distribuzione luminosa":"fascio diffuso","Alimentazione":"220-240V AC","Frequenza":"50/60Hz","Elettrificazione":"dimmerabile (DALI/Push DIM)","Driver":"integrato incluso","Flusso luminoso nominale":"2920lm","Flusso luminoso uscente":"1876lm","Rendimento":"64.247%","Peso":"1,6100Kg","Grado di protezione":"IP20","Costanza cromatica":"SDCM 3","Dimensioni imballo (cm)":"13 x 13 x 65"}
panze_A01637.007.0000 | Toy parete | A01619.060.0102 | 496.00 | 0 | stato : select : 0 ¦ dimmer : radio : 1 ¦ led : radio : 2 ¦ color : select : 3 ¦ halogen : radio : 4 ¦ dimensioni : select : 5 | nuovo : 0 ¦ si : 1 ¦ si : 2 ¦ ottone satinato : 3 ¦ no : 4 ¦ 61cm : 5 | http://www.panzeri.it/media/FP/FP-toy-A016_060.jpg¦http://www.panzeri.it/media/DT/A01601.060.0101.jpg | pic¦light_schema | {"Codice articolo":"A01619.060.0102","Potenza assorbita dal sistema":"35W","Efficienza luminosa":"80.4lm/W","Sorgente luminosa":"LED","Temperatura di colore":"3000K Ra>80","Distribuzione luminosa":"fascio diffuso","Alimentazione":"220-240V AC","Frequenza":"50/60Hz","Elettrificazione":"dimmerabile (DALI/Push DIM)","Driver":"integrato incluso","Flusso luminoso nominale":"4380lm","Flusso luminoso uscente":"2814lm","Rendimento":"64.247%","Peso":"2,2050Kg","Grado di protezione":"IP20","Costanza cromatica":"SDCM 3","Dimensioni imballo (cm)":"13 x 13 x 64"}
panze_A01637.007.0000 | Toy parete | A01619.090.0102 | 632.00 | 0 | stato : select : 0 ¦ dimmer : radio : 1 ¦ led : radio : 2 ¦ color : select : 3 ¦ halogen : radio : 4 ¦ dimensioni : select : 5 | nuovo : 0 ¦ si : 1 ¦ si : 2 ¦ ottone satinato : 3 ¦ no : 4 ¦ 88,5cm : 5 | http://www.panzeri.it/media/FP/FP-toy-A016_090.jpg¦http://www.panzeri.it/media/DT/A-1601.90-LED.jpg | pic¦light_schema | {"Codice articolo":"A01619.090.0102","Potenza assorbita dal sistema":"45W","Efficienza luminosa":"83.38lm/W","Sorgente luminosa":"LED","Temperatura di colore":"3000K Ra>80","Distribuzione luminosa":"fascio diffuso","Alimentazione":"220-240V AC","Frequenza":"50/60Hz","Elettrificazione":"dimmerabile (DALI/Push DIM)","Driver":"integrato incluso","Flusso luminoso nominale":"5840lm","Flusso luminoso uscente":"3752lm","Rendimento":"64.247%","Peso":"3,1400Kg","Grado di protezione":"IP20","Costanza cromatica":"SDCM 3","Dimensioni imballo (cm)":"13 x 13 x 99"}
panze_A07306.001.0201 | Tubino parete | A07306.001.0201 | 220.00 | 0 | stato : select : 0 ¦ variante : select : 1 ¦ color : select : 2 | nuovo : 0 ¦ montatura esterna : 1 ¦ nero satinato : 2 | http://www.panzeri.it/media/FP/FP-tubino-A073_011.jpg¦http://www.panzeri.it/media/DT/DT-tubino-A073.jpg | pic¦light_schema | {"Codice articolo":"A07306.001.0201","Potenza assorbita dal sistema":"6,5W","Efficienza luminosa":"57.69lm/W","Sorgente luminosa":"LED","Durata sorgente luminosa":"L70 (B50) 80.000h","Temperatura di colore":"2700K Ra>80","Distribuzione luminosa":"fascio orientabile","Alimentazione":"220-240V AC","Frequenza":"50/60Hz","Elettrificazione":"ON-OFF","Driver":"integrato incluso","Flusso luminoso nominale":"525lm","Flusso luminoso uscente":"375lm","Rendimento":"71.429%","Peso":"0,6200Kg","Grado di protezione":"IP20","Costanza cromatica":"SDCM 3","Dimensioni imballo (cm)":"14 x 24 x 29"}
panze_A07306.001.0201 | Tubino parete | X07301.001.0201 | 245.00 | 0 | stato : select : 0 ¦ variante : select : 1 ¦ color : select : 2 | nuovo : 0 ¦ incassata nel muro : 1 ¦ bianco opaco : 2 | http://www.panzeri.it/media/FP/FP-tubino-X073_011.jpg¦http://www.panzeri.it/media/DT/DT-tubino-X073.jpg | pic¦light_schema | {"Codice articolo":"X07301.001.0201","Potenza assorbita dal sistema":"6,5W","Efficienza luminosa":"57.69lm/W","Sorgente luminosa":"LED","Durata sorgente luminosa":"L70 (B50) 80.000h","Temperatura di colore":"2700K Ra>80","Distribuzione luminosa":"fascio orientabile","Alimentazione":"220-240V AC","Frequenza":"50/60Hz","Elettrificazione":"ON-OFF","Driver":"integrato incluso","Flusso luminoso nominale":"525lm","Flusso luminoso uscente":"375lm","Rendimento":"71.429%","Peso":"1,0900Kg","Grado di protezione":"IP20","Costanza cromatica":"SDCM 3","Dimensioni imballo (cm)":"14 x 24 x 29"}
panze_A07306.001.0201 | Tubino parete | X07317.001.0201 | 306.00 | 0 | stato : select : 0 ¦ variante : select : 1 ¦ color : select : 2 | nuovo : 0 ¦ incassata nel muro : 1 ¦ bronzo : 2 | http://www.panzeri.it/media/FP/FP-tubino-X073_011.jpg¦http://www.panzeri.it/media/DT/DT-tubino-X073.jpg | pic¦light_schema | {"Codice articolo":"X07317.001.0201","Potenza assorbita dal sistema":"6,5W","Efficienza luminosa":"57.69lm/W","Sorgente luminosa":"LED","Durata sorgente luminosa":"L70 (B50) 80.000h","Temperatura di colore":"2700K Ra>80","Distribuzione luminosa":"fascio orientabile","Alimentazione":"220-240V AC","Frequenza":"50/60Hz","Elettrificazione":"ON-OFF","Driver":"integrato incluso","Flusso luminoso nominale":"525lm","Flusso luminoso uscente":"375lm","Rendimento":"71.429%","Peso":"1,0900Kg","Grado di protezione":"IP20","Costanza cromatica":"SDCM 3","Dimensioni imballo (cm)":"14 x 24 x 29"}
panze_A07306.001.0201 | Tubino parete | X07305.001.0201 | 287.00 | 0 | stato : select : 0 ¦ variante : select : 1 ¦ color : select : 2 | nuovo : 0 ¦ incassata nel muro : 1 ¦ champagne : 2 | http://www.panzeri.it/media/FP/FP-tubino-X073_011.jpg¦http://www.panzeri.it/media/DT/DT-tubino-X073.jpg | pic¦light_schema | {"Codice articolo":"X07305.001.0201","Potenza assorbita dal sistema":"6,5W","Efficienza luminosa":"57.69lm/W","Sorgente luminosa":"LED","Durata sorgente luminosa":"L70 (B50) 80.000h","Temperatura di colore":"2700K Ra>80","Distribuzione luminosa":"fascio orientabile","Alimentazione":"220-240V AC","Frequenza":"50/60Hz","Elettrificazione":"ON-OFF","Driver":"integrato incluso","Flusso luminoso nominale":"525lm","Flusso luminoso uscente":"375lm","Rendimento":"71.429%","Peso":"1,0900Kg","Grado di protezione":"IP20","Costanza cromatica":"SDCM 3","Dimensioni imballo (cm)":"14 x 24 x 29"}
panze_A07306.001.0201 | Tubino parete | X07306.001.0201 | 245.00 | 0 | stato : select : 0 ¦ variante : select : 1 ¦ color : select : 2 | nuovo : 0 ¦ incassata nel muro : 1 ¦ nero satinato : 2 | http://www.panzeri.it/media/FP/FP-tubino-X073_011.jpg¦http://www.panzeri.it/media/DT/DT-tubino-X073.jpg | pic¦light_schema | {"Codice articolo":"X07306.001.0201","Potenza assorbita dal sistema":"6,5W","Efficienza luminosa":"57.69lm/W","Sorgente luminosa":"LED","Durata sorgente luminosa":"L70 (B50) 80.000h","Temperatura di colore":"2700K Ra>80","Distribuzione luminosa":"fascio orientabile","Alimentazione":"220-240V AC","Frequenza":"50/60Hz","Elettrificazione":"ON-OFF","Driver":"integrato incluso","Flusso luminoso nominale":"525lm","Flusso luminoso uscente":"375lm","Rendimento":"71.429%","Peso":"1,0900Kg","Grado di protezione":"IP20","Costanza cromatica":"SDCM 3","Dimensioni imballo (cm)":"14 x 24 x 29"}
panze_A07306.001.0201 | Tubino parete | X07330.001.0201 | 287.00 | 0 | stato : select : 0 ¦ variante : select : 1 ¦ color : select : 2 | nuovo : 0 ¦ incassata nel muro : 1 ¦ titanio : 2 | http://www.panzeri.it/media/FP/FP-tubino-X073_011.jpg¦http://www.panzeri.it/media/DT/DT-tubino-X073.jpg | pic¦light_schema | {"Codice articolo":"X07330.001.0201","Potenza assorbita dal sistema":"6,5W","Efficienza luminosa":"57.69lm/W","Sorgente luminosa":"LED","Durata sorgente luminosa":"L70 (B50) 80.000h","Temperatura di colore":"2700K Ra>80","Distribuzione luminosa":"fascio orientabile","Alimentazione":"220-240V AC","Frequenza":"50/60Hz","Elettrificazione":"ON-OFF","Driver":"integrato incluso","Flusso luminoso nominale":"525lm","Flusso luminoso uscente":"375lm","Rendimento":"71.429%","Peso":"1,0900Kg","Grado di protezione":"IP20","Costanza cromatica":"SDCM 3","Dimensioni imballo (cm)":"14 x 24 x 29"}
panze_A07306.001.0201 | Tubino parete | A07301.001.0201 | 220.00 | 0 | stato : select : 0 ¦ variante : select : 1 ¦ color : select : 2 | nuovo : 0 ¦ montatura esterna : 1 ¦ bianco opaco : 2 | http://www.panzeri.it/media/FP/FP-tubino-A073_011.jpg¦http://www.panzeri.it/media/DT/DT-tubino-A073.jpg | pic¦light_schema | {"Codice articolo":"A07301.001.0201","Potenza assorbita dal sistema":"6,5W","Efficienza luminosa":"57.69lm/W","Sorgente luminosa":"LED","Durata sorgente luminosa":"L70 (B50) 80.000h","Temperatura di colore":"2700K Ra>80","Distribuzione luminosa":"fascio orientabile","Alimentazione":"220-240V AC","Frequenza":"50/60Hz","Elettrificazione":"ON-OFF","Driver":"integrato incluso","Flusso luminoso nominale":"525lm","Flusso luminoso uscente":"375lm","Rendimento":"71.429%","Peso":"0,6200Kg","Grado di protezione":"IP20","Costanza cromatica":"SDCM 3","Dimensioni imballo (cm)":"14 x 24 x 29"}
panze_A07306.001.0201 | Tubino parete | A07317.001.0201 | 275.00 | 0 | stato : select : 0 ¦ variante : select : 1 ¦ color : select : 2 | nuovo : 0 ¦ montatura esterna : 1 ¦ bronzo : 2 | http://www.panzeri.it/media/FP/FP-tubino-A073_011.jpg¦http://www.panzeri.it/media/DT/DT-tubino-A073.jpg | pic¦light_schema | {"Codice articolo":"A07317.001.0201","Potenza assorbita dal sistema":"6,5W","Efficienza luminosa":"57.69lm/W","Sorgente luminosa":"LED","Durata sorgente luminosa":"L70 (B50) 80.000h","Temperatura di colore":"2700K Ra>80","Distribuzione luminosa":"fascio orientabile","Alimentazione":"220-240V AC","Frequenza":"50/60Hz","Elettrificazione":"ON-OFF","Driver":"integrato incluso","Flusso luminoso nominale":"525lm","Flusso luminoso uscente":"375lm","Rendimento":"71.429%","Peso":"0,6200Kg","Grado di protezione":"IP20","Costanza cromatica":"SDCM 3","Dimensioni imballo (cm)":"14 x 24 x 29"}
panze_A07306.001.0201 | Tubino parete | A07305.001.0201 | 257.00 | 0 | stato : select : 0 ¦ variante : select : 1 ¦ color : select : 2 | nuovo : 0 ¦ montatura esterna : 1 ¦ champagne : 2 | http://www.panzeri.it/media/FP/FP-tubino-A073_011.jpg¦http://www.panzeri.it/media/DT/DT-tubino-A073.jpg | pic¦light_schema | {"Codice articolo":"A07305.001.0201","Potenza assorbita dal sistema":"6,5W","Efficienza luminosa":"57.69lm/W","Sorgente luminosa":"LED","Durata sorgente luminosa":"L70 (B50) 80.000h","Temperatura di colore":"2700K Ra>80","Distribuzione luminosa":"fascio orientabile","Alimentazione":"220-240V AC","Frequenza":"50/60Hz","Elettrificazione":"ON-OFF","Driver":"integrato incluso","Flusso luminoso nominale":"525lm","Flusso luminoso uscente":"375lm","Rendimento":"71.429%","Peso":"0,6200Kg","Grado di protezione":"IP20","Costanza cromatica":"SDCM 3","Dimensioni imballo (cm)":"14 x 24 x 29"}
panze_A07306.001.0201 | Tubino parete | A07330.001.0201 | 257.00 | 0 | stato : select : 0 ¦ variante : select : 1 ¦ color : select : 2 | nuovo : 0 ¦ montatura esterna : 1 ¦ titanio : 2 | http://www.panzeri.it/media/FP/FP-tubino-A073_011.jpg¦http://www.panzeri.it/media/DT/DT-tubino-A073.jpg | pic¦light_schema | {"Codice articolo":"A07330.001.0201","Potenza assorbita dal sistema":"6,5W","Efficienza luminosa":"57.69lm/W","Sorgente luminosa":"LED","Durata sorgente luminosa":"L70 (B50) 80.000h","Temperatura di colore":"2700K Ra>80","Distribuzione luminosa":"fascio orientabile","Alimentazione":"220-240V AC","Frequenza":"50/60Hz","Elettrificazione":"ON-OFF","Driver":"integrato incluso","Flusso luminoso nominale":"525lm","Flusso luminoso uscente":"375lm","Rendimento":"71.429%","Peso":"0,6200Kg","Grado di protezione":"IP20","Costanza cromatica":"SDCM 3","Dimensioni imballo (cm)":"14 x 24 x 29"}
panze_C07301.001.0201 | Tubino tavolo | C07301.001.0201 | 250.00 | 0 | stato : select : 0 ¦ color : select : 1 | nuovo : 0 ¦ bianco opaco : 1 | http://www.panzeri.it/media/FP/FP-tubino-C073_011.jpg¦http://www.panzeri.it/media/DT/DT-tubino-C073.jpg | pic¦light_schema | {"Codice articolo":"C07301.001.0201","Potenza assorbita dal sistema":"6,5W","Efficienza luminosa":"57.69lm/W","Sorgente luminosa":"LED","Durata sorgente luminosa":"L70 (B50) 80.000h","Temperatura di colore":"2700K Ra>80","Distribuzione luminosa":"fascio orientabile","Alimentazione":"220-240V AC","Frequenza":"50/60Hz","Elettrificazione":"ON-OFF","Driver":"integrato incluso","Flusso luminoso nominale":"525lm","Flusso luminoso uscente":"375lm","Rendimento":"71.429%","Peso":"1,4200Kg","Grado di protezione":"IP20","Costanza cromatica":"SDCM 3","Dimensioni imballo (cm)":"10 x 60 x 15"}
panze_C07301.001.0201 | Tubino tavolo | C07306.001.0201 | 250.00 | 0 | stato : select : 0 ¦ color : select : 1 | nuovo : 0 ¦ nero satinato : 1 | http://www.panzeri.it/media/FP/FP-tubino-C073_011.jpg¦http://www.panzeri.it/media/DT/DT-tubino-C073.jpg | pic¦light_schema | {"Codice articolo":"C07306.001.0201","Potenza assorbita dal sistema":"6,5W","Efficienza luminosa":"57.69lm/W","Sorgente luminosa":"LED","Durata sorgente luminosa":"L70 (B50) 80.000h","Temperatura di colore":"2700K Ra>80","Distribuzione luminosa":"fascio orientabile","Alimentazione":"220-240V AC","Frequenza":"50/60Hz","Elettrificazione":"ON-OFF","Driver":"integrato incluso","Flusso luminoso nominale":"525lm","Flusso luminoso uscente":"375lm","Rendimento":"71.429%","Peso":"1,4200Kg","Grado di protezione":"IP20","Costanza cromatica":"SDCM 3","Dimensioni imballo (cm)":"10 x 60 x 15"}
panze_T07301.002.0201 | Tubino terra | T07301.002.0201 | 720.00 | 0 | stato : select : 0 ¦ color : select : 1 ¦ dimensioni : select : 2 | nuovo : 0 ¦ bianco opaco : 1 ¦ 165cm : 2 | http://www.panzeri.it/media/FP/FP-tubino-T073_011.jpg¦http://www.panzeri.it/media/DT/DT-tubino-T073.jpg | pic¦light_schema | {"Codice articolo":"T07301.002.0201","Potenza assorbita dal sistema":"13W","Efficienza luminosa":"57.69lm/W","Sorgente luminosa":"LED","Durata sorgente luminosa":"L70 (B50) 80.000h","Temperatura di colore":"2700K Ra>80","Distribuzione luminosa":"fascio orientabile","Alimentazione":"220-240V AC","Frequenza":"50/60Hz","Elettrificazione":"ON-OFF","Driver":"integrato incluso","Flusso luminoso nominale":"525lm","Flusso luminoso uscente":"750lm","Rendimento":"142.857%","Peso":"4,4900Kg","Grado di protezione":"IP20","Costanza cromatica":"SDCM 3","Dimensioni imballo (cm)":"34 x 176 x 34"}
panze_T07301.002.0201 | Tubino terra | T07306.002.0201 | 720.00 | 0 | stato : select : 0 ¦ color : select : 1 ¦ dimensioni : select : 2 | nuovo : 0 ¦ nero satinato : 1 ¦ 165cm : 2 | http://www.panzeri.it/media/FP/FP-tubino-T073_011.jpg¦http://www.panzeri.it/media/DT/DT-tubino-T073.jpg | pic¦light_schema | {"Codice articolo":"T07306.002.0201","Potenza assorbita dal sistema":"13W","Efficienza luminosa":"57.69lm/W","Sorgente luminosa":"LED","Durata sorgente luminosa":"L70 (B50) 80.000h","Temperatura di colore":"2700K Ra>80","Distribuzione luminosa":"fascio orientabile","Alimentazione":"220-240V AC","Frequenza":"50/60Hz","Elettrificazione":"ON-OFF","Driver":"integrato incluso","Flusso luminoso nominale":"525lm","Flusso luminoso uscente":"750lm","Rendimento":"142.857%","Peso":"4,4900Kg","Grado di protezione":"IP20","Costanza cromatica":"SDCM 3","Dimensioni imballo (cm)":"34 x 176 x 34"}
panze_A06730.035.0000 | Twister parete | A06730.035.0000 | 172.00 | 0 | stato : select : 0 ¦ color : select : 1 ¦ dimensioni : select : 2 | nuovo : 0 ¦ titanio : 1 ¦ h32cm : 2 | http://www.panzeri.it/media/FP/FP-twister-A067_035.jpg¦http://www.panzeri.it/media/DT/A-6732.351.jpg | pic¦light_schema | {"Codice articolo":"A06730.035.0000","Potenza assorbita dal sistema":"max 70W","Sorgente luminosa":"LED retrofit / fluorescente compatta / alogena","Sorgente luminosa a corredo":"non inclusa","Sorgenti compatibili":"LED retrofit bulb E27 (L max 110mm - Ø max 60mm) / max 23W Micro Twist E27 / max 70W E27","Distribuzione luminosa":"fascio diffuso","Alimentazione":"220-240V AC","Frequenza":"50/60Hz","Peso":"0,9000Kg","Grado di protezione":"IP20","Dimensioni imballo (cm)":"18 x 42 x 32"}
panze_A06730.035.0000 | Twister parete | A06730.050.0000 | 201.00 | 0 | stato : select : 0 ¦ color : select : 1 ¦ dimensioni : select : 2 | nuovo : 0 ¦ titanio : 1 ¦ h51cm : 2 | http://www.panzeri.it/media/FP/FP-twister-A067_050.jpg¦http://www.panzeri.it/media/DT/A-6732.501.jpg | pic¦light_schema | {"Codice articolo":"A06730.050.0000","Potenza assorbita dal sistema":"2x max 70W","Sorgente luminosa":"LED retrofit / fluorescente compatta / alogena","Sorgente luminosa a corredo":"non inclusa","Sorgenti compatibili":"2x LED retrofit bulb E27 (L max 110mm - Ø max 60mm) / 2x max 23W Micro Twist E27 / 2x max 70W E27","Distribuzione luminosa":"fascio diffuso","Alimentazione":"220-240V AC","Frequenza":"50/60Hz","Peso":"1,2200Kg","Grado di protezione":"IP20","Dimensioni imballo (cm)":"21 x 62 x 32"}
panze_L06730.050.0000 | Twister sospensione | L06730.050.0000 | 421.00 | 0 | stato : select : 0 ¦ color : select : 1 ¦ dimensioni : select : 2 | nuovo : 0 ¦ titanio : 1 ¦ h55cm : 2 | http://www.panzeri.it/media/FP/FP-twister-L067_050.jpg¦http://www.panzeri.it/media/DT/L-6732.501.jpg | pic¦light_schema | {"Codice articolo":"L06730.050.0000","Potenza assorbita dal sistema":"max 150W","Sorgente luminosa":"LED retrofit / fluorescente compatta / alogena","Sorgente luminosa a corredo":"non inclusa","Sorgenti compatibili":"LED retrofit bulb E27 (L max 115mm - Ø max 60mm) / max 23W Micro Twist E27 / max 150W E27","Distribuzione luminosa":"fascio diffuso","Alimentazione":"220-240V AC","Frequenza":"50/60Hz","Peso":"3,2170Kg","Grado di protezione":"IP20","Dimensioni imballo (cm)":"33 x 69 x 33"}
panze_C06730.035.0000 | Twister tavolo | C06730.035.0000 | 370.00 | 0 | stato : select : 0 ¦ color : select : 1 ¦ dimensioni : select : 2 | nuovo : 0 ¦ titanio : 1 ¦ h51cm : 2 | http://www.panzeri.it/media/FP/FP-twister-C067_035.jpg¦http://www.panzeri.it/media/DT/C-6732.351.jpg | pic¦light_schema | {"Codice articolo":"C06730.035.0000","Potenza assorbita dal sistema":"max 60W","Sorgente luminosa":"LED retrofit / alogena","Sorgente luminosa a corredo":"non inclusa","Sorgenti compatibili":"LED retrofit bulb E14 (L max 75mm - Ø max 45mm) / max 60W E14","Distribuzione luminosa":"fascio diffuso","Alimentazione":"220-240V AC","Frequenza":"50/60Hz","Peso":"2,0500Kg","Grado di protezione":"IP20"}
panze_C06730.035.0000 | Twister tavolo | C06730.050.0000 | 542.00 | 0 | stato : select : 0 ¦ color : select : 1 ¦ dimensioni : select : 2 | nuovo : 0 ¦ titanio : 1 ¦ h78cm : 2 | http://www.panzeri.it/media/FP/FP-twister-C067_050.jpg¦http://www.panzeri.it/media/DT/C-6732.501.jpg | pic¦light_schema | {"Codice articolo":"C06730.050.0000","Potenza assorbita dal sistema":"max 150W","Sorgente luminosa":"LED retrofit / fluorescente compatta / alogena","Sorgente luminosa a corredo":"non inclusa","Sorgenti compatibili":"LED retrofit bulb E27 (L max 115mm - Ø max 60mm) / max 23W Micro Twist E27 / max 150W E27","Distribuzione luminosa":"fascio diffuso","Alimentazione":"220-240V AC","Frequenza":"50/60Hz","Peso":"5,6673Kg","Grado di protezione":"IP20"}
panze_T06730.000.0000 | Twister terra | T06730.000.0000 | 714.00 | 0 | stato : select : 0 ¦ color : select : 1 ¦ dimensioni : select : 2 | nuovo : 0 ¦ titanio : 1 ¦ h183cm : 2 | http://www.panzeri.it/media/FP/FP-twister-T067_000.jpg¦http://www.panzeri.it/media/DT/T-67321.jpg | pic¦light_schema | {"Codice articolo":"T06730.000.0000","Potenza assorbita dal sistema":"max 205W","Sorgente luminosa":"LED retrofit / alogena","Sorgente luminosa a corredo":"non inclusa","Sorgenti compatibili":"LED retrofit bulb E27 (L max 115mm - Ø max 60mm) / max 205W E27","Distribuzione luminosa":"fascio diffuso","Alimentazione":"220-240V AC","Frequenza":"50/60Hz","Peso":"8,5513Kg","Grado di protezione":"IP20"}
panze_P03801.000.0106 | Two plafoniera | P03801.000.0106 | 166.00 | 0 | stato : select : 0 ¦ color : select : 1 | nuovo : 0 ¦ bianco opaco : 1 | http://www.panzeri.it/media/FP/FP-two-P038_000.jpg¦http://www.panzeri.it/media/DT/P-3801-LED1.jpg | pic¦light_schema | {"Codice articolo":"P03801.000.0106","Potenza assorbita dal sistema":"10W","Efficienza luminosa":"63lm/W","Sorgente luminosa":"LED","Temperatura di colore":"3000K Ra>80","Distribuzione luminosa":"fascio diffuso","Alimentazione":"220-240V AC","Frequenza":"50/60Hz","Elettrificazione":"ON-OFF","Driver":"integrato incluso","Flusso luminoso nominale":"1210lm","Flusso luminoso uscente":"630lm","Rendimento":"52.066%","Peso":"0,4450Kg","Grado di protezione":"IP40","Dimensioni imballo (cm)":"14 x 25 x 14"}
panze_P03801.000.0106 | Two plafoniera | P03817.000.0106 | 199.00 | 0 | stato : select : 0 ¦ color : select : 1 | nuovo : 0 ¦ bronzo : 1 | http://www.panzeri.it/media/FP/FP-two-P038_000.jpg¦http://www.panzeri.it/media/DT/P-3801-LED1.jpg | pic¦light_schema | {"Codice articolo":"P03817.000.0106","Potenza assorbita dal sistema":"10W","Efficienza luminosa":"63lm/W","Sorgente luminosa":"LED","Temperatura di colore":"3000K Ra>80","Distribuzione luminosa":"fascio diffuso","Alimentazione":"220-240V AC","Frequenza":"50/60Hz","Elettrificazione":"ON-OFF","Driver":"integrato incluso","Flusso luminoso nominale":"1210lm","Flusso luminoso uscente":"630lm","Rendimento":"52.066%","Peso":"0,4450Kg","Grado di protezione":"IP40","Dimensioni imballo (cm)":"14 x 25 x 14"}
panze_P03801.000.0106 | Two plafoniera | P03821.000.0106 | 202.00 | 0 | stato : select : 0 ¦ color : select : 1 | nuovo : 0 ¦ foglia oro : 1 | http://www.panzeri.it/media/FP/FP-two-P038_000.jpg¦http://www.panzeri.it/media/DT/P-3801-LED1.jpg | pic¦light_schema | {"Codice articolo":"P03821.000.0106","Potenza assorbita dal sistema":"10W","Efficienza luminosa":"63lm/W","Sorgente luminosa":"LED","Temperatura di colore":"3000K Ra>80","Distribuzione luminosa":"fascio diffuso","Alimentazione":"220-240V AC","Frequenza":"50/60Hz","Elettrificazione":"ON-OFF","Driver":"integrato incluso","Flusso luminoso nominale":"1210lm","Flusso luminoso uscente":"630lm","Rendimento":"52.066%","Peso":"0,4450Kg","Grado di protezione":"IP40","Dimensioni imballo (cm)":"14 x 25 x 14"}
panze_P03801.000.0106 | Two plafoniera | P03802.000.0106 | 166.00 | 0 | stato : select : 0 ¦ color : select : 1 | nuovo : 0 ¦ nero : 1 | http://www.panzeri.it/media/FP/FP-two-P038_000.jpg¦http://www.panzeri.it/media/DT/P-3801-LED1.jpg | pic¦light_schema | {"Codice articolo":"P03802.000.0106","Potenza assorbita dal sistema":"10W","Efficienza luminosa":"63lm/W","Sorgente luminosa":"LED","Temperatura di colore":"3000K Ra>80","Distribuzione luminosa":"fascio diffuso","Alimentazione":"220-240V AC","Frequenza":"50/60Hz","Elettrificazione":"ON-OFF","Driver":"integrato incluso","Flusso luminoso nominale":"1210lm","Flusso luminoso uscente":"630lm","Rendimento":"52.066%","Peso":"0,4450Kg","Grado di protezione":"IP40","Dimensioni imballo (cm)":"14 x 25 x 14"}
panze_P03801.000.0106 | Two plafoniera | P03819.000.0106 | 194.00 | 0 | stato : select : 0 ¦ color : select : 1 | nuovo : 0 ¦ ottone satinato : 1 | http://www.panzeri.it/media/FP/FP-two-P038_000.jpg¦http://www.panzeri.it/media/DT/P-3801-LED1.jpg | pic¦light_schema | {"Codice articolo":"P03819.000.0106","Potenza assorbita dal sistema":"10W","Efficienza luminosa":"63lm/W","Sorgente luminosa":"LED","Temperatura di colore":"3000K Ra>80","Distribuzione luminosa":"fascio diffuso","Alimentazione":"220-240V AC","Frequenza":"50/60Hz","Elettrificazione":"ON-OFF","Driver":"integrato incluso","Flusso luminoso nominale":"1210lm","Flusso luminoso uscente":"630lm","Rendimento":"52.066%","Peso":"0,4450Kg","Grado di protezione":"IP40","Dimensioni imballo (cm)":"14 x 25 x 14"}
panze_L03801.000.0106 | Two sospensione | L03801.000.0106 | 217.00 | 0 | stato : select : 0 ¦ color : select : 1 | nuovo : 0 ¦ bianco opaco : 1 | http://www.panzeri.it/media/FP/FP-two-L038_000.jpg¦http://www.panzeri.it/media/DT/L-3801-LED1.jpg | pic¦light_schema | {"Codice articolo":"L03801.000.0106","Potenza assorbita dal sistema":"10W","Efficienza luminosa":"63lm/W","Sorgente luminosa":"LED","Temperatura di colore":"3000K Ra>80","Distribuzione luminosa":"fascio diffuso","Alimentazione":"220-240V AC","Frequenza":"50/60Hz","Elettrificazione":"ON-OFF","Driver":"integrato incluso","Flusso luminoso nominale":"1210lm","Flusso luminoso uscente":"630lm","Rendimento":"52.066%","Peso":"1,5450Kg","Grado di protezione":"IP40","Dimensioni imballo (cm)":"19 x 47 x 20"}
panze_L03801.000.0106 | Two sospensione | L03817.000.0106 | 260.00 | 0 | stato : select : 0 ¦ color : select : 1 | nuovo : 0 ¦ bronzo : 1 | http://www.panzeri.it/media/FP/FP-two-L038_000.jpg¦http://www.panzeri.it/media/DT/L-3801-LED1.jpg | pic¦light_schema | {"Codice articolo":"L03817.000.0106","Potenza assorbita dal sistema":"10W","Efficienza luminosa":"63lm/W","Sorgente luminosa":"LED","Temperatura di colore":"3000K Ra>80","Distribuzione luminosa":"fascio diffuso","Alimentazione":"220-240V AC","Frequenza":"50/60Hz","Elettrificazione":"ON-OFF","Driver":"integrato incluso","Flusso luminoso nominale":"1210lm","Flusso luminoso uscente":"630lm","Rendimento":"52.066%","Peso":"1,5450Kg","Grado di protezione":"IP40","Dimensioni imballo (cm)":"19 x 47 x 20"}
panze_L03801.000.0106 | Two sospensione | L03821.000.0106 | 272.00 | 0 | stato : select : 0 ¦ color : select : 1 | nuovo : 0 ¦ foglia oro : 1 | http://www.panzeri.it/media/FP/FP-two-L038_000.jpg¦http://www.panzeri.it/media/DT/L-3801-LED1.jpg | pic¦light_schema | {"Codice articolo":"L03821.000.0106","Potenza assorbita dal sistema":"10W","Efficienza luminosa":"63lm/W","Sorgente luminosa":"LED","Temperatura di colore":"3000K Ra>80","Distribuzione luminosa":"fascio diffuso","Alimentazione":"220-240V AC","Frequenza":"50/60Hz","Elettrificazione":"ON-OFF","Driver":"integrato incluso","Flusso luminoso nominale":"1210lm","Flusso luminoso uscente":"630lm","Rendimento":"52.066%","Peso":"1,5450Kg","Grado di protezione":"IP40","Dimensioni imballo (cm)":"19 x 47 x 20"}
panze_L03801.000.0106 | Two sospensione | L03802.000.0106 | 217.00 | 0 | stato : select : 0 ¦ color : select : 1 | nuovo : 0 ¦ nero : 1 | http://www.panzeri.it/media/FP/FP-two-L038_000.jpg¦http://www.panzeri.it/media/DT/L-3801-LED1.jpg | pic¦light_schema | {"Codice articolo":"L03802.000.0106","Potenza assorbita dal sistema":"10W","Efficienza luminosa":"63lm/W","Sorgente luminosa":"LED","Temperatura di colore":"3000K Ra>80","Distribuzione luminosa":"fascio diffuso","Alimentazione":"220-240V AC","Frequenza":"50/60Hz","Elettrificazione":"ON-OFF","Driver":"integrato incluso","Flusso luminoso nominale":"1210lm","Flusso luminoso uscente":"630lm","Rendimento":"52.066%","Peso":"1,5450Kg","Grado di protezione":"IP40","Dimensioni imballo (cm)":"19 x 47 x 20"}
panze_L03801.000.0106 | Two sospensione | L03819.000.0106 | 254.00 | 0 | stato : select : 0 ¦ color : select : 1 | nuovo : 0 ¦ ottone satinato : 1 | http://www.panzeri.it/media/FP/FP-two-L038_000.jpg¦http://www.panzeri.it/media/DT/L-3801-LED1.jpg | pic¦light_schema | {"Codice articolo":"L03819.000.0106","Potenza assorbita dal sistema":"10W","Efficienza luminosa":"63lm/W","Sorgente luminosa":"LED","Temperatura di colore":"3000K Ra>80","Distribuzione luminosa":"fascio diffuso","Alimentazione":"220-240V AC","Frequenza":"50/60Hz","Elettrificazione":"ON-OFF","Driver":"integrato incluso","Flusso luminoso nominale":"1210lm","Flusso luminoso uscente":"630lm","Rendimento":"52.066%","Peso":"1,5450Kg","Grado di protezione":"IP40","Dimensioni imballo (cm)":"19 x 47 x 20"}
panze_L02001.120.0102 | Viisi sospensione | L02001.120.0102 | 835.00 | 0 | stato : select : 0 ¦ variante : select : 1 ¦ color : select : 2 ¦ dimensioni : select : 3 | nuovo : 0 ¦ luce diretta : 1 ¦ bianco opaco : 2 ¦ 120cm : 3 | http://www.panzeri.it/media/FP/FP-viisi-L020_120.jpg¦http://www.panzeri.it/media/DT/L020_-_.120.0102.jpg | pic¦light_schema | {"Codice articolo":"L02001.120.0102","Potenza assorbita dal sistema":"23W","Efficienza luminosa":"65.3lm/W","Sorgente luminosa":"LED","Temperatura di colore":"3000K Ra>80","Distribuzione luminosa":"fascio diffuso","Alimentazione":"220-240V AC","Frequenza":"50/60Hz","Elettrificazione":"dimmerabile (DALI/Push DIM)","Driver":"integrato incluso","Flusso luminoso nominale":"3275lm","Flusso luminoso uscente":"1502lm","Rendimento":"45.863%","Peso":"1,4500Kg","Grado di protezione":"IP40","Dimensioni imballo (cm)":"14 x 141 x 14"}
panze_L02001.120.0102 | Viisi sospensione | L02001.210.0102 | 1213.00 | 0 | stato : select : 0 ¦ variante : select : 1 ¦ color : select : 2 ¦ dimensioni : select : 3 | nuovo : 0 ¦ luce diretta : 1 ¦ bianco opaco : 2 ¦ 210cm : 3 | http://www.panzeri.it/media/FP/FP-viisi-L020_210.jpg¦http://www.panzeri.it/media/DT/L020_-_.210.0102.jpg | pic¦light_schema | {"Codice articolo":"L02001.210.0102","Potenza assorbita dal sistema":"44W","Efficienza luminosa":"68.27lm/W","Sorgente luminosa":"LED","Temperatura di colore":"3000K Ra>80","Distribuzione luminosa":"fascio diffuso","Alimentazione":"220-240V AC","Frequenza":"50/60Hz","Elettrificazione":"dimmerabile (DALI/Push DIM)","Driver":"integrato incluso","Flusso luminoso nominale":"6550lm","Flusso luminoso uscente":"3004lm","Rendimento":"45.863%","Peso":"2,7980Kg","Grado di protezione":"IP40","Dimensioni imballo (cm)":"14 x 224 x 14"}
panze_L02001.120.0102 | Viisi sospensione | L02002.120.0102 | 835.00 | 0 | stato : select : 0 ¦ variante : select : 1 ¦ color : select : 2 ¦ dimensioni : select : 3 | nuovo : 0 ¦ luce diretta : 1 ¦ nero : 2 ¦ 120cm : 3 | http://www.panzeri.it/media/FP/FP-viisi-L020_120.jpg¦http://www.panzeri.it/media/DT/L020_-_.120.0102.jpg | pic¦light_schema | {"Codice articolo":"L02002.120.0102","Potenza assorbita dal sistema":"23W","Efficienza luminosa":"65.3lm/W","Sorgente luminosa":"LED","Temperatura di colore":"3000K Ra>80","Distribuzione luminosa":"fascio diffuso","Alimentazione":"220-240V AC","Frequenza":"50/60Hz","Elettrificazione":"dimmerabile (DALI/Push DIM)","Driver":"integrato incluso","Flusso luminoso nominale":"3275lm","Flusso luminoso uscente":"1502lm","Rendimento":"45.863%","Peso":"1,4500Kg","Grado di protezione":"IP40","Dimensioni imballo (cm)":"14 x 141 x 14"}
panze_L02001.120.0102 | Viisi sospensione | L02002.210.0102 | 1213.00 | 0 | stato : select : 0 ¦ variante : select : 1 ¦ color : select : 2 ¦ dimensioni : select : 3 | nuovo : 0 ¦ luce diretta : 1 ¦ nero : 2 ¦ 210cm : 3 | http://www.panzeri.it/media/FP/FP-viisi-L020_210.jpg¦http://www.panzeri.it/media/DT/L020_-_.210.0102.jpg | pic¦light_schema | {"Codice articolo":"L02002.210.0102","Potenza assorbita dal sistema":"44W","Efficienza luminosa":"68.27lm/W","Sorgente luminosa":"LED","Temperatura di colore":"3000K Ra>80","Distribuzione luminosa":"fascio diffuso","Alimentazione":"220-240V AC","Frequenza":"50/60Hz","Elettrificazione":"dimmerabile (DALI/Push DIM)","Driver":"integrato incluso","Flusso luminoso nominale":"6550lm","Flusso luminoso uscente":"3004lm","Rendimento":"45.863%","Peso":"2,7980Kg","Grado di protezione":"IP40","Dimensioni imballo (cm)":"14 x 224 x 14"}
panze_L02001.120.0102 | Viisi sospensione | L02101.120.0102 | 835.00 | 0 | stato : select : 0 ¦ variante : select : 1 ¦ color : select : 2 ¦ dimensioni : select : 3 | nuovo : 0 ¦ luce indiretta : 1 ¦ bianco opaco : 2 ¦ 120cm : 3 | http://www.panzeri.it/media/FP/FP-viisi-L021_120.jpg¦http://www.panzeri.it/media/DT/L021_-_.120.0102.jpg | pic¦light_schema | {"Codice articolo":"L02101.120.0102","Potenza assorbita dal sistema":"23W","Efficienza luminosa":"65.3lm/W","Sorgente luminosa":"LED","Temperatura di colore":"3000K Ra>80","Distribuzione luminosa":"fascio diffuso","Alimentazione":"220-240V AC","Frequenza":"50/60Hz","Elettrificazione":"dimmerabile (DALI/Push DIM)","Driver":"integrato incluso","Flusso luminoso nominale":"3275lm","Flusso luminoso uscente":"1502lm","Rendimento":"45.863%","Peso":"1,5100Kg","Grado di protezione":"IP40","Dimensioni imballo (cm)":"14 x 141 x 14"}
panze_L02001.120.0102 | Viisi sospensione | L02101.210.0102 | 1213.00 | 0 | stato : select : 0 ¦ variante : select : 1 ¦ color : select : 2 ¦ dimensioni : select : 3 | nuovo : 0 ¦ luce indiretta : 1 ¦ bianco opaco : 2 ¦ 210cm : 3 | http://www.panzeri.it/media/FP/FP-viisi-L021_210.jpg¦http://www.panzeri.it/media/DT/L021_-_.210.0102.jpg | pic¦light_schema | {"Codice articolo":"L02101.210.0102","Potenza assorbita dal sistema":"44W","Efficienza luminosa":"68.27lm/W","Sorgente luminosa":"LED","Temperatura di colore":"3000K Ra>80","Distribuzione luminosa":"fascio diffuso","Alimentazione":"220-240V AC","Frequenza":"50/60Hz","Elettrificazione":"dimmerabile (DALI/Push DIM)","Driver":"integrato incluso","Flusso luminoso nominale":"6550lm","Flusso luminoso uscente":"3004lm","Rendimento":"45.863%","Peso":"2,9980Kg","Grado di protezione":"IP40","Dimensioni imballo (cm)":"14 x 224 x 14"}
panze_L02001.120.0102 | Viisi sospensione | L02102.120.0102 | 835.00 | 0 | stato : select : 0 ¦ variante : select : 1 ¦ color : select : 2 ¦ dimensioni : select : 3 | nuovo : 0 ¦ luce indiretta : 1 ¦ nero : 2 ¦ 120cm : 3 | http://www.panzeri.it/media/FP/FP-viisi-L021_120.jpg¦http://www.panzeri.it/media/DT/L021_-_.120.0102.jpg | pic¦light_schema | {"Codice articolo":"L02102.120.0102","Potenza assorbita dal sistema":"23W","Efficienza luminosa":"65.3lm/W","Sorgente luminosa":"LED","Temperatura di colore":"3000K Ra>80","Distribuzione luminosa":"fascio diffuso","Alimentazione":"220-240V AC","Frequenza":"50/60Hz","Elettrificazione":"dimmerabile (DALI/Push DIM)","Driver":"integrato incluso","Flusso luminoso nominale":"3275lm","Flusso luminoso uscente":"1502lm","Rendimento":"45.863%","Peso":"1,5500Kg","Grado di protezione":"IP40","Dimensioni imballo (cm)":"14 x 141 x 14"}
panze_L02001.120.0102 | Viisi sospensione | L02102.210.0102 | 1213.00 | 0 | stato : select : 0 ¦ variante : select : 1 ¦ color : select : 2 ¦ dimensioni : select : 3 | nuovo : 0 ¦ luce indiretta : 1 ¦ nero : 2 ¦ 210cm : 3 | http://www.panzeri.it/media/FP/FP-viisi-L021_210.jpg¦http://www.panzeri.it/media/DT/L021_-_.210.0102.jpg | pic¦light_schema | {"Codice articolo":"L02102.210.0102","Potenza assorbita dal sistema":"44W","Efficienza luminosa":"68.27lm/W","Sorgente luminosa":"LED","Temperatura di colore":"3000K Ra>80","Distribuzione luminosa":"fascio diffuso","Alimentazione":"220-240V AC","Frequenza":"50/60Hz","Elettrificazione":"dimmerabile (DALI/Push DIM)","Driver":"integrato incluso","Flusso luminoso nominale":"6550lm","Flusso luminoso uscente":"3004lm","Rendimento":"45.863%","Peso":"2,9980Kg","Grado di protezione":"IP40","Dimensioni imballo (cm)":"14 x 224 x 14"}
panze_T02001.210.0102 | Viisi terra | T02001.210.0102 | 1292.00 | 0 | stato : select : 0 ¦ color : select : 1 | nuovo : 0 ¦ bianco opaco : 1 | http://www.panzeri.it/media/FP/FP-viisi-T020_210.jpg¦http://www.panzeri.it/media/DT/T020_-_.210.0102.jpg | pic¦light_schema | {"Codice articolo":"T02001.210.0102","Potenza assorbita dal sistema":"44W","Efficienza luminosa":"68.27lm/W","Sorgente luminosa":"LED","Temperatura di colore":"3000K Ra>80","Distribuzione luminosa":"fascio diffuso","Alimentazione":"220-240V AC","Frequenza":"50/60Hz","Elettrificazione":"dimmerabile (DALI/Push DIM)","Driver":"integrato incluso","Flusso luminoso nominale":"6550lm","Flusso luminoso uscente":"3004lm","Rendimento":"45.863%","Peso":"6,9380Kg","Grado di protezione":"IP40"}
panze_T02001.210.0102 | Viisi terra | T02002.210.0102 | 1292.00 | 0 | stato : select : 0 ¦ color : select : 1 | nuovo : 0 ¦ nero : 1 | http://www.panzeri.it/media/FP/FP-viisi-T020_210.jpg¦http://www.panzeri.it/media/DT/T020_-_.210.0102.jpg | pic¦light_schema | {"Codice articolo":"T02002.210.0102","Potenza assorbita dal sistema":"44W","Efficienza luminosa":"68.27lm/W","Sorgente luminosa":"LED","Temperatura di colore":"3000K Ra>80","Distribuzione luminosa":"fascio diffuso","Alimentazione":"220-240V AC","Frequenza":"50/60Hz","Elettrificazione":"dimmerabile (DALI/Push DIM)","Driver":"integrato incluso","Flusso luminoso nominale":"6550lm","Flusso luminoso uscente":"3004lm","Rendimento":"45.863%","Peso":"6,9380Kg","Grado di protezione":"IP40"}
panze_P04101.055.0000 | Viki plafoniera | P04101.055.0000 | 302.00 | 0 | stato : select : 0 ¦ color : select : 1 ¦ dimensioni : select : 2 | nuovo : 0 ¦ bianco opaco : 1 ¦ 55cm : 2 | http://www.panzeri.it/media/FP/FP-viki-P041_055.jpg¦http://www.panzeri.it/media/DT/P04101.055.0000.jpg | pic¦light_schema | {"Codice articolo":"P04101.055.0000","Potenza assorbita dal sistema":"2x max 53W","Sorgente luminosa":"LED retrofit / fluorescente compatta / alogena","Sorgente luminosa a corredo":"non inclusa","Sorgenti compatibili":"2x LED retrofit bulb E27 (L max 140mm - Ø max 65mm) / 2x max 30W Superstar E27 / 2x max 53W E27","Distribuzione luminosa":"fascio diffuso","Alimentazione":"220-240V AC","Frequenza":"50/60Hz","Peso":"1,8080Kg","Grado di protezione":"IP20"}
panze_P04101.055.0000 | Viki plafoniera | P04101.075.0000 | 432.00 | 0 | stato : select : 0 ¦ color : select : 1 ¦ dimensioni : select : 2 | nuovo : 0 ¦ bianco opaco : 1 ¦ 75cm : 2 | http://www.panzeri.it/media/FP/FP-viki-P041_075.jpg¦http://www.panzeri.it/media/DT/P04101.075.0000.jpg | pic¦light_schema | {"Codice articolo":"P04101.075.0000","Potenza assorbita dal sistema":"3x max 53W","Sorgente luminosa":"LED retrofit / fluorescente compatta / alogena","Sorgente luminosa a corredo":"non inclusa","Sorgenti compatibili":"3x LED retrofit bulb E27 (L max 140mm - Ø max 65mm) / 3x max 30W Superstar E27 / 3x max 53W E27","Distribuzione luminosa":"fascio diffuso","Alimentazione":"220-240V AC","Frequenza":"50/60Hz","Peso":"2,5320Kg","Grado di protezione":"IP20"}
panze_L04101.055.0000 | Viki sospensione | L04101.055.0000 | 432.00 | 0 | stato : select : 0 ¦ color : select : 1 ¦ dimensioni : select : 2 | nuovo : 0 ¦ bianco opaco : 1 ¦ 55cm : 2 | http://www.panzeri.it/media/FP/FP-viki-L041_055.jpg¦http://www.panzeri.it/media/DT/L-4101.55.jpg | pic¦light_schema | {"Codice articolo":"L04101.055.0000","Potenza assorbita dal sistema":"2x max 53W","Sorgente luminosa":"LED retrofit / fluorescente compatta / alogena","Sorgente luminosa a corredo":"non inclusa","Sorgenti compatibili":"2x LED retrofit bulb E27 (L max 140mm - Ø max 65mm) / 2x max 30W Superstar E27 / 2x max 53W E27","Distribuzione luminosa":"fascio diffuso","Alimentazione":"220-240V AC","Frequenza":"50/60Hz","Peso":"2,4310Kg","Grado di protezione":"IP20"}
panze_L04101.055.0000 | Viki sospensione | L04101.075.0000 | 563.00 | 0 | stato : select : 0 ¦ color : select : 1 ¦ dimensioni : select : 2 | nuovo : 0 ¦ bianco opaco : 1 ¦ 75cm : 2 | http://www.panzeri.it/media/FP/FP-viki-L041_075.jpg¦http://www.panzeri.it/media/DT/L-4101.75.jpg | pic¦light_schema | {"Codice articolo":"L04101.075.0000","Potenza assorbita dal sistema":"3x max 53W","Sorgente luminosa":"LED retrofit / fluorescente compatta / alogena","Sorgente luminosa a corredo":"non inclusa","Sorgenti compatibili":"3x LED retrofit bulb E27 (L max 140mm - Ø max 65mm) / 3x max 30W Superstar E27 / 3x max 53W E27","Distribuzione luminosa":"fascio diffuso","Alimentazione":"220-240V AC","Frequenza":"50/60Hz","Peso":"3,2270Kg","Grado di protezione":"IP20"}
panze_L07610.060.0000 | Willy sospensione | L07610.060.0000 | 682.00 | 0 | stato : select : 0 ¦ variante : select : 1 ¦ dimmer : radio : 2 ¦ color : select : 3 | nuovo : 0 ¦ alluminio : 1 ¦ no : 2 ¦ bianco lucido : 3 | http://www.panzeri.it/media/FP/FP-willyalu-L076_060.jpg¦http://www.panzeri.it/media/DT/L07610.060.0000.jpg | pic¦light_schema | {"Codice articolo":"L07610.060.0000","Potenza assorbita dal sistema":"3x max 100W","Sorgente luminosa":"LED retrofit / fluorescente compatta / alogena","Sorgente luminosa a corredo":"non inclusa","Sorgenti compatibili":"3x LED retrofit bulb E27 (L max 140mm - Ø max 65mm) / 3x max 30W Superstar E27 / 3x max 100W E27","Distribuzione luminosa":"fascio diffuso","Alimentazione":"220-240V AC","Frequenza":"50/60Hz","Peso":"5,4030Kg","Grado di protezione":"IP20","Dimensioni imballo (cm)":"69 x 53 x 69"}
panze_L07610.060.0000 | Willy sospensione | L07621.060.0000 | 811.00 | 0 | stato : select : 0 ¦ variante : select : 1 ¦ dimmer : radio : 2 ¦ color : select : 3 | nuovo : 0 ¦ alluminio : 1 ¦ no : 2 ¦ foglia oro : 3 | http://www.panzeri.it/media/FP/FP-willyalu-L076_060.jpg¦http://www.panzeri.it/media/DT/L07610.060.0000.jpg | pic¦light_schema | {"Codice articolo":"L07621.060.0000","Potenza assorbita dal sistema":"3x max 100W","Sorgente luminosa":"LED retrofit / fluorescente compatta / alogena","Sorgente luminosa a corredo":"non inclusa","Sorgenti compatibili":"3x LED retrofit bulb E27 (L max 140mm - Ø max 65mm) / 3x max 30W Superstar E27 / 3x max 100W E27","Distribuzione luminosa":"fascio diffuso","Alimentazione":"220-240V AC","Frequenza":"50/60Hz","Peso":"5,4030Kg","Grado di protezione":"IP20","Dimensioni imballo (cm)":"69 x 53 x 69"}
panze_L07610.060.0000 | Willy sospensione | L07633.040.0000 | 397.00 | 0 | stato : select : 0 ¦ variante : select : 1 ¦ dimmer : radio : 2 ¦ color : select : 3 ¦ dimensioni : select : 4 | nuovo : 0 ¦ vetro soffiato : 1 ¦ no : 2 ¦ grigio metallizzato : 3 ¦ 40cm : 4 | http://www.panzeri.it/media/FP/FP-willy-L076_040.jpg¦http://www.panzeri.it/media/DT/L-7633.401.jpg | pic¦light_schema | {"Codice articolo":"L07633.040.0000","Potenza assorbita dal sistema":"max 150W","Sorgente luminosa":"LED retrofit / fluorescente compatta / alogena","Sorgente luminosa a corredo":"non inclusa","Sorgenti compatibili":"LED retrofit bulb E27 (L max 120mm - Ø max 65mm) / max 23W Micro Twist E27 / max 150W E27","Distribuzione luminosa":"fascio diffuso","Alimentazione":"220-240V AC","Frequenza":"50/60Hz","Peso":"3,9600Kg","Grado di protezione":"IP20","Dimensioni imballo (cm)":"47 x 30 x 45"}
panze_L07610.060.0000 | Willy sospensione | L07633.050.0000 | 552.00 | 0 | stato : select : 0 ¦ variante : select : 1 ¦ dimmer : radio : 2 ¦ color : select : 3 ¦ dimensioni : select : 4 | nuovo : 0 ¦ vetro soffiato : 1 ¦ no : 2 ¦ grigio metallizzato : 3 ¦ 50cm : 4 | http://www.panzeri.it/media/FP/FP-willy-L076_050.jpg¦http://www.panzeri.it/media/DT/L-7633.501.jpg | pic¦light_schema | {"Codice articolo":"L07633.050.0000","Potenza assorbita dal sistema":"max 150W","Sorgente luminosa":"LED retrofit / fluorescente compatta / alogena","Sorgente luminosa a corredo":"non inclusa","Sorgenti compatibili":"LED retrofit bulb E27 (L max 120mm - Ø max 65mm) / max 30W Superstar E27 / max 150W E27","Distribuzione luminosa":"fascio diffuso","Alimentazione":"220-240V AC","Frequenza":"50/60Hz","Peso":"5,7420Kg","Grado di protezione":"IP20","Dimensioni imballo (cm)":"58 x 40 x 58"}
panze_L07610.060.0000 | Willy sospensione | L07633.060.0000 | 811.00 | 0 | stato : select : 0 ¦ variante : select : 1 ¦ dimmer : radio : 2 ¦ color : select : 3 ¦ dimensioni : select : 4 | nuovo : 0 ¦ vetro soffiato : 1 ¦ no : 2 ¦ grigio metallizzato : 3 ¦ 60cm : 4 | http://www.panzeri.it/media/FP/FP-willy-L076_060.jpg¦http://www.panzeri.it/media/DT/L07631.060.0102.jpg | pic¦light_schema | {"Codice articolo":"L07633.060.0000","Potenza assorbita dal sistema":"3x max 100W","Sorgente luminosa":"LED retrofit / fluorescente compatta / alogena","Sorgente luminosa a corredo":"non inclusa","Sorgenti compatibili":"3x LED retrofit bulb E27 (L max 140mm - Ø max 65mm) / 3x max 30W Superstar E27 / 3x max 100W E27","Distribuzione luminosa":"fascio diffuso","Alimentazione":"220-240V AC","Frequenza":"50/60Hz","Peso":"8,3800Kg","Grado di protezione":"IP20","Dimensioni imballo (cm)":"70 x 52 x 70"}
panze_L07610.060.0000 | Willy sospensione | L07633.060.0102 | 999.00 | 0 | stato : select : 0 ¦ variante : select : 1 ¦ dimmer : radio : 2 ¦ color : select : 3 ¦ dimensioni : select : 4 | nuovo : 0 ¦ vetro soffiato : 1 ¦ si : 2 ¦ grigio metallizzato : 3 ¦ 60cm : 4 | http://www.panzeri.it/media/FP/FP-willy-L076_060.jpg¦http://www.panzeri.it/media/DT/L07631.060.0102.jpg | pic¦light_schema | {"Codice articolo":"L07633.060.0102","Potenza assorbita dal sistema":"40W","Efficienza luminosa":"96.48lm/W","Sorgente luminosa":"LED","Distribuzione luminosa":"fascio diffuso","Alimentazione":"220-240V AC","Frequenza":"50/60Hz","Elettrificazione":"dimmerabile (DALI/Push DIM)","Driver":"integrato incluso","Flusso luminoso nominale":"4940lm","Flusso luminoso uscente":"3859lm","Rendimento":"78.117%","Peso":"8,3800Kg","Grado di protezione":"IP20","Costanza cromatica":"SDCM 3","Dimensioni imballo (cm)":"70 x 70 x 53"}
panze_L07610.060.0000 | Willy sospensione | L07631.040.0000 | 397.00 | 0 | stato : select : 0 ¦ variante : select : 1 ¦ dimmer : radio : 2 ¦ color : select : 3 ¦ dimensioni : select : 4 | nuovo : 0 ¦ vetro soffiato : 1 ¦ no : 2 ¦ grigio metallizzato/diffusore nero : 3 ¦ 40cm : 4 | http://www.panzeri.it/media/FP/FP-willy-L076_040.jpg¦http://www.panzeri.it/media/DT/L-7633.401.jpg | pic¦light_schema | {"Codice articolo":"L07631.040.0000","Potenza assorbita dal sistema":"max 150W","Sorgente luminosa":"LED retrofit / fluorescente compatta / alogena","Sorgente luminosa a corredo":"non inclusa","Sorgenti compatibili":"LED retrofit bulb E27 (L max 120mm - Ø max 65mm) / max 23W Micro Twist E27 / max 150W E27","Distribuzione luminosa":"fascio diffuso","Alimentazione":"220-240V AC","Frequenza":"50/60Hz","Peso":"3,9600Kg","Grado di protezione":"IP20","Dimensioni imballo (cm)":"47 x 30 x 45"}
panze_L07610.060.0000 | Willy sospensione | L07631.050.0000 | 552.00 | 0 | stato : select : 0 ¦ variante : select : 1 ¦ dimmer : radio : 2 ¦ color : select : 3 ¦ dimensioni : select : 4 | nuovo : 0 ¦ vetro soffiato : 1 ¦ no : 2 ¦ grigio metallizzato/diffusore nero : 3 ¦ 50cm : 4 | http://www.panzeri.it/media/FP/FP-willy-L076_050.jpg¦http://www.panzeri.it/media/DT/L-7633.501.jpg | pic¦light_schema | {"Codice articolo":"L07631.050.0000","Potenza assorbita dal sistema":"max 150W","Sorgente luminosa":"LED retrofit / fluorescente compatta / alogena","Sorgente luminosa a corredo":"non inclusa","Sorgenti compatibili":"LED retrofit bulb E27 (L max 120mm - Ø max 65mm) / max 30W Superstar E27 / max 150W E27","Distribuzione luminosa":"fascio diffuso","Alimentazione":"220-240V AC","Frequenza":"50/60Hz","Peso":"5,7420Kg","Grado di protezione":"IP20","Dimensioni imballo (cm)":"58 x 40 x 58"}
panze_L07610.060.0000 | Willy sospensione | L07631.060.0000 | 811.00 | 0 | stato : select : 0 ¦ variante : select : 1 ¦ dimmer : radio : 2 ¦ color : select : 3 ¦ dimensioni : select : 4 | nuovo : 0 ¦ vetro soffiato : 1 ¦ no : 2 ¦ grigio metallizzato/diffusore nero : 3 ¦ 60cm : 4 | http://www.panzeri.it/media/FP/FP-willy-L076_060.jpg¦http://www.panzeri.it/media/DT/L07631.060.0102.jpg | pic¦light_schema | {"Codice articolo":"L07631.060.0000","Potenza assorbita dal sistema":"3x max 100W","Sorgente luminosa":"LED retrofit / fluorescente compatta / alogena","Sorgente luminosa a corredo":"non inclusa","Sorgenti compatibili":"3x LED retrofit bulb E27 (L max 140mm - Ø max 65mm) / 3x max 30W Superstar E27 / 3x max 100W E27","Distribuzione luminosa":"fascio diffuso","Alimentazione":"220-240V AC","Frequenza":"50/60Hz","Peso":"8,3800Kg","Grado di protezione":"IP20","Dimensioni imballo (cm)":"70 x 52 x 70"}
panze_L07610.060.0000 | Willy sospensione | L07631.060.0102 | 999.00 | 0 | stato : select : 0 ¦ variante : select : 1 ¦ dimmer : radio : 2 ¦ color : select : 3 ¦ dimensioni : select : 4 | nuovo : 0 ¦ vetro soffiato : 1 ¦ si : 2 ¦ grigio metallizzato/diffusore nero : 3 ¦ 60cm : 4 | http://www.panzeri.it/media/FP/FP-willy-L076_060.jpg¦http://www.panzeri.it/media/DT/L07631.060.0102.jpg | pic¦light_schema | {"Codice articolo":"L07631.060.0102","Potenza assorbita dal sistema":"40W","Efficienza luminosa":"96.48lm/W","Sorgente luminosa":"LED","Temperatura di colore":"3000K Ra>80","Distribuzione luminosa":"fascio diffuso","Alimentazione":"220-240V AC","Frequenza":"50/60Hz","Elettrificazione":"dimmerabile (DALI/Push DIM)","Driver":"integrato incluso","Flusso luminoso nominale":"4940lm","Flusso luminoso uscente":"3859lm","Rendimento":"78.117%","Peso":"8,3800Kg","Grado di protezione":"IP20","Costanza cromatica":"SDCM 3","Dimensioni imballo (cm)":"70 x 70 x 53"}
panze_L07610.060.0000 | Willy sospensione | L07633.100.0000 | 1304.00 | 0 | stato : select : 0 ¦ dimmer : radio : 1 ¦ color : select : 2 | nuovo : 0 ¦ no : 1 ¦ grigio metallizzato : 2 | http://www.panzeri.it/media/FP/FP-willy-L076_100.jpg¦http://www.panzeri.it/media/DT/L07621.100.0102.jpg | pic¦light_schema | {"Codice articolo":"L07633.100.0000","Potenza assorbita dal sistema":"4x max 100W","Sorgente luminosa":"LED retrofit / fluorescente compatta / alogena","Sorgente luminosa a corredo":"non inclusa","Sorgenti compatibili":"4x LED retrofit bulb E27 (L max 140mm - Ø max 65mm) / 4x max 30W Superstar E27 / 4x max 100W E27","Distribuzione luminosa":"fascio diffuso","Alimentazione":"220-240V AC","Frequenza":"50/60Hz","Peso":"15,1650Kg","Grado di protezione":"IP20","Dimensioni imballo (cm)":"107 x 107 x 68"}
panze_L07610.060.0000 | Willy sospensione | L07633.100.0102 | 1464.00 | 0 | stato : select : 0 ¦ dimmer : radio : 1 ¦ color : select : 2 | nuovo : 0 ¦ si : 1 ¦ grigio metallizzato : 2 | http://www.panzeri.it/media/FP/FP-willy-L076_100.jpg¦http://www.panzeri.it/media/DT/L07621.100.0102.jpg | pic¦light_schema | {"Codice articolo":"L07633.100.0102","Potenza assorbita dal sistema":"40W","Efficienza luminosa":"96.48lm/W","Sorgente luminosa":"LED","Distribuzione luminosa":"fascio diffuso","Alimentazione":"220-240V AC","Frequenza":"50/60Hz","Elettrificazione":"dimmerabile (DALI/Push DIM)","Driver":"integrato incluso","Flusso luminoso nominale":"4940lm","Flusso luminoso uscente":"3859lm","Rendimento":"78.117%","Peso":"15,1650Kg","Grado di protezione":"IP20","Costanza cromatica":"SDCM 3","Dimensioni imballo (cm)":"107 x 107 x 68"}
panze_L07610.060.0000 | Willy sospensione | L07621.100.0000 | 1772.00 | 0 | stato : select : 0 ¦ dimmer : radio : 1 ¦ color : select : 2 | nuovo : 0 ¦ no : 1 ¦ foglia oro : 2 | http://www.panzeri.it/media/FP/FP-willy-L076_100.jpg¦http://www.panzeri.it/media/DT/L07621.100.0102.jpg | pic¦light_schema | {"Codice articolo":"L07621.100.0000","Potenza assorbita dal sistema":"4x max 100W","Sorgente luminosa":"LED retrofit / fluorescente compatta / alogena","Sorgente luminosa a corredo":"non inclusa","Sorgenti compatibili":"4x LED retrofit bulb E27 (L max 140mm - Ø max 65mm) / 4x max 30W Superstar E27 / 4x max 100W E27","Distribuzione luminosa":"fascio diffuso","Alimentazione":"220-240V AC","Frequenza":"50/60Hz","Peso":"15,1650Kg","Grado di protezione":"IP20","Dimensioni imballo (cm)":"107 x 107 x 68"}
panze_L07610.060.0000 | Willy sospensione | L07631.100.0000 | 1349.00 | 0 | stato : select : 0 ¦ dimmer : radio : 1 ¦ color : select : 2 | nuovo : 0 ¦ no : 1 ¦ grigio metallizzato/diffusore nero : 2 | http://www.panzeri.it/media/FP/FP-willy-L076_100.jpg¦http://www.panzeri.it/media/DT/L07621.100.0102.jpg | pic¦light_schema | {"Codice articolo":"L07631.100.0000","Potenza assorbita dal sistema":"4x max 100W","Sorgente luminosa":"LED retrofit / fluorescente compatta / alogena","Sorgente luminosa a corredo":"non inclusa","Sorgenti compatibili":"4x LED retrofit bulb E27 (L max 140mm - Ø max 65mm) / 4x max 30W Superstar E27 / 4x max 100W E27","Distribuzione luminosa":"fascio diffuso","Alimentazione":"220-240V AC","Frequenza":"50/60Hz","Peso":"15,1650Kg","Grado di protezione":"IP20","Dimensioni imballo (cm)":"107 x 107 x 68"}
panze_L07610.060.0000 | Willy sospensione | L07631.100.0102 | 1509.00 | 0 | stato : select : 0 ¦ dimmer : radio : 1 ¦ color : select : 2 | nuovo : 0 ¦ si : 1 ¦ grigio metallizzato/diffusore nero : 2 | http://www.panzeri.it/media/FP/FP-willy-L076_100.jpg¦http://www.panzeri.it/media/DT/L07621.100.0102.jpg | pic¦light_schema | {"Codice articolo":"L07631.100.0102","Potenza assorbita dal sistema":"40W","Efficienza luminosa":"96.48lm/W","Sorgente luminosa":"LED","Temperatura di colore":"3000K Ra>80","Distribuzione luminosa":"fascio diffuso","Alimentazione":"220-240V AC","Frequenza":"50/60Hz","Elettrificazione":"dimmerabile (DALI/Push DIM)","Driver":"integrato incluso","Flusso luminoso nominale":"4940lm","Flusso luminoso uscente":"3859lm","Rendimento":"78.117%","Peso":"15,1650Kg","Grado di protezione":"IP20","Costanza cromatica":"SDCM 3","Dimensioni imballo (cm)":"107 x 107 x 68"}
panze_X07201.000.0101 | Ypsilon parete | X07201.000.0101 | 209.00 | 0 | stato : select : 0 ¦ variante : select : 1 ¦ color : select : 2 | nuovo : 0 ¦ incassata nel muro : 1 ¦ bianco opaco : 2 | http://www.panzeri.it/media/FP/FP-ypsilon-X072_000.jpg¦http://www.panzeri.it/media/DT/A-7201-IN.jpg | pic¦light_schema | {"Codice articolo":"X07201.000.0101","Potenza assorbita dal sistema":"13W","Efficienza luminosa":"86lm/W","Sorgente luminosa":"LED","Temperatura di colore":"3000K Ra>80","Distribuzione luminosa":"fascio diffuso","Alimentazione":"220-240V AC","Frequenza":"50/60Hz","Elettrificazione":"ON-OFF","Driver":"integrato incluso","Flusso luminoso nominale":"1460lm","Flusso luminoso uscente":"1118lm","Rendimento":"76.575%","Peso":"0,9750Kg","Grado di protezione":"IP20","Costanza cromatica":"SDCM 3","Dimensioni imballo (cm)":"10 x 84 x 7"}
panze_X07201.000.0101 | Ypsilon parete | A07201.000.0101 | 201.00 | 0 | stato : select : 0 ¦ variante : select : 1 ¦ color : select : 2 | nuovo : 0 ¦ montatura esterna : 1 ¦ bianco opaco : 2 | http://www.panzeri.it/media/FP/FP-ypsilon-A072_000.jpg¦http://www.panzeri.it/media/DT/A-7201-OUT.jpg | pic¦light_schema | {"Codice articolo":"A07201.000.0101","Potenza assorbita dal sistema":"13W","Efficienza luminosa":"86lm/W","Sorgente luminosa":"LED","Temperatura di colore":"3000K Ra>80","Distribuzione luminosa":"fascio diffuso","Alimentazione":"220-240V AC","Frequenza":"50/60Hz","Elettrificazione":"ON-OFF","Driver":"integrato incluso","Flusso luminoso nominale":"1460lm","Flusso luminoso uscente":"1118lm","Rendimento":"76.575%","Peso":"1,0150Kg","Grado di protezione":"IP20","Costanza cromatica":"SDCM 3","Dimensioni imballo (cm)":"10 x 84 x 7"}
panze_X07201.000.0101 | Ypsilon parete | X07217.000.0101 | 251.00 | 0 | stato : select : 0 ¦ variante : select : 1 ¦ color : select : 2 | nuovo : 0 ¦ incassata nel muro : 1 ¦ bronzo : 2 | http://www.panzeri.it/media/FP/FP-ypsilon-X072_000.jpg¦http://www.panzeri.it/media/DT/A-7201-IN.jpg | pic¦light_schema | {"Codice articolo":"X07217.000.0101","Potenza assorbita dal sistema":"13W","Efficienza luminosa":"86lm/W","Sorgente luminosa":"LED","Temperatura di colore":"3000K Ra>80","Distribuzione luminosa":"fascio diffuso","Alimentazione":"220-240V AC","Frequenza":"50/60Hz","Elettrificazione":"ON-OFF","Driver":"integrato incluso","Flusso luminoso nominale":"1460lm","Flusso luminoso uscente":"1118lm","Rendimento":"76.575%","Peso":"0,9750Kg","Grado di protezione":"IP20","Costanza cromatica":"SDCM 3","Dimensioni imballo (cm)":"10 x 84 x 7"}
panze_X07201.000.0101 | Ypsilon parete | A07217.000.0101 | 241.00 | 0 | stato : select : 0 ¦ variante : select : 1 ¦ color : select : 2 | nuovo : 0 ¦ montatura esterna : 1 ¦ bronzo : 2 | http://www.panzeri.it/media/FP/FP-ypsilon-A072_000.jpg¦http://www.panzeri.it/media/DT/A-7201-OUT.jpg | pic¦light_schema | {"Codice articolo":"A07217.000.0101","Potenza assorbita dal sistema":"13W","Efficienza luminosa":"86lm/W","Sorgente luminosa":"LED","Temperatura di colore":"3000K Ra>80","Distribuzione luminosa":"fascio diffuso","Alimentazione":"220-240V AC","Frequenza":"50/60Hz","Elettrificazione":"ON-OFF","Driver":"integrato incluso","Flusso luminoso nominale":"1460lm","Flusso luminoso uscente":"1118lm","Rendimento":"76.575%","Peso":"1,0150Kg","Grado di protezione":"IP20","Costanza cromatica":"SDCM 3","Dimensioni imballo (cm)":"10 x 84 x 7"}
panze_X07201.000.0101 | Ypsilon parete | X07222.000.0101 | 248.00 | 0 | stato : select : 0 ¦ variante : select : 1 ¦ color : select : 2 | nuovo : 0 ¦ incassata nel muro : 1 ¦ cromo : 2 | http://www.panzeri.it/media/FP/FP-ypsilon-X072_000.jpg¦http://www.panzeri.it/media/DT/A-7201-IN.jpg | pic¦light_schema | {"Codice articolo":"X07222.000.0101","Potenza assorbita dal sistema":"13W","Efficienza luminosa":"86lm/W","Sorgente luminosa":"LED","Temperatura di colore":"3000K Ra>80","Distribuzione luminosa":"fascio diffuso","Alimentazione":"220-240V AC","Frequenza":"50/60Hz","Elettrificazione":"ON-OFF","Driver":"integrato incluso","Flusso luminoso nominale":"1460lm","Flusso luminoso uscente":"1118lm","Rendimento":"76.575%","Peso":"0,9750Kg","Grado di protezione":"IP20","Costanza cromatica":"SDCM 3","Dimensioni imballo (cm)":"10 x 84 x 7"}
panze_X07201.000.0101 | Ypsilon parete | A07222.000.0101 | 238.00 | 0 | stato : select : 0 ¦ variante : select : 1 ¦ color : select : 2 | nuovo : 0 ¦ montatura esterna : 1 ¦ cromo : 2 | http://www.panzeri.it/media/FP/FP-ypsilon-A072_000.jpg¦http://www.panzeri.it/media/DT/A-7201-OUT.jpg | pic¦light_schema | {"Codice articolo":"A07222.000.0101","Potenza assorbita dal sistema":"13W","Efficienza luminosa":"86lm/W","Sorgente luminosa":"LED","Temperatura di colore":"3000K Ra>80","Distribuzione luminosa":"fascio diffuso","Alimentazione":"220-240V AC","Frequenza":"50/60Hz","Elettrificazione":"ON-OFF","Driver":"integrato incluso","Flusso luminoso nominale":"1460lm","Flusso luminoso uscente":"1118lm","Rendimento":"76.575%","Peso":"1,0150Kg","Grado di protezione":"IP20","Costanza cromatica":"SDCM 3","Dimensioni imballo (cm)":"10 x 84 x 7"}
panze_X07201.000.0101 | Ypsilon parete | X07202.000.0101 | 209.00 | 0 | stato : select : 0 ¦ variante : select : 1 ¦ color : select : 2 | nuovo : 0 ¦ incassata nel muro : 1 ¦ nero : 2 | http://www.panzeri.it/media/FP/FP-ypsilon-X072_000.jpg¦http://www.panzeri.it/media/DT/A-7201-IN.jpg | pic¦light_schema | {"Codice articolo":"X07202.000.0101","Potenza assorbita dal sistema":"13W","Efficienza luminosa":"86lm/W","Sorgente luminosa":"LED","Temperatura di colore":"3000K Ra>80","Distribuzione luminosa":"fascio diffuso","Alimentazione":"220-240V AC","Frequenza":"50/60Hz","Elettrificazione":"ON-OFF","Driver":"integrato incluso","Flusso luminoso nominale":"1460lm","Flusso luminoso uscente":"1118lm","Rendimento":"76.575%","Peso":"0,9750Kg","Grado di protezione":"IP20","Costanza cromatica":"SDCM 3","Dimensioni imballo (cm)":"10 x 84 x 7"}
panze_X07201.000.0101 | Ypsilon parete | A07202.000.0101 | 201.00 | 0 | stato : select : 0 ¦ variante : select : 1 ¦ color : select : 2 | nuovo : 0 ¦ montatura esterna : 1 ¦ nero : 2 | http://www.panzeri.it/media/FP/FP-ypsilon-A072_000.jpg¦http://www.panzeri.it/media/DT/A-7201-OUT.jpg | pic¦light_schema | {"Codice articolo":"A07202.000.0101","Potenza assorbita dal sistema":"13W","Efficienza luminosa":"86lm/W","Sorgente luminosa":"LED","Temperatura di colore":"3000K Ra>80","Distribuzione luminosa":"fascio diffuso","Alimentazione":"220-240V AC","Frequenza":"50/60Hz","Elettrificazione":"ON-OFF","Driver":"integrato incluso","Flusso luminoso nominale":"1460lm","Flusso luminoso uscente":"1118lm","Rendimento":"76.575%","Peso":"1,0150Kg","Grado di protezione":"IP20","Costanza cromatica":"SDCM 3","Dimensioni imballo (cm)":"10 x 84 x 7"}
panze_X07201.000.0101 | Ypsilon parete | X07219.000.0101 | 245.00 | 0 | stato : select : 0 ¦ variante : select : 1 ¦ color : select : 2 | nuovo : 0 ¦ incassata nel muro : 1 ¦ ottone satinato : 2 | http://www.panzeri.it/media/FP/FP-ypsilon-X072_000.jpg¦http://www.panzeri.it/media/DT/A-7201-IN.jpg | pic¦light_schema | {"Codice articolo":"X07219.000.0101","Potenza assorbita dal sistema":"13W","Efficienza luminosa":"86lm/W","Sorgente luminosa":"LED","Temperatura di colore":"3000K Ra>80","Distribuzione luminosa":"fascio diffuso","Alimentazione":"220-240V AC","Frequenza":"50/60Hz","Elettrificazione":"ON-OFF","Driver":"integrato incluso","Flusso luminoso nominale":"1460lm","Flusso luminoso uscente":"1118lm","Rendimento":"76.575%","Peso":"0,9750Kg","Grado di protezione":"IP20","Costanza cromatica":"SDCM 3","Dimensioni imballo (cm)":"10 x 84 x 7"}
panze_X07201.000.0101 | Ypsilon parete | A07219.000.0101 | 235.00 | 0 | stato : select : 0 ¦ variante : select : 1 ¦ color : select : 2 | nuovo : 0 ¦ montatura esterna : 1 ¦ ottone satinato : 2 | http://www.panzeri.it/media/FP/FP-ypsilon-A072_000.jpg¦http://www.panzeri.it/media/DT/A-7201-OUT.jpg | pic¦light_schema | {"Codice articolo":"A07219.000.0101","Potenza assorbita dal sistema":"13W","Efficienza luminosa":"86lm/W","Sorgente luminosa":"LED","Temperatura di colore":"3000K Ra>80","Distribuzione luminosa":"fascio diffuso","Alimentazione":"220-240V AC","Frequenza":"50/60Hz","Elettrificazione":"ON-OFF","Driver":"integrato incluso","Flusso luminoso nominale":"1460lm","Flusso luminoso uscente":"1118lm","Rendimento":"76.575%","Peso":"1,0150Kg","Grado di protezione":"IP20","Costanza cromatica":"SDCM 3","Dimensioni imballo (cm)":"10 x 84 x 7"}
panze_A03501.050.0101 | Zero parete | A03501.050.0101 | 249.00 | 0 | stato : select : 0 ¦ color : select : 1 ¦ dimensioni : select : 2 | nuovo : 0 ¦ bianco opaco : 1 ¦ Ø 50 : 2 | http://www.panzeri.it/media/FP/FP-zero-A035_050.jpg¦http://www.panzeri.it/media/DT/A-3501.50-LED.jpg | pic¦light_schema | {"Codice articolo":"A03501.050.0101","Potenza assorbita dal sistema":"11W","Efficienza luminosa":"63.64lm/W","Sorgente luminosa":"LED","Temperatura di colore":"3000K Ra>80","Distribuzione luminosa":"fascio diffuso","Alimentazione":"220-240V AC","Frequenza":"50/60Hz","Elettrificazione":"ON-OFF","Driver":"integrato incluso","Flusso luminoso nominale":"1075lm","Flusso luminoso uscente":"700lm","Rendimento":"65.116%","Peso":"1,3650Kg","Grado di protezione":"IP20","Dimensioni imballo (cm)":"10 x 84 x 7"}
panze_A03501.050.0101 | Zero parete | A03501.100.0101 | 393.00 | 0 | stato : select : 0 ¦ color : select : 1 ¦ dimensioni : select : 2 | nuovo : 0 ¦ bianco opaco : 1 ¦ Ø 98 : 2 | http://www.panzeri.it/media/FP/FP-zero-A035_100.jpg¦http://www.panzeri.it/media/DT/A-3501.100-LED.jpg | pic¦light_schema | {"Codice articolo":"A03501.100.0101","Potenza assorbita dal sistema":"20W","Efficienza luminosa":"70lm/W","Sorgente luminosa":"LED","Temperatura di colore":"3000K Ra>80","Distribuzione luminosa":"fascio diffuso","Alimentazione":"220-240V AC","Frequenza":"50/60Hz","Elettrificazione":"ON-OFF","Driver":"integrato incluso","Flusso luminoso nominale":"2150lm","Flusso luminoso uscente":"1400lm","Rendimento":"65.116%","Peso":"2,4000Kg","Grado di protezione":"IP20","Dimensioni imballo (cm)":"10 x 108 x 7"}
panze_A03501.050.0101 | Zero parete | A03522.050.0101 | 286.00 | 0 | stato : select : 0 ¦ color : select : 1 ¦ dimensioni : select : 2 | nuovo : 0 ¦ cromo : 1 ¦ Ø 50 : 2 | http://www.panzeri.it/media/FP/FP-zero-A035_050.jpg¦http://www.panzeri.it/media/DT/A-3501.50-LED.jpg | pic¦light_schema | {"Codice articolo":"A03522.050.0101","Potenza assorbita dal sistema":"11W","Efficienza luminosa":"63.64lm/W","Sorgente luminosa":"LED","Temperatura di colore":"3000K Ra>80","Distribuzione luminosa":"fascio diffuso","Alimentazione":"220-240V AC","Frequenza":"50/60Hz","Elettrificazione":"ON-OFF","Driver":"integrato incluso","Flusso luminoso nominale":"1075lm","Flusso luminoso uscente":"700lm","Rendimento":"65.116%","Peso":"1,3650Kg","Grado di protezione":"IP20","Dimensioni imballo (cm)":"10 x 84 x 7"}
panze_A03501.050.0101 | Zero parete | A03522.100.0101 | 447.00 | 0 | stato : select : 0 ¦ color : select : 1 ¦ dimensioni : select : 2 | nuovo : 0 ¦ cromo : 1 ¦ Ø 98 : 2 | http://www.panzeri.it/media/FP/FP-zero-A035_100.jpg¦http://www.panzeri.it/media/DT/A-3501.100-LED.jpg | pic¦light_schema | {"Codice articolo":"A03522.100.0101","Potenza assorbita dal sistema":"20W","Efficienza luminosa":"70lm/W","Sorgente luminosa":"LED","Temperatura di colore":"3000K Ra>80","Distribuzione luminosa":"fascio diffuso","Alimentazione":"220-240V AC","Frequenza":"50/60Hz","Elettrificazione":"ON-OFF","Driver":"integrato incluso","Flusso luminoso nominale":"2150lm","Flusso luminoso uscente":"1400lm","Rendimento":"65.116%","Peso":"2,4000Kg","Grado di protezione":"IP20","Dimensioni imballo (cm)":"10 x 108 x 7"}
panze_A03501.050.0101 | Zero parete | A03521.050.0101 | 331.00 | 0 | stato : select : 0 ¦ color : select : 1 ¦ dimensioni : select : 2 | nuovo : 0 ¦ foglia oro : 1 ¦ Ø 50 : 2 | http://www.panzeri.it/media/FP/FP-zero-A035_050.jpg¦http://www.panzeri.it/media/DT/A-3501.50-LED.jpg | pic¦light_schema | {"Codice articolo":"A03521.050.0101","Potenza assorbita dal sistema":"11W","Efficienza luminosa":"63.64lm/W","Sorgente luminosa":"LED","Temperatura di colore":"3000K Ra>80","Distribuzione luminosa":"fascio diffuso","Alimentazione":"220-240V AC","Frequenza":"50/60Hz","Elettrificazione":"ON-OFF","Driver":"integrato incluso","Flusso luminoso nominale":"1075lm","Flusso luminoso uscente":"700lm","Rendimento":"65.116%","Peso":"1,3650Kg","Grado di protezione":"IP20","Dimensioni imballo (cm)":"10 x 84 x 7"}
panze_A03501.050.0101 | Zero parete | A03521.100.0101 | 520.00 | 0 | stato : select : 0 ¦ color : select : 1 ¦ dimensioni : select : 2 | nuovo : 0 ¦ foglia oro : 1 ¦ Ø 98 : 2 | http://www.panzeri.it/media/FP/FP-zero-A035_100.jpg¦http://www.panzeri.it/media/DT/A-3501.100-LED.jpg | pic¦light_schema | {"Codice articolo":"A03521.100.0101","Potenza assorbita dal sistema":"20W","Efficienza luminosa":"70lm/W","Sorgente luminosa":"LED","Temperatura di colore":"3000K Ra>80","Distribuzione luminosa":"fascio diffuso","Alimentazione":"220-240V AC","Frequenza":"50/60Hz","Elettrificazione":"ON-OFF","Driver":"integrato incluso","Flusso luminoso nominale":"2150lm","Flusso luminoso uscente":"1400lm","Rendimento":"65.116%","Peso":"2,4000Kg","Grado di protezione":"IP20","Dimensioni imballo (cm)":"10 x 108 x 7"}
panze_M03201.050.0210 | Zero square sospensione | M03201.050.0210 | 441.00 | 0 | stato : select : 0 ¦ variante : select : 1 ¦ color : select : 2 ¦ dimensioni : select : 3 | nuovo : 0 ¦ no rosone : 1 ¦ bianco opaco : 2 ¦ 46cm : 3 | http://www.panzeri.it/media/FP/FP-zero_square-M032_050.jpg¦http://www.panzeri.it/media/DT/DT-zero_square-M032_050.jpg | pic¦light_schema | {"Codice articolo":"M03201.050.0210","Potenza assorbita dal sistema":"24W","Efficienza luminosa":"103.04lm/W","Sorgente luminosa":"LED","Durata sorgente luminosa":"L70 (B50) 60.000h","Temperatura di colore":"2700K Ra>80","Distribuzione luminosa":"fascio diffuso","Alimentazione":"24V DC","Driver":"remoto non incluso","Flusso luminoso nominale":"3000lm","Flusso luminoso uscente":"2473lm","Rendimento":"82.433%","Peso":"0,9500Kg","Grado di protezione":"IP20","Costanza cromatica":"SDCM 3","Dimensioni imballo (cm)":"8 x 56 x 56"}
panze_M03201.050.0210 | Zero square sospensione | M03201.075.0210 | 560.00 | 0 | stato : select : 0 ¦ variante : select : 1 ¦ color : select : 2 ¦ dimensioni : select : 3 | nuovo : 0 ¦ no rosone : 1 ¦ bianco opaco : 2 ¦ 68cm : 3 | http://www.panzeri.it/media/FP/FP-zero_square-M032_075.jpg¦http://www.panzeri.it/media/DT/DT-zero_square-M032_075.jpg | pic¦light_schema | {"Codice articolo":"M03201.075.0210","Potenza assorbita dal sistema":"34W","Efficienza luminosa":"109.12lm/W","Sorgente luminosa":"LED","Durata sorgente luminosa":"L70 (B50) 60.000h","Temperatura di colore":"2700K Ra>80","Distribuzione luminosa":"fascio diffuso","Alimentazione":"24V DC","Driver":"remoto non incluso","Flusso luminoso nominale":"4500lm","Flusso luminoso uscente":"3710lm","Rendimento":"82.444%","Peso":"1,2100Kg","Grado di protezione":"IP20","Costanza cromatica":"SDCM 3","Dimensioni imballo (cm)":"6 x 80 x 80"}
panze_M03201.050.0210 | Zero square sospensione | M03217.050.0210 | 551.00 | 0 | stato : select : 0 ¦ variante : select : 1 ¦ color : select : 2 ¦ dimensioni : select : 3 | nuovo : 0 ¦ no rosone : 1 ¦ bronzo : 2 ¦ 46cm : 3 | http://www.panzeri.it/media/FP/FP-zero_square-M032_050.jpg¦http://www.panzeri.it/media/DT/DT-zero_square-M032_050.jpg | pic¦light_schema | {"Codice articolo":"M03217.050.0210","Potenza assorbita dal sistema":"24W","Efficienza luminosa":"103.04lm/W","Sorgente luminosa":"LED","Durata sorgente luminosa":"L70 (B50) 60.000h","Temperatura di colore":"2700K Ra>80","Distribuzione luminosa":"fascio diffuso","Alimentazione":"24V DC","Driver":"remoto non incluso","Flusso luminoso nominale":"3000lm","Flusso luminoso uscente":"2473lm","Rendimento":"82.433%","Peso":"0,9500Kg","Grado di protezione":"IP20","Costanza cromatica":"SDCM 3","Dimensioni imballo (cm)":"8 x 56 x 56"}
panze_M03201.050.0210 | Zero square sospensione | M03217.075.0210 | 700.00 | 0 | stato : select : 0 ¦ variante : select : 1 ¦ color : select : 2 ¦ dimensioni : select : 3 | nuovo : 0 ¦ no rosone : 1 ¦ bronzo : 2 ¦ 68cm : 3 | http://www.panzeri.it/media/FP/FP-zero_square-M032_075.jpg¦http://www.panzeri.it/media/DT/DT-zero_square-M032_075.jpg | pic¦light_schema | {"Codice articolo":"M03217.075.0210","Potenza assorbita dal sistema":"34W","Efficienza luminosa":"109.12lm/W","Sorgente luminosa":"LED","Durata sorgente luminosa":"L70 (B50) 60.000h","Temperatura di colore":"2700K Ra>80","Distribuzione luminosa":"fascio diffuso","Alimentazione":"24V DC","Driver":"remoto non incluso","Flusso luminoso nominale":"4500lm","Flusso luminoso uscente":"3710lm","Rendimento":"82.444%","Peso":"1,2100Kg","Grado di protezione":"IP20","Costanza cromatica":"SDCM 3","Dimensioni imballo (cm)":"6 x 80 x 80"}
panze_M03201.050.0210 | Zero square sospensione | M03202.050.0210 | 441.00 | 0 | stato : select : 0 ¦ variante : select : 1 ¦ color : select : 2 ¦ dimensioni : select : 3 | nuovo : 0 ¦ no rosone : 1 ¦ nero : 2 ¦ 46cm : 3 | http://www.panzeri.it/media/FP/FP-zero_square-M032_050.jpg¦http://www.panzeri.it/media/DT/DT-zero_square-M032_050.jpg | pic¦light_schema | {"Codice articolo":"M03202.050.0210","Potenza assorbita dal sistema":"24W","Efficienza luminosa":"103.04lm/W","Sorgente luminosa":"LED","Durata sorgente luminosa":"L70 (B50) 60.000h","Temperatura di colore":"2700K Ra>80","Distribuzione luminosa":"fascio diffuso","Alimentazione":"24V DC","Driver":"remoto non incluso","Flusso luminoso nominale":"3000lm","Flusso luminoso uscente":"2473lm","Rendimento":"82.433%","Peso":"0,9500Kg","Grado di protezione":"IP20","Costanza cromatica":"SDCM 3","Dimensioni imballo (cm)":"8 x 56 x 56"}
panze_M03201.050.0210 | Zero square sospensione | M03202.075.0210 | 560.00 | 0 | stato : select : 0 ¦ variante : select : 1 ¦ color : select : 2 ¦ dimensioni : select : 3 | nuovo : 0 ¦ no rosone : 1 ¦ nero : 2 ¦ 68cm : 3 | http://www.panzeri.it/media/FP/FP-zero_square-M032_075.jpg¦http://www.panzeri.it/media/DT/DT-zero_square-M032_075.jpg | pic¦light_schema | {"Codice articolo":"M03202.075.0210","Potenza assorbita dal sistema":"34W","Efficienza luminosa":"109.12lm/W","Sorgente luminosa":"LED","Durata sorgente luminosa":"L70 (B50) 60.000h","Temperatura di colore":"2700K Ra>80","Distribuzione luminosa":"fascio diffuso","Alimentazione":"24V DC","Driver":"remoto non incluso","Flusso luminoso nominale":"4500lm","Flusso luminoso uscente":"3710lm","Rendimento":"82.444%","Peso":"1,2100Kg","Grado di protezione":"IP20","Costanza cromatica":"SDCM 3","Dimensioni imballo (cm)":"6 x 80 x 80"}
panze_M03201.050.0210 | Zero square sospensione | M03219.050.0210 | 516.00 | 0 | stato : select : 0 ¦ variante : select : 1 ¦ color : select : 2 ¦ dimensioni : select : 3 | nuovo : 0 ¦ no rosone : 1 ¦ ottone satinato : 2 ¦ 46cm : 3 | http://www.panzeri.it/media/FP/FP-zero_square-M032_050.jpg¦http://www.panzeri.it/media/DT/DT-zero_square-M032_050.jpg | pic¦light_schema | {"Codice articolo":"M03219.050.0210","Potenza assorbita dal sistema":"24W","Efficienza luminosa":"103.04lm/W","Sorgente luminosa":"LED","Durata sorgente luminosa":"L70 (B50) 60.000h","Temperatura di colore":"2700K Ra>80","Distribuzione luminosa":"fascio diffuso","Alimentazione":"24V DC","Driver":"remoto non incluso","Flusso luminoso nominale":"3000lm","Flusso luminoso uscente":"2473lm","Rendimento":"82.433%","Peso":"0,9500Kg","Grado di protezione":"IP20","Costanza cromatica":"SDCM 3","Dimensioni imballo (cm)":"8 x 56 x 56"}
panze_M03201.050.0210 | Zero square sospensione | M03219.075.0210 | 655.00 | 0 | stato : select : 0 ¦ variante : select : 1 ¦ color : select : 2 ¦ dimensioni : select : 3 | nuovo : 0 ¦ no rosone : 1 ¦ ottone satinato : 2 ¦ 68cm : 3 | http://www.panzeri.it/media/FP/FP-zero_square-M032_075.jpg¦http://www.panzeri.it/media/DT/DT-zero_square-M032_075.jpg | pic¦light_schema | {"Codice articolo":"M03219.075.0210","Potenza assorbita dal sistema":"34W","Efficienza luminosa":"109.12lm/W","Sorgente luminosa":"LED","Durata sorgente luminosa":"L70 (B50) 60.000h","Temperatura di colore":"2700K Ra>80","Distribuzione luminosa":"fascio diffuso","Alimentazione":"24V DC","Driver":"remoto non incluso","Flusso luminoso nominale":"4500lm","Flusso luminoso uscente":"3710lm","Rendimento":"82.444%","Peso":"1,2100Kg","Grado di protezione":"IP20","Costanza cromatica":"SDCM 3","Dimensioni imballo (cm)":"6 x 80 x 80"}
panze_M03201.050.0210 | Zero square sospensione | M03230.050.0210 | 516.00 | 0 | stato : select : 0 ¦ variante : select : 1 ¦ color : select : 2 ¦ dimensioni : select : 3 | nuovo : 0 ¦ no rosone : 1 ¦ titanio : 2 ¦ 46cm : 3 | http://www.panzeri.it/media/FP/FP-zero_square-M032_050.jpg¦http://www.panzeri.it/media/DT/DT-zero_square-M032_050.jpg | pic¦light_schema | {"Codice articolo":"M03230.050.0210","Potenza assorbita dal sistema":"24W","Efficienza luminosa":"103.04lm/W","Sorgente luminosa":"LED","Durata sorgente luminosa":"L70 (B50) 60.000h","Temperatura di colore":"2700K Ra>80","Distribuzione luminosa":"fascio diffuso","Alimentazione":"24V DC","Driver":"remoto non incluso","Flusso luminoso nominale":"3000lm","Flusso luminoso uscente":"2473lm","Rendimento":"82.433%","Peso":"0,9500Kg","Grado di protezione":"IP20","Costanza cromatica":"SDCM 3","Dimensioni imballo (cm)":"8 x 56 x 56"}
panze_M03201.050.0210 | Zero square sospensione | M03230.075.0210 | 655.00 | 0 | stato : select : 0 ¦ variante : select : 1 ¦ color : select : 2 ¦ dimensioni : select : 3 | nuovo : 0 ¦ no rosone : 1 ¦ titanio : 2 ¦ 75cm : 3 | http://www.panzeri.it/media/FP/FP-zero_square-M032_075.jpg¦http://www.panzeri.it/media/DT/DT-zero_square-M032_075.jpg | pic¦light_schema | {"Codice articolo":"M03230.075.0210","Potenza assorbita dal sistema":"34W","Efficienza luminosa":"109.12lm/W","Sorgente luminosa":"LED","Durata sorgente luminosa":"L70 (B50) 60.000h","Temperatura di colore":"2700K Ra>80","Distribuzione luminosa":"fascio diffuso","Alimentazione":"24V DC","Driver":"remoto non incluso","Flusso luminoso nominale":"4500lm","Flusso luminoso uscente":"3710lm","Rendimento":"82.444%","Peso":"1,2100Kg","Grado di protezione":"IP20","Costanza cromatica":"SDCM 3","Dimensioni imballo (cm)":"6 x 80 x 80"}
panze_M03401.050.0210 | Zero round vertical sospensione | M03401.050.0210 | 416.00 | 0 | stato : select : 0 ¦ variante : select : 1 ¦ color : select : 2 ¦ dimensioni : select : 3 | nuovo : 0 ¦ no rosone : 1 ¦ bianco opaco : 2 ¦ Ø 50cm : 3 | http://www.panzeri.it/media/FP/FP-zero_vertical-M034_050.jpg¦http://www.panzeri.it/media/DT/DT-zero_round-M034_050.jpg | pic¦light_schema | {"Codice articolo":"M03401.050.0210","Potenza assorbita dal sistema":"24W","Efficienza luminosa":"103.04lm/W","Sorgente luminosa":"LED","Durata sorgente luminosa":"L70 (B50) 60.000h","Temperatura di colore":"2700K Ra>80","Distribuzione luminosa":"fascio diffuso","Alimentazione":"24V DC","Driver":"remoto non incluso","Flusso luminoso nominale":"3000lm","Flusso luminoso uscente":"2473lm","Rendimento":"82.433%","Peso":"0,8300Kg","Grado di protezione":"IP20","Costanza cromatica":"SDCM 3","Dimensioni imballo (cm)":"14 x 58 x 58"}
panze_M03401.050.0210 | Zero round vertical sospensione | M03401.075.0210 | 530.00 | 0 | stato : select : 0 ¦ variante : select : 1 ¦ color : select : 2 ¦ dimensioni : select : 3 | nuovo : 0 ¦ no rosone : 1 ¦ bianco opaco : 2 ¦ Ø 74cm : 3 | http://www.panzeri.it/media/FP/FP-zero_vertical-M034_075.jpg¦http://www.panzeri.it/media/DT/DT-zero_round-M034_075.jpg | pic¦light_schema | {"Codice articolo":"M03401.075.0210","Potenza assorbita dal sistema":"34W","Efficienza luminosa":"109.12lm/W","Sorgente luminosa":"LED","Durata sorgente luminosa":"L70 (B50) 60.000h","Temperatura di colore":"2700K Ra>80","Distribuzione luminosa":"fascio diffuso","Alimentazione":"24V DC","Driver":"remoto non incluso","Flusso luminoso nominale":"4500lm","Flusso luminoso uscente":"3710lm","Rendimento":"82.444%","Peso":"1,1200Kg","Grado di protezione":"IP20","Costanza cromatica":"SDCM 3","Dimensioni imballo (cm)":"6 x 80 x 80"}
panze_M03401.050.0210 | Zero round vertical sospensione | M03401.100.0210 | 697.00 | 0 | stato : select : 0 ¦ variante : select : 1 ¦ color : select : 2 ¦ dimensioni : select : 3 | nuovo : 0 ¦ no rosone : 1 ¦ bianco opaco : 2 ¦ Ø 98cm : 3 | http://www.panzeri.it/media/FP/FP-zero_vertical-M034_100.jpg¦http://www.panzeri.it/media/DT/DT-zero_round-M034_100.jpg | pic¦light_schema | {"Codice articolo":"M03401.100.0210","Potenza assorbita dal sistema":"45W","Efficienza luminosa":"109.93lm/W","Sorgente luminosa":"LED","Durata sorgente luminosa":"L70 (B50) 60.000h","Temperatura di colore":"2700K Ra>80","Distribuzione luminosa":"fascio diffuso","Alimentazione":"24V DC","Driver":"remoto non incluso","Flusso luminoso nominale":"6000lm","Flusso luminoso uscente":"4947lm","Rendimento":"82.450%","Peso":"1,4300Kg","Grado di protezione":"IP20","Costanza cromatica":"SDCM 3","Dimensioni imballo (cm)":"11 x 107 x 107"}
panze_M03401.050.0210 | Zero round vertical sospensione | M03417.050.0210 | 520.00 | 0 | stato : select : 0 ¦ variante : select : 1 ¦ color : select : 2 ¦ dimensioni : select : 3 | nuovo : 0 ¦ no rosone : 1 ¦ bronzo : 2 ¦ Ø 50cm : 3 | http://www.panzeri.it/media/FP/FP-zero_vertical-M034_050.jpg¦http://www.panzeri.it/media/DT/DT-zero_round-M034_050.jpg | pic¦light_schema | {"Codice articolo":"M03417.050.0210","Potenza assorbita dal sistema":"24W","Efficienza luminosa":"103.04lm/W","Sorgente luminosa":"LED","Durata sorgente luminosa":"L70 (B50) 60.000h","Temperatura di colore":"2700K Ra>80","Distribuzione luminosa":"fascio diffuso","Alimentazione":"24V DC","Driver":"remoto non incluso","Flusso luminoso nominale":"3000lm","Flusso luminoso uscente":"2473lm","Rendimento":"82.433%","Peso":"0,8300Kg","Grado di protezione":"IP20","Costanza cromatica":"SDCM 3","Dimensioni imballo (cm)":"14 x 58 x 58"}
panze_M03401.050.0210 | Zero round vertical sospensione | M03417.075.0210 | 664.00 | 0 | stato : select : 0 ¦ variante : select : 1 ¦ color : select : 2 ¦ dimensioni : select : 3 | nuovo : 0 ¦ no rosone : 1 ¦ bronzo : 2 ¦ Ø 74cm : 3 | http://www.panzeri.it/media/FP/FP-zero_vertical-M034_075.jpg¦http://www.panzeri.it/media/DT/DT-zero_round-M034_075.jpg | pic¦light_schema | {"Codice articolo":"M03417.075.0210","Potenza assorbita dal sistema":"34W","Efficienza luminosa":"109.12lm/W","Sorgente luminosa":"LED","Durata sorgente luminosa":"L70 (B50) 60.000h","Temperatura di colore":"2700K Ra>80","Distribuzione luminosa":"fascio diffuso","Alimentazione":"24V DC","Driver":"remoto non incluso","Flusso luminoso nominale":"4500lm","Flusso luminoso uscente":"3710lm","Rendimento":"82.444%","Peso":"1,1200Kg","Grado di protezione":"IP20","Costanza cromatica":"SDCM 3","Dimensioni imballo (cm)":"6 x 80 x 80"}
panze_M03401.050.0210 | Zero round vertical sospensione | M03417.100.0210 | 872.00 | 0 | stato : select : 0 ¦ variante : select : 1 ¦ color : select : 2 ¦ dimensioni : select : 3 | nuovo : 0 ¦ no rosone : 1 ¦ bronzo : 2 ¦ Ø 98cm : 3 | http://www.panzeri.it/media/FP/FP-zero_vertical-M034_100.jpg¦http://www.panzeri.it/media/DT/DT-zero_round-M034_100.jpg | pic¦light_schema | {"Codice articolo":"M03417.100.0210","Potenza assorbita dal sistema":"45W","Efficienza luminosa":"109.93lm/W","Sorgente luminosa":"LED","Durata sorgente luminosa":"L70 (B50) 60.000h","Temperatura di colore":"2700K Ra>80","Distribuzione luminosa":"fascio diffuso","Alimentazione":"24V DC","Driver":"remoto non incluso","Flusso luminoso nominale":"6000lm","Flusso luminoso uscente":"4947lm","Rendimento":"82.450%","Peso":"1,4300Kg","Grado di protezione":"IP20","Costanza cromatica":"SDCM 3","Dimensioni imballo (cm)":"11 x 107 x 107"}
panze_M03401.050.0210 | Zero round vertical sospensione | M03402.050.0210 | 416.00 | 0 | stato : select : 0 ¦ variante : select : 1 ¦ color : select : 2 ¦ dimensioni : select : 3 | nuovo : 0 ¦ no rosone : 1 ¦ nero : 2 ¦ Ø 50cm : 3 | http://www.panzeri.it/media/FP/FP-zero_vertical-M034_050.jpg¦http://www.panzeri.it/media/DT/DT-zero_round-M034_050.jpg | pic¦light_schema | {"Codice articolo":"M03402.050.0210","Potenza assorbita dal sistema":"24W","Efficienza luminosa":"103.04lm/W","Sorgente luminosa":"LED","Durata sorgente luminosa":"L70 (B50) 60.000h","Temperatura di colore":"2700K Ra>80","Distribuzione luminosa":"fascio diffuso","Alimentazione":"24V DC","Driver":"remoto non incluso","Flusso luminoso nominale":"3000lm","Flusso luminoso uscente":"2473lm","Rendimento":"82.433%","Peso":"0,8300Kg","Grado di protezione":"IP20","Costanza cromatica":"SDCM 3","Dimensioni imballo (cm)":"14 x 58 x 58"}
panze_M03401.050.0210 | Zero round vertical sospensione | M03402.075.0210 | 530.00 | 0 | stato : select : 0 ¦ variante : select : 1 ¦ color : select : 2 ¦ dimensioni : select : 3 | nuovo : 0 ¦ no rosone : 1 ¦ nero : 2 ¦ Ø 74cm : 3 | http://www.panzeri.it/media/FP/FP-zero_vertical-M034_075.jpg¦http://www.panzeri.it/media/DT/DT-zero_round-M034_075.jpg | pic¦light_schema | {"Codice articolo":"M03402.075.0210","Potenza assorbita dal sistema":"34W","Efficienza luminosa":"109.12lm/W","Sorgente luminosa":"LED","Durata sorgente luminosa":"L70 (B50) 60.000h","Temperatura di colore":"2700K Ra>80","Distribuzione luminosa":"fascio diffuso","Alimentazione":"24V DC","Driver":"remoto non incluso","Flusso luminoso nominale":"4500lm","Flusso luminoso uscente":"3710lm","Rendimento":"82.444%","Peso":"1,1200Kg","Grado di protezione":"IP20","Costanza cromatica":"SDCM 3","Dimensioni imballo (cm)":"6 x 80 x 80"}
panze_M03401.050.0210 | Zero round vertical sospensione | M03402.100.0210 | 697.00 | 0 | stato : select : 0 ¦ variante : select : 1 ¦ color : select : 2 ¦ dimensioni : select : 3 | nuovo : 0 ¦ no rosone : 1 ¦ nero : 2 ¦ Ø 98cm : 3 | http://www.panzeri.it/media/FP/FP-zero_vertical-M034_100.jpg¦http://www.panzeri.it/media/DT/DT-zero_round-M034_100.jpg | pic¦light_schema | {"Codice articolo":"M03402.100.0210","Potenza assorbita dal sistema":"45W","Efficienza luminosa":"109.93lm/W","Sorgente luminosa":"LED","Durata sorgente luminosa":"L70 (B50) 60.000h","Temperatura di colore":"2700K Ra>80","Distribuzione luminosa":"fascio diffuso","Alimentazione":"24V DC","Driver":"remoto non incluso","Flusso luminoso nominale":"6000lm","Flusso luminoso uscente":"4947lm","Rendimento":"82.450%","Peso":"1,4300Kg","Grado di protezione":"IP20","Costanza cromatica":"SDCM 3","Dimensioni imballo (cm)":"11 x 107 x 107"}
panze_M03401.050.0210 | Zero round vertical sospensione | M03419.050.0210 | 487.00 | 0 | stato : select : 0 ¦ variante : select : 1 ¦ color : select : 2 ¦ dimensioni : select : 3 | nuovo : 0 ¦ no rosone : 1 ¦ ottone satinato : 2 ¦ Ø 50cm : 3 | http://www.panzeri.it/media/FP/FP-zero_vertical-M034_050.jpg¦http://www.panzeri.it/media/DT/DT-zero_round-M034_050.jpg | pic¦light_schema | {"Codice articolo":"M03419.050.0210","Potenza assorbita dal sistema":"24W","Efficienza luminosa":"103.04lm/W","Sorgente luminosa":"LED","Durata sorgente luminosa":"L70 (B50) 60.000h","Temperatura di colore":"2700K Ra>80","Distribuzione luminosa":"fascio diffuso","Alimentazione":"24V DC","Driver":"remoto non incluso","Flusso luminoso nominale":"3000lm","Flusso luminoso uscente":"2473lm","Rendimento":"82.433%","Peso":"0,8300Kg","Grado di protezione":"IP20","Costanza cromatica":"SDCM 3","Dimensioni imballo (cm)":"14 x 58 x 58"}
panze_M03401.050.0210 | Zero round vertical sospensione | M03419.075.0210 | 621.00 | 0 | stato : select : 0 ¦ variante : select : 1 ¦ color : select : 2 ¦ dimensioni : select : 3 | nuovo : 0 ¦ no rosone : 1 ¦ ottone satinato : 2 ¦ Ø 74cm : 3 | http://www.panzeri.it/media/FP/FP-zero_vertical-M034_075.jpg¦http://www.panzeri.it/media/DT/DT-zero_round-M034_075.jpg | pic¦light_schema | {"Codice articolo":"M03419.075.0210","Potenza assorbita dal sistema":"34W","Efficienza luminosa":"109.12lm/W","Sorgente luminosa":"LED","Durata sorgente luminosa":"L70 (B50) 60.000h","Temperatura di colore":"2700K Ra>80","Distribuzione luminosa":"fascio diffuso","Alimentazione":"24V DC","Driver":"remoto non incluso","Flusso luminoso nominale":"4500lm","Flusso luminoso uscente":"3710lm","Rendimento":"82.444%","Peso":"1,1200Kg","Grado di protezione":"IP20","Costanza cromatica":"SDCM 3","Dimensioni imballo (cm)":"6 x 80 x 80"}
panze_M03401.050.0210 | Zero round vertical sospensione | M03419.100.0210 | 815.00 | 0 | stato : select : 0 ¦ variante : select : 1 ¦ color : select : 2 ¦ dimensioni : select : 3 | nuovo : 0 ¦ no rosone : 1 ¦ ottone satinato : 2 ¦ Ø 98cm : 3 | http://www.panzeri.it/media/FP/FP-zero_vertical-M034_100.jpg¦http://www.panzeri.it/media/DT/DT-zero_round-M034_100.jpg | pic¦light_schema | {"Codice articolo":"M03419.100.0210","Potenza assorbita dal sistema":"45W","Efficienza luminosa":"109.93lm/W","Sorgente luminosa":"LED","Durata sorgente luminosa":"L70 (B50) 60.000h","Temperatura di colore":"2700K Ra>80","Distribuzione luminosa":"fascio diffuso","Alimentazione":"24V DC","Driver":"remoto non incluso","Flusso luminoso nominale":"6000lm","Flusso luminoso uscente":"4947lm","Rendimento":"82.450%","Peso":"1,4300Kg","Grado di protezione":"IP20","Costanza cromatica":"SDCM 3","Dimensioni imballo (cm)":"11 x 107 x 107"}
panze_M03401.050.0210 | Zero round vertical sospensione | M03430.050.0210 | 487.00 | 0 | stato : select : 0 ¦ variante : select : 1 ¦ color : select : 2 ¦ dimensioni : select : 3 | nuovo : 0 ¦ no rosone : 1 ¦ titanio : 2 ¦ Ø 50cm : 3 | http://www.panzeri.it/media/FP/FP-zero_vertical-M034_050.jpg¦http://www.panzeri.it/media/DT/DT-zero_round-M034_050.jpg | pic¦light_schema | {"Codice articolo":"M03430.050.0210","Potenza assorbita dal sistema":"24W","Efficienza luminosa":"103.04lm/W","Sorgente luminosa":"LED","Durata sorgente luminosa":"L70 (B50) 60.000h","Temperatura di colore":"2700K Ra>80","Distribuzione luminosa":"fascio diffuso","Alimentazione":"24V DC","Driver":"remoto non incluso","Flusso luminoso nominale":"3000lm","Flusso luminoso uscente":"2473lm","Rendimento":"82.433%","Peso":"0,8300Kg","Grado di protezione":"IP20","Costanza cromatica":"SDCM 3","Dimensioni imballo (cm)":"14 x 58 x 58"}
panze_M03401.050.0210 | Zero round vertical sospensione | M03430.075.0210 | 621.00 | 0 | stato : select : 0 ¦ variante : select : 1 ¦ color : select : 2 ¦ dimensioni : select : 3 | nuovo : 0 ¦ no rosone : 1 ¦ titanio : 2 ¦ Ø 74cm : 3 | http://www.panzeri.it/media/FP/FP-zero_vertical-M034_075.jpg¦http://www.panzeri.it/media/DT/DT-zero_round-M034_075.jpg | pic¦light_schema | {"Codice articolo":"M03430.075.0210","Potenza assorbita dal sistema":"34W","Efficienza luminosa":"109.12lm/W","Sorgente luminosa":"LED","Durata sorgente luminosa":"L70 (B50) 60.000h","Temperatura di colore":"2700K Ra>80","Distribuzione luminosa":"fascio diffuso","Alimentazione":"24V DC","Driver":"remoto non incluso","Flusso luminoso nominale":"4500lm","Flusso luminoso uscente":"3710lm","Rendimento":"82.444%","Peso":"1,1200Kg","Grado di protezione":"IP20","Costanza cromatica":"SDCM 3","Dimensioni imballo (cm)":"6 x 80 x 80"}
panze_M03401.050.0210 | Zero round vertical sospensione | M03430.100.0210 | 815.00 | 0 | stato : select : 0 ¦ variante : select : 1 ¦ color : select : 2 ¦ dimensioni : select : 3 | nuovo : 0 ¦ no rosone : 1 ¦ titanio : 2 ¦ Ø 98cm : 3 | http://www.panzeri.it/media/FP/FP-zero_vertical-M034_100.jpg¦http://www.panzeri.it/media/DT/DT-zero_round-M034_100.jpg | pic¦light_schema | {"Codice articolo":"M03430.100.0210","Potenza assorbita dal sistema":"45W","Efficienza luminosa":"109.93lm/W","Sorgente luminosa":"LED","Durata sorgente luminosa":"L70 (B50) 60.000h","Temperatura di colore":"2700K Ra>80","Distribuzione luminosa":"fascio diffuso","Alimentazione":"24V DC","Driver":"remoto non incluso","Flusso luminoso nominale":"6000lm","Flusso luminoso uscente":"4947lm","Rendimento":"82.450%","Peso":"1,4300Kg","Grado di protezione":"IP20","Costanza cromatica":"SDCM 3","Dimensioni imballo (cm)":"11 x 107 x 107"}
panze_A03501.050.0101 | Zero parete | A03517.050.0101 | 311.00 | 0 | stato : select : 0 ¦ color : select : 1 ¦ dimensioni : select : 2 | nuovo : 0 ¦ bronzo : 1 ¦ Ø 50 : 2 | http://www.panzeri.it/media/FP/FP-zero-A035_050.jpg¦http://www.panzeri.it/media/DT/A-3501.50-LED.jpg | pic¦light_schema | {"Codice articolo":"A03517.050.0101","Potenza assorbita dal sistema":"11W","Efficienza luminosa":"63.64lm/W","Sorgente luminosa":"LED","Temperatura di colore":"3000K Ra>80","Distribuzione luminosa":"fascio diffuso","Alimentazione":"220-240V AC","Frequenza":"50/60Hz","Elettrificazione":"ON-OFF","Driver":"integrato incluso","Flusso luminoso nominale":"1075lm","Flusso luminoso uscente":"700lm","Rendimento":"65.116%","Peso":"1,3650Kg","Grado di protezione":"IP20","Dimensioni imballo (cm)":"10 x 84 x 7"}
panze_A03501.050.0101 | Zero parete | A03517.100.0101 | 491.00 | 0 | stato : select : 0 ¦ color : select : 1 ¦ dimensioni : select : 2 | nuovo : 0 ¦ bronzo : 1 ¦ Ø 98 : 2 | http://www.panzeri.it/media/FP/FP-zero-A035_100.jpg¦http://www.panzeri.it/media/DT/A-3501.100-LED.jpg | pic¦light_schema | {"Codice articolo":"A03517.100.0101","Potenza assorbita dal sistema":"20W","Efficienza luminosa":"70lm/W","Sorgente luminosa":"LED","Temperatura di colore":"3000K Ra>80","Distribuzione luminosa":"fascio diffuso","Alimentazione":"220-240V AC","Frequenza":"50/60Hz","Elettrificazione":"ON-OFF","Driver":"integrato incluso","Flusso luminoso nominale":"2150lm","Flusso luminoso uscente":"1400lm","Rendimento":"65.116%","Peso":"2,4000Kg","Grado di protezione":"IP20","Dimensioni imballo (cm)":"10 x 108 x 7"}
panze_A03501.050.0101 | Zero parete | A03519.050.0101 | 291.00 | 0 | stato : select : 0 ¦ color : select : 1 ¦ dimensioni : select : 2 | nuovo : 0 ¦ ottone satinato : 1 ¦ Ø 50 : 2 | http://www.panzeri.it/media/FP/FP-zero-A035_050.jpg¦http://www.panzeri.it/media/DT/A-3501.50-LED.jpg | pic¦light_schema | {"Codice articolo":"A03519.050.0101","Potenza assorbita dal sistema":"11W","Efficienza luminosa":"63.64lm/W","Sorgente luminosa":"LED","Temperatura di colore":"3000K Ra>80","Distribuzione luminosa":"fascio diffuso","Alimentazione":"220-240V AC","Frequenza":"50/60Hz","Elettrificazione":"ON-OFF","Driver":"integrato incluso","Flusso luminoso nominale":"1075lm","Flusso luminoso uscente":"700lm","Rendimento":"65.116%","Peso":"1,3650Kg","Grado di protezione":"IP20","Dimensioni imballo (cm)":"10 x 84 x 7"}
panze_A03501.050.0101 | Zero parete | A03519.100.0101 | 460.00 | 0 | stato : select : 0 ¦ color : select : 1 ¦ dimensioni : select : 2 | nuovo : 0 ¦ ottone satinato : 1 ¦ Ø 98 : 2 | http://www.panzeri.it/media/FP/FP-zero-A035_100.jpg¦http://www.panzeri.it/media/DT/A-3501.100-LED.jpg | pic¦light_schema | {"Codice articolo":"A03519.100.0101","Potenza assorbita dal sistema":"20W","Efficienza luminosa":"70lm/W","Sorgente luminosa":"LED","Temperatura di colore":"3000K Ra>80","Distribuzione luminosa":"fascio diffuso","Alimentazione":"220-240V AC","Frequenza":"50/60Hz","Elettrificazione":"ON-OFF","Driver":"integrato incluso","Flusso luminoso nominale":"2150lm","Flusso luminoso uscente":"1400lm","Rendimento":"65.116%","Peso":"2,4000Kg","Grado di protezione":"IP20","Dimensioni imballo (cm)":"10 x 108 x 7"}