## Sheet 1
supplier | supplier_id | model | title | subtitle | original_model_id | model_id | original_model | item_id | hicId | ean13 | price | quantity | delivery_time | delivery_time_if_not_available | color | desc_it | desc_en | dimmer | led | halogen | screw | switcher | type | component | component_of | size | outdoor | category | wire_length | max_discount | sale | product_images | product_images_alt | combination_images | combination_images_alt | pic | light_schema | otherColors | projects | link | more | meta_title | meta_description | order_available | model_variant
panzeri | panze | giano | Giano | Profili - Panzeri | XP24646.100.0099 | XP24646.100.0099 |  | XP24646.100.0099 | panze_XP24646.100.0099 | 8050847800198 | 87.55 | 0 | 2-3 gg Italy, 5-6 days UE | Su ordinazione in 2-3 settimane | bianco opaco/schermo opalino | Sistema modulare in alluminio estruso disponibile in versione sospensione o parete. Sorgente luminosa composta da modulo LED a luce diretta e indiretta e driver ON/OFF con accensione separata o DALI/PUSH DIM integrato all’interno del profilo. Finitura con vernice poliacrilica in bianco o nero e finitura frontale del profilo liscia. Schermo in policarbonato estruso opale o microprismatico. Ideale per uffici, corridoi, scale. Descrizione tecnica: Profilo componibile per installazione a sospensione o a parete in ambienti interni, con emissione diretta e indiretta. Struttura in alluminio estruso con verniciatura a polvere in colore bianco RAL 9003 o nero. Schermi diffusori in policarbonato estruso con finitura opalina. Moduli luminosi e alimentatore da ordinare separatamente. Schermo diffusore in policarbonato estruso microprismatico da ordinare separatamente. Accessori di collegamento, fissaggio, giunzione e chiusura da ordinare separatamente. |  | no | yes | no | LED | no |  | 0 |  |  | no | profili |  | 15 | 1 | http://www.panzeri.it/media/FP/FP-Giano_XP.jpg¦http://www.panzeri.it/media/FFS/Panzeri_Giano_gallery1.jpg¦http://www.panzeri.it/media/FFS/Panzeri_Giano_gallery2.jpg¦http://www.panzeri.it/media/FFS/Panzeri_Giano_gallery3.jpg¦http://www.panzeri.it/media/FFS/Panzeri_Giano_gallery4.jpg¦http://www.panzeri.it/media/FFS/Panzeri_Giano_gallery5.jpg¦http://www.panzeri.it/media/FFS/Panzeri_Giano_gallery6.jpg¦http://www.panzeri.it/media/FFS/Panzeri_Giano_gallery7.jpg¦http://www.panzeri.it/media/FFS/Panzeri_Giano_gallery8.jpg¦http://www.panzeri.it/media/FFS/Panzeri_Giano_gallery9.jpg | pic¦projects¦projects¦projects¦projects¦projects¦projects¦projects¦projects¦projects | http://www.panzeri.it/media/FP/FP-Giano_XP.jpg¦http://www.panzeri.it/media/DT/DT-Giano-XP246__.100.0099.jpg | pic¦light_schema | http://www.panzeri.it/media/FP/FP-Giano_XP.jpg | http://www.panzeri.it/media/DT/DT-Giano-XP246__.100.0099.jpg |  | http://www.panzeri.it/media/FFS/Panzeri_Giano_gallery1.jpg,http://www.panzeri.it/media/FFS/Panzeri_Giano_gallery2.jpg,http://www.panzeri.it/media/FFS/Panzeri_Giano_gallery3.jpg,http://www.panzeri.it/media/FFS/Panzeri_Giano_gallery4.jpg,http://www.panzeri.it/media/FFS/Panzeri_Giano_gallery5.jpg,http://www.panzeri.it/media/FFS/Panzeri_Giano_gallery6.jpg,http://www.panzeri.it/media/FFS/Panzeri_Giano_gallery7.jpg,http://www.panzeri.it/media/FFS/Panzeri_Giano_gallery8.jpg,http://www.panzeri.it/media/FFS/Panzeri_Giano_gallery9.jpg | http://www.panzeri.it/prodotti/architectural/profili/giano/xp24646.100.0099/ | {"Codice articolo":"XP24646.100.0099","Potenza assorbita dal sistema":"max 48W/m","Sorgente luminosa":"LED","Distribuzione luminosa":"fascio diffuso","Alimentazione":"220-240V AC","Frequenza":"50/60Hz","Driver":"integrato non incluso","Peso":"1,9540Kg","Grado di protezione":"IP40","Dimensioni imballo (cm)":"14 x 141 x 14","Note":"Fornito completo di schermi diffusori"} | Lampada da profili: GIANO Panzeri by ArteInLuce™ | GIANO Panzeri: SPEDIZIONE GRATUITA. Scopri centinaia di altre lampade da PROFILI in PRONTA CONSEGNA by ArteInLuce™. Consegna in 2-3 giorni. | 2
panzeri | panze | giano | Giano | Profili - Panzeri | XP24648.100.0099 | XP24648.100.0099 |  | XP24648.100.0099 | panze_XP24648.100.0099 | 8050847800235 | 87.55 | 0 | 2-3 gg Italy, 5-6 days UE | Su ordinazione in 2-3 settimane | nero/schermo opalino | Sistema modulare in alluminio estruso disponibile in versione sospensione o parete. Sorgente luminosa composta da modulo LED a luce diretta e indiretta e driver ON/OFF con accensione separata o DALI/PUSH DIM integrato all’interno del profilo. Finitura con vernice poliacrilica in bianco o nero e finitura frontale del profilo liscia. Schermo in policarbonato estruso opale o microprismatico. Ideale per uffici, corridoi, scale. Descrizione tecnica: Profilo componibile per installazione a sospensione o a parete in ambienti interni, con emissione diretta e indiretta. Struttura in alluminio estruso con verniciatura a polvere in colore bianco RAL 9003 o nero. Schermi diffusori in policarbonato estruso con finitura opalina. Moduli luminosi e alimentatore da ordinare separatamente. Schermo diffusore in policarbonato estruso microprismatico da ordinare separatamente. Accessori di collegamento, fissaggio, giunzione e chiusura da ordinare separatamente. |  | no | yes | no | LED | no |  | 0 |  |  | no | profili |  | 15 | 1 | http://www.panzeri.it/media/FP/FP-Giano_XP.jpg¦http://www.panzeri.it/media/FFS/Panzeri_Giano_gallery1.jpg¦http://www.panzeri.it/media/FFS/Panzeri_Giano_gallery2.jpg¦http://www.panzeri.it/media/FFS/Panzeri_Giano_gallery3.jpg¦http://www.panzeri.it/media/FFS/Panzeri_Giano_gallery4.jpg¦http://www.panzeri.it/media/FFS/Panzeri_Giano_gallery5.jpg¦http://www.panzeri.it/media/FFS/Panzeri_Giano_gallery6.jpg¦http://www.panzeri.it/media/FFS/Panzeri_Giano_gallery7.jpg¦http://www.panzeri.it/media/FFS/Panzeri_Giano_gallery8.jpg¦http://www.panzeri.it/media/FFS/Panzeri_Giano_gallery9.jpg | pic¦projects¦projects¦projects¦projects¦projects¦projects¦projects¦projects¦projects | http://www.panzeri.it/media/FP/FP-Giano_XP.jpg¦http://www.panzeri.it/media/DT/DT-Giano-XP246__.100.0099.jpg | pic¦light_schema | http://www.panzeri.it/media/FP/FP-Giano_XP.jpg | http://www.panzeri.it/media/DT/DT-Giano-XP246__.100.0099.jpg |  | http://www.panzeri.it/media/FFS/Panzeri_Giano_gallery1.jpg,http://www.panzeri.it/media/FFS/Panzeri_Giano_gallery2.jpg,http://www.panzeri.it/media/FFS/Panzeri_Giano_gallery3.jpg,http://www.panzeri.it/media/FFS/Panzeri_Giano_gallery4.jpg,http://www.panzeri.it/media/FFS/Panzeri_Giano_gallery5.jpg,http://www.panzeri.it/media/FFS/Panzeri_Giano_gallery6.jpg,http://www.panzeri.it/media/FFS/Panzeri_Giano_gallery7.jpg,http://www.panzeri.it/media/FFS/Panzeri_Giano_gallery8.jpg,http://www.panzeri.it/media/FFS/Panzeri_Giano_gallery9.jpg | http://www.panzeri.it/prodotti/architectural/profili/giano/xp24648.100.0099/ | {"Codice articolo":"XP24648.100.0099","Potenza assorbita dal sistema":"max 48W/m","Sorgente luminosa":"LED","Distribuzione luminosa":"fascio diffuso","Alimentazione":"220-240V AC","Frequenza":"50/60Hz","Driver":"integrato non incluso","Peso":"2,3850Kg","Grado di protezione":"IP40","Dimensioni imballo (cm)":"13 x 13 x 141","Note":"Fornito completo di schermi diffusori"} | Lampada da profili: GIANO Panzeri by ArteInLuce™ | GIANO Panzeri: SPEDIZIONE GRATUITA. Scopri centinaia di altre lampade da PROFILI in PRONTA CONSEGNA by ArteInLuce™. Consegna in 2-3 giorni. | 2
panzeri | panze | acheos | Acheos | Parete - Panzeri | A06001.000.0101 | A06001.000.0101 |  | A06001.000.0101 | panze_A06001.000.0101 | 8033229165382 | 158.10 | 0 | 2-3 gg Italy, 5-6 days UE | Su ordinazione in 2-3 settimane | bianco opaco | Lampada da parete LED in metallo bianco. Descrizione tecnica: Apparecchio di illuminazione per installazione a parete in ambienti interni, con emissione indiretta. Struttura in lamiera decapata con verniciatura poliacrilica in colore bianco opaco. Piastra di dissipazione in alluminio. Maschera di copertura in lamiera decapata con verniciatura poliacrilica. Schermo diffusore in vetro piano acidato. |  | no | yes | no | LED | no |  | 0 |  |  | no | parete |  | 15 | 1 | [10 empty] | Lampada da parete: ACHEOS Panzeri by ArteInLuce™ | ACHEOS Panzeri: SPEDIZIONE GRATUITA. Scopri centinaia di altre lampade da PARETE in PRONTA CONSEGNA by ArteInLuce™. Consegna in 2-3 giorni. | 2
panzeri | panze | agave | Agave | Plafoniera - Panzeri | P03001.050.0000 | P03001.050.0000 |  | P03001.050.0000 | panze_P03001.050.0000 | 8033229168147 | 818.55 | 0 | 2-3 gg Italy, 5-6 days UE | Su ordinazione in 2-3 settimane | bianco opaco | Sospensioni e plafoniere con petali di metallo verniciati in bianco. A richiesta foglia oro, foglia argento o foglia rame. Diffusori in vetro satinato. Descrizione tecnica: Apparecchio di illuminazione per installazione a soffitto in ambienti interni, con emissione diretta e indiretta. Staffa di fissaggio a soffitto in lamiera zincata. Struttura in lamiera decapata e tondino di acciaio con verniciatura poliacrilica. Schermo diffusore in tubo di vetro acidato. Paralume con elementi modulari in lamiera decapata con verniciatura poliacrilica in colore bianco opaco. Cavi di alimentazione in Teflon. |  | no | no | yes | E27 | no |  | 0 |  |  | no | plafoniera |  | 15 | 1 | http://www.panzeri.it/media/FP/FP-Agave.jpg¦http://www.panzeri.it/media/FFS/Agave.jpg¦http://www.panzeri.it/media/FFS/Agave-3.jpg¦http://www.panzeri.it/media/FFS/Agave-4.jpg¦http://www.panzeri.it/media/FFS/Agave-8.jpg¦http://www.panzeri.it/media/FFS/Agave-9.jpg | pic¦projects¦projects¦projects¦projects¦projects | http://www.panzeri.it/media/FP/FP-Agave.jpg¦http://www.panzeri.it/media/DT/P-3001.50.jpg | pic¦light_schema | http://www.panzeri.it/media/FP/FP-Agave.jpg | http://www.panzeri.it/media/DT/P-3001.50.jpg |  | http://www.panzeri.it/media/FFS/Agave.jpg,http://www.panzeri.it/media/FFS/Agave-3.jpg,http://www.panzeri.it/media/FFS/Agave-4.jpg,http://www.panzeri.it/media/FFS/Agave-8.jpg,http://www.panzeri.it/media/FFS/Agave-9.jpg | http://www.panzeri.it/prodotti/design/indoor/agave/p03001.050.0000/ | {"Codice articolo":"P03001.050.0000","Potenza assorbita dal sistema":"max 205W","Sorgente luminosa":"LED retrofit / fluorescente compatta / alogena","Sorgente luminosa a corredo":"non inclusa","Sorgenti compatibili":"LED retrofit bulb E27 (L max 115mm - Ø max 65mm) / max 23W Micro Twist E27 / max 205W E27","Distribuzione luminosa":"fascio diffuso","Alimentazione":"220-240V AC","Frequenza":"50/60Hz","Peso":"9,2850Kg","Grado di protezione":"IP20"} | Lampada da plafoniera: AGAVE Panzeri by ArteInLuce™ | AGAVE Panzeri: SPEDIZIONE GRATUITA. Scopri centinaia di altre lampade da PLAFONIERA in PRONTA CONSEGNA by ArteInLuce™. Consegna in 2-3 giorni. | 2
panzeri | panze | agave | Agave | Sospensione - Panzeri | L03001.050.0000 | L03001.050.0000 |  | L03001.050.0000 | panze_L03001.050.0000 | 8033229168086 | 1369.35 | 0 | 2-3 gg Italy, 5-6 days UE | Su ordinazione in 2-3 settimane | bianco opaco | Sospensioni e plafoniere con petali di metallo verniciati in bianco. A richiesta foglia oro, foglia argento o foglia rame. Diffusori in vetro satinato. Descrizione tecnica: Apparecchio di illuminazione per installazione a sospensione in ambienti interni, con emissione diretta e indiretta. Struttura in lamiera decapata e tondino di acciaio con verniciatura poliacrilica. Schermo diffusore in tubo di vetro acidato. Paralume con elementi modulari in lamiera decapata con verniciatura poliacrilica in colore bianco opaco. Kit di sospensione con tige in acciaio con verniciatura poliacrilica. Cavi di alimentazione in Teflon. Rosone di alimentazione con piastra di fissaggio a soffitto in lamiera zincata e involucro in lamiera decapata tornita con verniciatura poliacrilica in colore bianco opaco. |  | no | yes | yes | E27 + GU10 | no |  | 0 |  |  | no | sospensione |  | 15 | 1 | http://www.panzeri.it/media/FP/FP-Agave.jpg¦http://www.panzeri.it/media/FFS/Agave.jpg¦http://www.panzeri.it/media/FFS/Agave-3.jpg¦http://www.panzeri.it/media/FFS/Agave-4.jpg¦http://www.panzeri.it/media/FFS/Agave-8.jpg¦http://www.panzeri.it/media/FFS/Agave-9.jpg | pic¦projects¦projects¦projects¦projects¦projects | http://www.panzeri.it/media/FP/FP-Agave.jpg¦http://www.panzeri.it/media/DT/agave_L03001.050.000.jpg | pic¦light_schema | http://www.panzeri.it/media/FP/FP-Agave.jpg | http://www.panzeri.it/media/DT/agave_L03001.050.000.jpg |  | http://www.panzeri.it/media/FFS/Agave.jpg,http://www.panzeri.it/media/FFS/Agave-3.jpg,http://www.panzeri.it/media/FFS/Agave-4.jpg,http://www.panzeri.it/media/FFS/Agave-8.jpg,http://www.panzeri.it/media/FFS/Agave-9.jpg | http://www.panzeri.it/prodotti/design/indoor/agave/l03001.050.0000/ | {"Codice articolo":"L03001.050.0000","Potenza assorbita dal sistema":"max 205W + 75W","Sorgente luminosa":"LED retrofit / fluorescente compatta / alogena","Sorgente luminosa a corredo":"non inclusa","Sorgenti compatibili":"LED retrofit bulb E27 (L max 140mm - Ø max 65mm) / max 30W Superstar E27 / max 205W E27 + LED retrofit spot GU10 (L max 60mm - Ø max 60mm)","Distribuzione luminosa":"fascio diffuso","Alimentazione":"220-240V AC","Frequenza":"50/60Hz","Peso":"11,5500Kg","Grado di protezione":"IP20"} | Lampada da sospensione: AGAVE Panzeri by ArteInLuce™ | AGAVE Panzeri: SPEDIZIONE GRATUITA. Scopri centinaia di altre lampade da SOSPENSIONE in PRONTA CONSEGNA by ArteInLuce™. Consegna in 2-3 giorni. | 2
panzeri | panze | agave | Agave | Sospensione - Panzeri | L03001.070.0000 | L03001.070.0000 |  | L03001.070.0000 | panze_L03001.070.0000 | 8033229168093 | 2585.70 | 0 | 2-3 gg Italy, 5-6 days UE | Su ordinazione in 2-3 settimane | bianco opaco | Sospensioni e plafoniere con petali di metallo verniciati in bianco. A richiesta foglia oro, foglia argento o foglia rame. Diffusori in vetro satinato. Descrizione tecnica: Apparecchio di illuminazione per installazione a sospensione in ambienti interni, con emissione diretta e indiretta. Struttura in lamiera decapata e tondino di acciaio con verniciatura poliacrilica. Schermo diffusore in tubo di vetro acidato. Paralume con elementi modulari in lamiera decapata con verniciatura poliacrilica in colore bianco opaco. Kit di sospensione con tige in acciaio con verniciatura poliacrilica. Cavi di alimentazione in Teflon. Rosone di alimentazione con piastra di fissaggio a soffitto in lamiera zincata e involucro in lamiera decapata tornita con verniciatura poliacrilica in colore bianco opaco. |  | no | yes | yes | E27 + GU10 | no |  | 0 |  |  | no | sospensione |  | 15 | 1 | http://www.panzeri.it/media/FP/FP-Agave.jpg¦http://www.panzeri.it/media/FFS/Agave.jpg¦http://www.panzeri.it/media/FFS/Agave-3.jpg¦http://www.panzeri.it/media/FFS/Agave-4.jpg¦http://www.panzeri.it/media/FFS/Agave-8.jpg¦http://www.panzeri.it/media/FFS/Agave-9.jpg | pic¦projects¦projects¦projects¦projects¦projects | http://www.panzeri.it/media/FP/FP-Agave.jpg¦http://www.panzeri.it/media/DT/agave_L03001.070.0000.jpg | pic¦light_schema | http://www.panzeri.it/media/FP/FP-Agave.jpg | http://www.panzeri.it/media/DT/agave_L03001.070.0000.jpg |  | http://www.panzeri.it/media/FFS/Agave.jpg,http://www.panzeri.it/media/FFS/Agave-3.jpg,http://www.panzeri.it/media/FFS/Agave-4.jpg,http://www.panzeri.it/media/FFS/Agave-8.jpg,http://www.panzeri.it/media/FFS/Agave-9.jpg | http://www.panzeri.it/prodotti/design/indoor/agave/l03001.070.0000/ | {"Codice articolo":"L03001.070.0000","Potenza assorbita dal sistema":"max 4x150W+75W","Sorgente luminosa":"LED retrofit / fluorescente compatta / alogena","Sorgente luminosa a corredo":"non inclusa","Sorgenti compatibili":"4x LED retrofit bulb E27 (L max 140mm - Ø max 65mm) / 4x max 30W Superstar E27 / 4x max 150W E27 + LED retrofit spot GU10 (L max 60mm - Ø max 60mm)","Distribuzione luminosa":"fascio diffuso","Alimentazione":"220-240V AC","Frequenza":"50/60Hz","Peso":"23,0000Kg","Grado di protezione":"IP20"} | Lampada da sospensione: AGAVE Panzeri by ArteInLuce™ | AGAVE Panzeri: SPEDIZIONE GRATUITA. Scopri centinaia di altre lampade da SOSPENSIONE in PRONTA CONSEGNA by ArteInLuce™. Consegna in 2-3 giorni. | 2
panzeri | panze | invisibili | Invisibili | Faretto - Panzeri | XGR1030-2 | XGR1030-2 |  | XGR1030-2 | panze_XGR1030-2 | 8033229163821 | 95.20 | 0 | 2-3 gg Italy, 5-6 days UE | Su ordinazione in 2-3 settimane | gesso | Incasso in gesso fisso. I prodotti sono venduti con alimentazione di serie GU10. Le elettrificazioni opzionali (XM2, XM5/350N, XM5/250 HO) e gli Optionals (XM6/350/12, XM6/250/10, XM6-20 D/P MULTI, XM6-25 D/P MULTI) sono forniti separatamente al prodotto e vanno perciò sostituiti a quelli di serie. Descrizione tecnica: Apparecchio di illuminazione per installazione incassata a soffitto o parete in ambienti interni, per 2 sorgenti con emissione diretta. Struttura in gesso a scomparsa per l'incasso in cartongesso. Molle per l'aggancio della sorgenti luminose in acciaio inossidabile. Staffe per il fissaggio su cartongesso in lamiera microforata. Dimensione del foro di incasso: 250x140mm (9,8x5,5") |  | no | yes | yes | GU10 | no |  | 0 |  |  | no | faretto |  | 15 | 1 | [10 empty] | Lampada da faretto: INVISIBILI Panzeri by ArteInLuce™ | INVISIBILI Panzeri: SPEDIZIONE GRATUITA. Scopri centinaia di altre lampade da FARETTO in PRONTA CONSEGNA by ArteInLuce™. Consegna in 2-3 giorni. | 2
panzeri | panze | agave | Agave | Sospensione - Panzeri | L03001.090.0000 | L03001.090.0000 |  | L03001.090.0000 | panze_L03001.090.0000 | 8033229168109 | 3950.80 | 0 | 2-3 gg Italy, 5-6 days UE | Su ordinazione in 2-3 settimane | bianco opaco | Sospensioni e plafoniere con petali di metallo verniciati in bianco. A richiesta foglia oro, foglia argento o foglia rame. Diffusori in vetro satinato. Descrizione tecnica: Apparecchio di illuminazione per installazione a sospensione in ambienti interni, con emissione diretta e indiretta. Struttura in lamiera decapata e tondino di acciaio con verniciatura poliacrilica. Schermo diffusore in tubo di vetro acidato. Paralume con elementi modulari in lamiera decapata con verniciatura poliacrilica in colore bianco opaco. Kit di sospensione con tige in acciaio con verniciatura poliacrilica. Cavi di alimentazione in Teflon. Rosone di alimentazione con piastra di fissaggio a soffitto in lamiera zincata e involucro in lamiera decapata tornita con verniciatura poliacrilica in colore bianco opaco. |  | no | yes | yes | E27 + GU10 | no |  | 0 |  |  | no | sospensione |  | 15 | 1 | http://www.panzeri.it/media/FP/FP-Agave.jpg¦http://www.panzeri.it/media/FFS/Agave.jpg¦http://www.panzeri.it/media/FFS/Agave-3.jpg¦http://www.panzeri.it/media/FFS/Agave-4.jpg¦http://www.panzeri.it/media/FFS/Agave-8.jpg¦http://www.panzeri.it/media/FFS/Agave-9.jpg | pic¦projects¦projects¦projects¦projects¦projects | http://www.panzeri.it/media/FP/FP-Agave.jpg¦http://www.panzeri.it/media/DT/L-3001.90.jpg | pic¦light_schema | http://www.panzeri.it/media/FP/FP-Agave.jpg | http://www.panzeri.it/media/DT/L-3001.90.jpg |  | http://www.panzeri.it/media/FFS/Agave.jpg,http://www.panzeri.it/media/FFS/Agave-3.jpg,http://www.panzeri.it/media/FFS/Agave-4.jpg,http://www.panzeri.it/media/FFS/Agave-8.jpg,http://www.panzeri.it/media/FFS/Agave-9.jpg | http://www.panzeri.it/prodotti/design/indoor/agave/l03001.090.0000/ | {"Codice articolo":"L03001.090.0000","Potenza assorbita dal sistema":"max 6x150W+75W","Sorgente luminosa":"LED retrofit / fluorescente compatta / alogena","Sorgente luminosa a corredo":"non inclusa","Sorgenti compatibili":"6x LED retrofit bulb E27 (L max 140mm - Ø max 65mm) / 4x max 30W Superstar E27 / 4x max 150W E27 + LED retrofit spot GU10 (L max 60mm - Ø max 60mm)","Distribuzione luminosa":"fascio diffuso","Alimentazione":"220-240V AC","Frequenza":"50/60Hz","Peso":"28,0000Kg","Grado di protezione":"IP20"} | Lampada da sospensione: AGAVE Panzeri by ArteInLuce™ | AGAVE Panzeri: SPEDIZIONE GRATUITA. Scopri centinaia di altre lampade da SOSPENSIONE in PRONTA CONSEGNA by ArteInLuce™. Consegna in 2-3 giorni. | 2
panzeri | panze | nolita | Nolita | Profili - Panzeri | XG2038-60TRACK JOLLY | XG2038-60TRACK JOLLY |  | XG2038-60TRACK JOLLY | panze_XG2038-60TRACK JOLLY | 8056732855069 | 105.40 | 0 | 2-3 gg Italy, 5-6 days UE | Su ordinazione in 2-3 settimane | bianco opaco | Sistema modulare LED, in alluminio estruso verniciato bianco disponibile in varie misure, da incasso a scomparsa totale (trimless), per applicazioni in verticale o orizzontale per cartongesso/laterizio. Per una corretta e facile installazione nel cartongesso sono disponibili farfalle micro regolabili opzionali. Doppi schermi: il primo monouso per rasatura, stuccatura e verniciatura, il secondo definitivo in policarbonato o microprismato. Completo di driver e LED con flussi luminosi superiori ad una lampadina fluorescente HO T5. Su richiesta le versioni con emergenza integrata. Predisporre, se necessari, eventuali appendimenti. Descrizione tecnica: Profilo componibile per installazione incassata a soffitto o parete in ambienti interni, con emissione diretta. Struttura a scomparsa per l'incasso in cartongesso, in alluminio estruso con verniciatura a polvere in colore bianco RAL 9003. Molle per l'aggancio del riflettore in acciaio inossidabile. Riflettore in alluminio con verniciatura poliacrilica in colore bianco RAL 9003. Fornito completo di schermo monouso per rasatura, stuccatura e verniciatura della superficie di installazione. Moduli luminosi e alimentatore da ordinare separatamente. Schermo diffusore in policarbonato estruso con finitura opalina o microprismatico da ordinare separatamente. Accessori di fissaggio, giunzione e chiusura da ordinare separatamente. Dimensione del foro di incasso: 596x75mm (23,5x3") |  | no | yes | no | LED | no |  | 0 |  |  | no | profili |  | 15 | 1 | http://www.panzeri.it/media/FP/FP-Nolita.jpg¦http://www.panzeri.it/media/FFS/XG2038.jpg¦http://www.panzeri.it/media/FFS/compo_XG2038_prisma.jpg | pic¦projects¦projects | http://www.panzeri.it/media/FP/FP-Nolita.jpg¦http://www.panzeri.it/media/DT/DT-Nolita-XG2038-60-TRACK.jpg | pic¦light_schema | http://www.panzeri.it/media/FP/FP-Nolita.jpg | http://www.panzeri.it/media/DT/DT-Nolita-XG2038-60-TRACK.jpg |  | http://www.panzeri.it/media/FFS/XG2038.jpg,http://www.panzeri.it/media/FFS/compo_XG2038_prisma.jpg | http://www.panzeri.it/prodotti/architectural/profili/nolita/xg2038-60track jolly/ | {"Codice articolo":"XG2038-60TRACK JOLLY","Potenza assorbita dal sistema":"max 46W/m","Sorgente luminosa":"LED","Distribuzione luminosa":"fascio diffuso","Alimentazione":"220-240V AC","Frequenza":"50/60Hz","Driver":"integrato non incluso","Peso":"1,3200Kg","Grado di protezione":" IP40 IP20","Dimensioni imballo (cm)":"14 x 65 x 14","Note":"Fornito completo di schermo monouso + schermo diffusore"} | Lampada da profili: NOLITA Panzeri by ArteInLuce™ | NOLITA Panzeri: SPEDIZIONE GRATUITA. Scopri centinaia di altre lampade da PROFILI in PRONTA CONSEGNA by ArteInLuce™. Consegna in 2-3 giorni. | 2
panzeri | panze | nolita | Nolita | Profili - Panzeri | XG2039-60TRACK JOLLY | XG2039-60TRACK JOLLY |  | XG2039-60TRACK JOLLY | panze_XG2039-60TRACK JOLLY | 8056732855274 | 105.40 | 0 | 2-3 gg Italy, 5-6 days UE | Su ordinazione in 2-3 settimane | bianco opaco | Sistema modulare LED, in alluminio estruso verniciato bianco disponibile in varie misure, da incasso con bordo (trim), per applicazioni in verticale o orizzontale per cartongesso/laterizio. Per una corretta e facile installazione nel cartongesso sono disponibili farfalle regolabili opzionali. Diffusori in policarbonato o microprismato. Completa di driver e LED con flussi luminosi superiori ad una lampadina fluorescente HO T5. Su richiesta le versioni con emergenza integrata. Predisporre, se necessari, eventuali appendimenti. Descrizione tecnica: Profilo componibile per installazione incassata a soffitto o parete in ambienti interni, con emissione diretta. Struttura per l'incasso in cartongesso, in alluminio estruso con verniciatura a polvere in colore bianco RAL 9003. Molle per l'aggancio del riflettore in acciaio inossidabile. Riflettore in alluminio con verniciatura poliacrilica in colore bianco RAL 9003. Moduli luminosi e alimentatore da ordinare separatamente. Schermo diffusore in policarbonato estruso con finitura opalina o microprismatico da ordinare separatamente. Accessori di fissaggio, giunzione e chiusura da ordinare separatamente. Dimensione del foro di incasso: 596x75mm (23,5x3") |  | no | yes | no | LED | no |  | 0 |  |  | no | profili |  | 15 | 1 | http://www.panzeri.it/media/FP/FP-Nolita_Trim.jpg¦http://www.panzeri.it/media/FFS/XG2039.jpg¦http://www.panzeri.it/media/FFS/compo_XG2039_prisma.jpg | pic¦projects¦projects | http://www.panzeri.it/media/FP/FP-Nolita_Trim.jpg¦http://www.panzeri.it/media/DT/DT-Nolita_Trim-XG2039-60-TRACK.jpg | pic¦light_schema | http://www.panzeri.it/media/FP/FP-Nolita_Trim.jpg | http://www.panzeri.it/media/DT/DT-Nolita_Trim-XG2039-60-TRACK.jpg |  | http://www.panzeri.it/media/FFS/XG2039.jpg,http://www.panzeri.it/media/FFS/compo_XG2039_prisma.jpg | http://www.panzeri.it/prodotti/architectural/profili/nolita%20trim/xg2039-60track jolly/ | {"Codice articolo":"XG2039-60TRACK JOLLY","Potenza assorbita dal sistema":"max 46W/m","Sorgente luminosa":"LED","Distribuzione luminosa":"fascio diffuso","Alimentazione":"220-240V AC","Frequenza":"50/60Hz","Driver":"integrato non incluso","Peso":"1,3200Kg","Grado di protezione":" IP40 IP20","Dimensioni imballo (cm)":"14 x 65 x 14","Note":"Fornito completo di schermo diffusore"} | Lampada da profili: NOLITA Panzeri by ArteInLuce™ | NOLITA Panzeri: SPEDIZIONE GRATUITA. Scopri centinaia di altre lampade da PROFILI in PRONTA CONSEGNA by ArteInLuce™. Consegna in 2-3 giorni. | 2
panzeri | panze | aldecimo | Aldecimo | Parete - Panzeri | X02201.030.0112 | X02201.030.0112 |  | X02201.030.0112 | panze_X02201.030.0112 | 8056732859432 | 374.85 | 0 | 2-3 gg Italy, 5-6 days UE | Su ordinazione in 2-3 settimane | bianco opaco | Lampada ad incasso da parete a scomparsa in metallo con meccanismo di apertura e chiusura a pressione. Sorgente luminosa composta da modulo LED a luce indiretta e driver bi-level integrato nell’apparecchio per diminuire il consumo e il flusso luminoso in modalità di chiusura, per ottenere un perimetro luminoso. Finitura in vernice poliacrilica bianca. Ideale per camere da letto, living e per creare composizioni d’effetto su grandi pareti. Descrizione tecnica: Apparecchio di illuminazione per installazione incassata a parete in ambienti interni, con emissione diretta e indiretta. Struttura a scomparsa per l'incasso in muratura o cartongesso, in lamiera decapata con verniciatura poliacrilica. Piastra di dissipazione in alluminio. Schermo diffusore in policarbonato sagomato con finitura opalina. Placca di chiusura in lamiera decapata con verniciatura poliacrilica in colore bianco opaco. Meccanismo di apertura e chiusura a pressione. Staffe per il fissaggio su cartongesso in lamiera decapata. Dimensione del foro di incasso: 295x295mm (11,6x11,6") |  | yes | yes | no | LED | no |  | 0 |  |  | no | parete |  | 15 | 1 | http://www.panzeri.it/media/FP/FP-Aldecimo.jpg¦http://www.panzeri.it/media/FFS/Panzeri_Aldecimo_gallery2.jpg¦http://www.panzeri.it/media/FFS/Panzeri_Aldecimo_gallery3.jpg¦http://www.panzeri.it/media/FFS/Panzeri_Aldecimo_gallery1.jpg¦http://www.panzeri.it/media/FFS/Panzeri_Aldecimo_gallery4.jpg | pic¦projects¦projects¦projects¦projects | http://www.panzeri.it/media/FP/FP-Aldecimo.jpg¦http://www.panzeri.it/media/DT/aldecimo_X02201.030.0112.jpg | pic¦light_schema | http://www.panzeri.it/media/FP/FP-Aldecimo.jpg | http://www.panzeri.it/media/DT/aldecimo_X02201.030.0112.jpg |  | http://www.panzeri.it/media/FFS/Panzeri_Aldecimo_gallery2.jpg,http://www.panzeri.it/media/FFS/Panzeri_Aldecimo_gallery3.jpg,http://www.panzeri.it/media/FFS/Panzeri_Aldecimo_gallery1.jpg,http://www.panzeri.it/media/FFS/Panzeri_Aldecimo_gallery4.jpg | http://www.panzeri.it/prodotti/design/indoor/aldecimo/x02201.030.0112/ | {"Codice articolo":"X02201.030.0112","Potenza assorbita dal sistema":"21W","Efficienza luminosa":"44.43lm/W","Sorgente luminosa":"LED","Durata sorgente luminosa":"L80 (B20) 60.000h","Temperatura di colore":"3000K Ra>80","Distribuzione luminosa":"fascio diffuso","Alimentazione":"220-240V AC","Frequenza":"50/60Hz","Elettrificazione":"regolazione bilevel","Driver":"integrato incluso","Flusso luminoso nominale":"2920lm","Flusso luminoso uscente":"933lm","Rendimento":"31.952%","Peso":"1,2800Kg","Grado di protezione":"IP20","Costanza cromatica":"SDCM 3","Dimensioni imballo (cm)":"40 x 16 x 40"} | Lampada da parete: ALDECIMO Panzeri by ArteInLuce™ | ALDECIMO Panzeri: SPEDIZIONE GRATUITA. Scopri centinaia di altre lampade da PARETE in PRONTA CONSEGNA by ArteInLuce™. Consegna in 2-3 giorni. | 2
panzeri | panze | app | App | Parete - Panzeri | A09801.001.0106 | A09801.001.0106 |  | A09801.001.0106 | panze_A09801.001.0106 | 8056732851115 | 189.55 | 0 | 2-3 gg Italy, 5-6 days UE | Su ordinazione in 2-3 settimane | bianco opaco | Lampada da parete in profilato di alluminio estruso. Sorgente luminosa composta da 1 modulo LED o 2 moduli LED a tensione di rete (220V), rispettivamente con potenza 17W e 34W ed emissione di flusso luminoso di 1510 lm e 3020 lm. Modulo LED equipaggiato con speciale protezione da sovratensioni e coperchio di protezione trasparente. Dimmerazione possibile attraverso apposito variatore di luce (non incluso). Finitura con vernice poliacrilica bianca o spazzolato e verniciato color titanio. Fissaggio con grani laterali a scomparsa. Ideale per corridoi o uso residenziale. Descrizione tecnica: Apparecchio di illuminazione per installazione a parete in ambienti interni, con emissione indiretta. Staffa di fissaggio a parete in alluminio pressofuso con verniciatura poliacrilica. Struttura in alluminio estruso con verniciatura poliacrilica in colore bianco opaco o titanio. |  | no | yes | no | LED | no |  | 0 |  |  | no | parete |  | 15 | 1 | http://www.panzeri.it/media/FP/FP-App.jpg¦http://www.panzeri.it/media/FFS/APP-4.jpg¦http://www.panzeri.it/media/FFS/app-5.jpg¦http://www.panzeri.it/media/FFS/App-1.jpg¦http://www.panzeri.it/media/FFS/App-2.jpg¦http://www.panzeri.it/media/FFS/app-3.jpg | pic¦projects¦projects¦projects¦projects¦projects | http://www.panzeri.it/media/FP/FP-App.jpg¦http://www.panzeri.it/media/DT/APP-1.0.01.jpg | pic¦light_schema | http://www.panzeri.it/media/FP/FP-App.jpg | http://www.panzeri.it/media/DT/APP-1.0.01.jpg |  | http://www.panzeri.it/media/FFS/APP-4.jpg,http://www.panzeri.it/media/FFS/app-5.jpg,http://www.panzeri.it/media/FFS/App-1.jpg,http://www.panzeri.it/media/FFS/App-2.jpg,http://www.panzeri.it/media/FFS/app-3.jpg | http://www.panzeri.it/prodotti/design/indoor/app/a09801.001.0106/ | {"Codice articolo":"A09801.001.0106","Potenza assorbita dal sistema":"17W","Efficienza luminosa":"88.82lm/W","Sorgente luminosa":"LED","Temperatura di colore":"3000K Ra>80","Distribuzione luminosa":"fascio diffuso","Alimentazione":"220-240V AC","Frequenza":"50/60Hz","Elettrificazione":"ON-OFF","Driver":"integrato incluso","Flusso luminoso nominale":"1510lm","Flusso luminoso uscente":"1510lm","Rendimento":"100.000%","Peso":"0,9920Kg","Grado di protezione":"IP20","Costanza cromatica":"SDCM 3","Dimensioni imballo (cm)":"16 x 30 x 14"} | Lampada da parete: APP Panzeri by ArteInLuce™ | APP Panzeri: SPEDIZIONE GRATUITA. Scopri centinaia di altre lampade da PARETE in PRONTA CONSEGNA by ArteInLuce™. Consegna in 2-3 giorni. | 2
panzeri | panze | app | App | Parete - Panzeri | A09830.001.0106 | A09830.001.0106 |  | A09830.001.0106 | panze_A09830.001.0106 | 8056732856585 | 221.00 | 0 | 2-3 gg Italy, 5-6 days UE | Su ordinazione in 2-3 settimane | titanio | Lampada da parete in profilato di alluminio estruso. Sorgente luminosa composta da 1 modulo LED o 2 moduli LED a tensione di rete (220V), rispettivamente con potenza 17W e 34W ed emissione di flusso luminoso di 1510 lm e 3020 lm. Modulo LED equipaggiato con speciale protezione da sovratensioni e coperchio di protezione trasparente. Dimmerazione possibile attraverso apposito variatore di luce (non incluso). Finitura con vernice poliacrilica bianca o spazzolato e verniciato color titanio. Fissaggio con grani laterali a scomparsa. Ideale per corridoi o uso residenziale. Descrizione tecnica: Apparecchio di illuminazione per installazione a parete in ambienti interni, con emissione indiretta. Staffa di fissaggio a parete in alluminio pressofuso con verniciatura poliacrilica. Struttura in alluminio estruso con verniciatura poliacrilica in colore bianco opaco o titanio. |  | no | yes | no | LED | no |  | 0 |  |  | no | parete |  | 15 | 1 | http://www.panzeri.it/media/FP/FP-App.jpg¦http://www.panzeri.it/media/FFS/APP-4.jpg¦http://www.panzeri.it/media/FFS/app-5.jpg¦http://www.panzeri.it/media/FFS/App-1.jpg¦http://www.panzeri.it/media/FFS/App-2.jpg¦http://www.panzeri.it/media/FFS/app-3.jpg | pic¦projects¦projects¦projects¦projects¦projects | http://www.panzeri.it/media/FP/FP-App.jpg¦http://www.panzeri.it/media/DT/APP-1.0.01.jpg | pic¦light_schema | http://www.panzeri.it/media/FP/FP-App.jpg | http://www.panzeri.it/media/DT/APP-1.0.01.jpg |  | http://www.panzeri.it/media/FFS/APP-4.jpg,http://www.panzeri.it/media/FFS/app-5.jpg,http://www.panzeri.it/media/FFS/App-1.jpg,http://www.panzeri.it/media/FFS/App-2.jpg,http://www.panzeri.it/media/FFS/app-3.jpg | http://www.panzeri.it/prodotti/design/indoor/app/a09830.001.0106/ | {"Codice articolo":"A09830.001.0106","Potenza assorbita dal sistema":"17W","Efficienza luminosa":"88.82lm/W","Sorgente luminosa":"LED","Temperatura di colore":"3000K Ra>80","Distribuzione luminosa":"fascio diffuso","Alimentazione":"220-240V AC","Frequenza":"50/60Hz","Elettrificazione":"ON-OFF","Driver":"integrato incluso","Flusso luminoso nominale":"1510lm","Flusso luminoso uscente":"1510lm","Rendimento":"100.000%","Peso":"0,9920Kg","Grado di protezione":"IP20","Costanza cromatica":"SDCM 3","Dimensioni imballo (cm)":"16 x 30 x 14"} | Lampada da parete: APP Panzeri by ArteInLuce™ | APP Panzeri: SPEDIZIONE GRATUITA. Scopri centinaia di altre lampade da PARETE in PRONTA CONSEGNA by ArteInLuce™. Consegna in 2-3 giorni. | 2
panzeri | panze | nolita | Nolita | Profili - Panzeri | XG2039-90TRACK | XG2039-90TRACK |  | XG2039-90TRACK | panze_XG2039-90TRACK | 8056732853829 | 109.65 | 0 | 2-3 gg Italy, 5-6 days UE | Su ordinazione in 2-3 settimane | bianco opaco | Sistema modulare LED, in alluminio estruso verniciato bianco disponibile in varie misure, da incasso con bordo (trim), per applicazioni in verticale o orizzontale per cartongesso/laterizio. Per una corretta e facile installazione nel cartongesso sono disponibili farfalle regolabili opzionali. Diffusori in policarbonato o microprismato. Completa di driver e LED con flussi luminosi superiori ad una lampadina fluorescente HO T5. Su richiesta le versioni con emergenza integrata. Predisporre, se necessari, eventuali appendimenti. Descrizione tecnica: Profilo componibile per installazione incassata a soffitto o parete in ambienti interni, con emissione diretta. Struttura per l'incasso in cartongesso, in alluminio estruso con verniciatura a polvere in colore bianco RAL 9003. Molle per l'aggancio del riflettore in acciaio inossidabile. Riflettore in alluminio con verniciatura poliacrilica in colore bianco RAL 9003. Moduli luminosi e alimentatore da ordinare separatamente. Schermo diffusore in policarbonato estruso con finitura opalina o microprismatico da ordinare separatamente. Accessori di fissaggio, giunzione e chiusura da ordinare separatamente. Dimensione del foro di incasso: 896x75mm (35,3x3") |  | no | yes | no | LED | no |  | 0 |  |  | no | profili |  | 15 | 1 | http://www.panzeri.it/media/FP/FP-Nolita_Trim.jpg¦http://www.panzeri.it/media/FFS/XG2039.jpg¦http://www.panzeri.it/media/FFS/compo_XG2039_prisma.jpg | pic¦projects¦projects | http://www.panzeri.it/media/FP/FP-Nolita_Trim.jpg¦http://www.panzeri.it/media/DT/DT-Nolita_Trim-XG2039-90-TRACK.jpg | pic¦light_schema | http://www.panzeri.it/media/FP/FP-Nolita_Trim.jpg | http://www.panzeri.it/media/DT/DT-Nolita_Trim-XG2039-90-TRACK.jpg |  | http://www.panzeri.it/media/FFS/XG2039.jpg,http://www.panzeri.it/media/FFS/compo_XG2039_prisma.jpg | http://www.panzeri.it/prodotti/architectural/profili/nolita%20trim/xg2039-90track/ | {"Codice articolo":"XG2039-90TRACK","Potenza assorbita dal sistema":"max 46W/m","Sorgente luminosa":"LED","Distribuzione luminosa":"fascio diffuso","Alimentazione":"220-240V AC","Frequenza":"50/60Hz","Driver":"integrato non incluso","Peso":"2,0750Kg","Grado di protezione":" IP40 IP20","Dimensioni imballo (cm)":"12 x 98 x 12","Note":"Fornito completo di schermo diffusore"} | Lampada da profili: NOLITA Panzeri by ArteInLuce™ | NOLITA Panzeri: SPEDIZIONE GRATUITA. Scopri centinaia di altre lampade da PROFILI in PRONTA CONSEGNA by ArteInLuce™. Consegna in 2-3 giorni. | 2
panzeri | panze | app | App | Parete - Panzeri | A09801.002.0106 | A09801.002.0106 |  | A09801.002.0106 | panze_A09801.002.0106 | 8056732851146 | 337.45 | 0 | 2-3 gg Italy, 5-6 days UE | Su ordinazione in 2-3 settimane | bianco opaco | Lampada da parete in profilato di alluminio estruso. Sorgente luminosa composta da 1 modulo LED o 2 moduli LED a tensione di rete (220V), rispettivamente con potenza 17W e 34W ed emissione di flusso luminoso di 1510 lm e 3020 lm. Modulo LED equipaggiato con speciale protezione da sovratensioni e coperchio di protezione trasparente. Dimmerazione possibile attraverso apposito variatore di luce (non incluso). Finitura con vernice poliacrilica bianca o spazzolato e verniciato color titanio. Fissaggio con grani laterali a scomparsa. Ideale per corridoi o uso residenziale. Descrizione tecnica: Apparecchio di illuminazione per installazione a parete in ambienti interni, con emissione indiretta. Staffa di fissaggio a parete in alluminio pressofuso con verniciatura poliacrilica. Struttura in alluminio estruso con verniciatura poliacrilica in colore bianco opaco o titanio. |  | no | yes | no | LED | no |  | 0 |  |  | no | parete |  | 15 | 1 | http://www.panzeri.it/media/FP/FP-App.jpg¦http://www.panzeri.it/media/FFS/APP-4.jpg¦http://www.panzeri.it/media/FFS/app-5.jpg¦http://www.panzeri.it/media/FFS/App-1.jpg¦http://www.panzeri.it/media/FFS/App-2.jpg¦http://www.panzeri.it/media/FFS/app-3.jpg | pic¦projects¦projects¦projects¦projects¦projects | http://www.panzeri.it/media/FP/FP-App.jpg¦http://www.panzeri.it/media/DT/APP-2.0.01.jpg | pic¦light_schema | http://www.panzeri.it/media/FP/FP-App.jpg | http://www.panzeri.it/media/DT/APP-2.0.01.jpg |  | http://www.panzeri.it/media/FFS/APP-4.jpg,http://www.panzeri.it/media/FFS/app-5.jpg,http://www.panzeri.it/media/FFS/App-1.jpg,http://www.panzeri.it/media/FFS/App-2.jpg,http://www.panzeri.it/media/FFS/app-3.jpg | http://www.panzeri.it/prodotti/design/indoor/app/a09801.002.0106/ | {"Codice articolo":"A09801.002.0106","Potenza assorbita dal sistema":"34W","Efficienza luminosa":"88.82lm/W","Sorgente luminosa":"LED","Temperatura di colore":"3000K Ra>80","Distribuzione luminosa":"fascio diffuso","Alimentazione":"220-240V AC","Frequenza":"50/60Hz","Elettrificazione":"ON-OFF","Driver":"integrato incluso","Flusso luminoso nominale":"3020lm","Flusso luminoso uscente":"3020lm","Rendimento":"100.000%","Peso":"2,0250Kg","Grado di protezione":"IP20","Costanza cromatica":"SDCM 3","Dimensioni imballo (cm)":"28 x 37 x 16"} | Lampada da parete: APP Panzeri by ArteInLuce™ | APP Panzeri: SPEDIZIONE GRATUITA. Scopri centinaia di altre lampade da PARETE in PRONTA CONSEGNA by ArteInLuce™. Consegna in 2-3 giorni. | 2
panzeri | panze | corner | Corner | Profili - Panzeri | XG2045-300TRACK | XG2045-300TRACK |  | XG2045-300TRACK | panze_XG2045-300TRACK | 8056732858596 | 113.05 | 0 | 2-3 gg Italy, 5-6 days UE | Su ordinazione in 2-3 settimane | bianco opaco | Sistema modulare LED in alluminio estruso verniciato bianco, da incasso a scomparsa totale (trimless) per applicazioni in cartongesso. Oltre alla possibilità di installazione a parete e soffitto, in posizione orizzontale e verticale, si presta in modo particolare per installazioni perimetrali. Grazie alla riflessione della luce interna, il profilo non necessita di un diffusore in policarbonato. Descrizione tecnica: Profilo componibile per installazione perimetrale a soffitto o parete in ambienti interni, con emissione diretta. Struttura a scomparsa per pannelli in cartongesso, in alluminio estruso con verniciatura a polvere in colore bianco RAL 9003. Schermo diffusore in policarbonato estruso con finitura opalina. Moduli luminosi e alimentatore da ordinare separatamente. Accessori di fissaggio, giunzione e chiusura da ordinare separatamente. |  | no | yes | no | LED | no |  | 0 |  |  | no | profili |  | 15 | 1 | http://www.panzeri.it/media/FP/FP-Corner.jpg¦http://www.panzeri.it/media/FFS/Panzeri_Corner_gallery1.jpg | pic¦projects | http://www.panzeri.it/media/FP/FP-Corner.jpg¦http://www.panzeri.it/media/DT/DT-Corner-XG2045-300-TRACK.jpg | pic¦light_schema | http://www.panzeri.it/media/FP/FP-Corner.jpg | http://www.panzeri.it/media/DT/DT-Corner-XG2045-300-TRACK.jpg |  | http://www.panzeri.it/media/FFS/Panzeri_Corner_gallery1.jpg | http://www.panzeri.it/prodotti/architectural/profili/corner/xg2045-300track/ | {"Codice articolo":"XG2045-300TRACK","Potenza assorbita dal sistema":"max 24W/m","Sorgente luminosa":"LED","Distribuzione luminosa":"fascio diffuso","Alimentazione":"24V DC","Driver":"remoto non incluso","UGR":"< 19","Peso":"2,0450Kg","Grado di protezione":" IP40 IP20","Dimensioni imballo (cm)":"8 x 8 x 314","Note":"Fornito completo di schermo diffusore"} | Lampada da profili: CORNER Panzeri by ArteInLuce™ | CORNER Panzeri: SPEDIZIONE GRATUITA. Scopri centinaia di altre lampade da PROFILI in PRONTA CONSEGNA by ArteInLuce™. Consegna in 2-3 giorni. | 2
panzeri | panze | app | App | Parete - Panzeri | A09830.002.0106 | A09830.002.0106 |  | A09830.002.0106 | panze_A09830.002.0106 | 8056732856592 | 395.25 | 0 | 2-3 gg Italy, 5-6 days UE | Su ordinazione in 2-3 settimane | titanio | Lampada da parete in profilato di alluminio estruso. Sorgente luminosa composta da 1 modulo LED o 2 moduli LED a tensione di rete (220V), rispettivamente con potenza 17W e 34W ed emissione di flusso luminoso di 1510 lm e 3020 lm. Modulo LED equipaggiato con speciale protezione da sovratensioni e coperchio di protezione trasparente. Dimmerazione possibile attraverso apposito variatore di luce (non incluso). Finitura con vernice poliacrilica bianca o spazzolato e verniciato color titanio. Fissaggio con grani laterali a scomparsa. Ideale per corridoi o uso residenziale. Descrizione tecnica: Apparecchio di illuminazione per installazione a parete in ambienti interni, con emissione indiretta. Staffa di fissaggio a parete in alluminio pressofuso con verniciatura poliacrilica. Struttura in alluminio estruso con verniciatura poliacrilica in colore bianco opaco o titanio. |  | no | yes | no | LED | no |  | 0 |  |  | no | parete |  | 15 | 1 | http://www.panzeri.it/media/FP/FP-App.jpg¦http://www.panzeri.it/media/FFS/APP-4.jpg¦http://www.panzeri.it/media/FFS/app-5.jpg¦http://www.panzeri.it/media/FFS/App-1.jpg¦http://www.panzeri.it/media/FFS/App-2.jpg¦http://www.panzeri.it/media/FFS/app-3.jpg | pic¦projects¦projects¦projects¦projects¦projects | http://www.panzeri.it/media/FP/FP-App.jpg¦http://www.panzeri.it/media/DT/APP-2.0.01.jpg | pic¦light_schema | http://www.panzeri.it/media/FP/FP-App.jpg | http://www.panzeri.it/media/DT/APP-2.0.01.jpg |  | http://www.panzeri.it/media/FFS/APP-4.jpg,http://www.panzeri.it/media/FFS/app-5.jpg,http://www.panzeri.it/media/FFS/App-1.jpg,http://www.panzeri.it/media/FFS/App-2.jpg,http://www.panzeri.it/media/FFS/app-3.jpg | http://www.panzeri.it/prodotti/design/indoor/app/a09830.002.0106/ | {"Codice articolo":"A09830.002.0106","Potenza assorbita dal sistema":"34W","Efficienza luminosa":"88.82lm/W","Sorgente luminosa":"LED","Temperatura di colore":"3000K Ra>80","Distribuzione luminosa":"fascio diffuso","Alimentazione":"220-240V AC","Frequenza":"50/60Hz","Elettrificazione":"ON-OFF","Driver":"integrato incluso","Flusso luminoso nominale":"3020lm","Flusso luminoso uscente":"3020lm","Rendimento":"100.000%","Peso":"2,0250Kg","Grado di protezione":"IP20","Costanza cromatica":"SDCM 3","Dimensioni imballo (cm)":"28 x 37 x 16"} | Lampada da parete: APP Panzeri by ArteInLuce™ | APP Panzeri: SPEDIZIONE GRATUITA. Scopri centinaia di altre lampade da PARETE in PRONTA CONSEGNA by ArteInLuce™. Consegna in 2-3 giorni. | 2
panzeri | panze | blanca | Blanca | Sospensione - Panzeri | L05744.060.0102 | L05744.060.0102 |  | L05744.060.0102 | panze_L05744.060.0102 | 8056732851269 | 822.80 | 0 | 2-3 gg Italy, 5-6 days UE | Su ordinazione in 2-3 settimane | marrone metallizzato | Lampada a sospensione in alluminio tornito con diffusore in polimetilmetacrilato (PMMA) termoformato e fissato a incastro senza ausilio di viti. Sorgente luminosa a LED composta da 6 COB (versione Ø 60cm) o 6 strip (versione Ø 90cm). Entrambe le versioni con dimmerazione di serie DALI/PUSH DIM integrata nel rosone. Finitura calotta con vernice poliacrilica nelle finiture bianco lucido e marrone metallizzato. Cavo elettrico di alimentazione in tessuto rosso e 3 cavi di sospensione in acciaio con lunghezza regolabile. Ideale per uffici, zone living o zone studio. Descrizione tecnica: Apparecchio di illuminazione per installazione a sospensione in ambienti interni, con emissione diretta e indiretta. Riflettore in alluminio tornito con verniciatura poliacrilica in colore bianco lucido o marrone metallizzato. Schermo diffusore in policarbonato stampato con finitura opalina. Funi di sospensione in acciaio di lunghezza 2m (78,7"). Cavo di alimentazione in PVC con rivestimento in tessuto rosso di lunghezza 2,2m (86,6"). Rosone di alimentazione con staffa di fissaggio a soffitto e involucro in lamiera decapata con verniciatura poliacrilica in colore bianco lucido o marrone metallizzato. |  | yes | yes | no | LED | no |  | 0 |  |  | no | sospensione |  | 15 | 1 | http://www.panzeri.it/media/FP/FP-Blanca.jpg¦http://www.panzeri.it/media/FFS/Blanca-1.jpg¦http://www.panzeri.it/media/FFS/Blanca.jpg¦http://www.panzeri.it/media/FFS/Blanca-4.jpg¦http://www.panzeri.it/media/FFS/Blanca-2.jpg¦http://www.panzeri.it/media/FFS/Blanca-5.jpg | pic¦projects¦projects¦projects¦projects¦projects | http://www.panzeri.it/media/FP/FP-Blanca.jpg¦http://www.panzeri.it/media/DT/L-5710-DIM.jpg | pic¦light_schema | http://www.panzeri.it/media/FP/FP-Blanca.jpg | http://www.panzeri.it/media/DT/L-5710-DIM.jpg |  | http://www.panzeri.it/media/FFS/Blanca-1.jpg,http://www.panzeri.it/media/FFS/Blanca.jpg,http://www.panzeri.it/media/FFS/Blanca-4.jpg,http://www.panzeri.it/media/FFS/Blanca-2.jpg,http://www.panzeri.it/media/FFS/Blanca-5.jpg | http://www.panzeri.it/prodotti/design/indoor/blanca/l05744.060.0102/ | {"Codice articolo":"L05744.060.0102","Potenza assorbita dal sistema":"70W","Efficienza luminosa":"63.13lm/W","Sorgente luminosa":"LED","Durata sorgente luminosa":"L90 (B10) 50.000h","Temperatura di colore":"3000K Ra>80","Distribuzione luminosa":"fascio diffuso","Alimentazione":"220-240V AC","Frequenza":"50/60Hz","Elettrificazione":"dimmerabile (DALI/Push DIM)","Driver":"integrato incluso","Flusso luminoso nominale":"7925lm","Flusso luminoso uscente":"4419lm","Rendimento":"55.760%","Peso":"3,9010Kg","Grado di protezione":"IP40","Costanza cromatica":"SDCM 3","Dimensioni imballo (cm)":"69 x 69 x 34"} | Lampada da sospensione: BLANCA Panzeri by ArteInLuce™ | BLANCA Panzeri: SPEDIZIONE GRATUITA. Scopri centinaia di altre lampade da SOSPENSIONE in PRONTA CONSEGNA by ArteInLuce™. Consegna in 2-3 giorni. | 2
panzeri | panze | blanca | Blanca | Sospensione - Panzeri | L05710.060.0102 | L05710.060.0102 |  | L05710.060.0102 | panze_L05710.060.0102 | 8056732850668 | 853.40 | 0 | 2-3 gg Italy, 5-6 days UE | Su ordinazione in 2-3 settimane | bianco lucido | Lampada a sospensione in alluminio tornito con diffusore in polimetilmetacrilato (PMMA) termoformato e fissato a incastro senza ausilio di viti. Sorgente luminosa a LED composta da 6 COB (versione Ø 60cm) o 6 strip (versione Ø 90cm). Entrambe le versioni con dimmerazione di serie DALI/PUSH DIM integrata nel rosone. Finitura calotta con vernice poliacrilica nelle finiture bianco lucido e marrone metallizzato. Cavo elettrico di alimentazione in tessuto rosso e 3 cavi di sospensione in acciaio con lunghezza regolabile. Ideale per uffici, zone living o zone studio. Descrizione tecnica: Apparecchio di illuminazione per installazione a sospensione in ambienti interni, con emissione diretta e indiretta. Riflettore in alluminio tornito con verniciatura poliacrilica in colore bianco lucido o marrone metallizzato. Schermo diffusore in policarbonato stampato con finitura opalina. Funi di sospensione in acciaio di lunghezza 2m (78,7"). Cavo di alimentazione in PVC con rivestimento in tessuto rosso di lunghezza 2,2m (86,6"). Rosone di alimentazione con staffa di fissaggio a soffitto e involucro in lamiera decapata con verniciatura poliacrilica in colore bianco lucido o marrone metallizzato. |  | yes | yes | no | LED | no |  | 0 |  |  | no | sospensione |  | 15 | 1 | http://www.panzeri.it/media/FP/FP-Blanca.jpg¦http://www.panzeri.it/media/FFS/Blanca-1.jpg¦http://www.panzeri.it/media/FFS/Blanca.jpg¦http://www.panzeri.it/media/FFS/Blanca-4.jpg¦http://www.panzeri.it/media/FFS/Blanca-2.jpg¦http://www.panzeri.it/media/FFS/Blanca-5.jpg | pic¦projects¦projects¦projects¦projects¦projects | http://www.panzeri.it/media/FP/FP-Blanca.jpg¦http://www.panzeri.it/media/DT/L-5710-DIM.jpg | pic¦light_schema | http://www.panzeri.it/media/FP/FP-Blanca.jpg | http://www.panzeri.it/media/DT/L-5710-DIM.jpg |  | http://www.panzeri.it/media/FFS/Blanca-1.jpg,http://www.panzeri.it/media/FFS/Blanca.jpg,http://www.panzeri.it/media/FFS/Blanca-4.jpg,http://www.panzeri.it/media/FFS/Blanca-2.jpg,http://www.panzeri.it/media/FFS/Blanca-5.jpg | http://www.panzeri.it/prodotti/design/indoor/blanca/l05710.060.0102/ | {"Codice articolo":"L05710.060.0102","Potenza assorbita dal sistema":"70W","Efficienza luminosa":"63.13lm/W","Sorgente luminosa":"LED","Durata sorgente luminosa":"L90 (B10) 50.000h","Temperatura di colore":"3000K Ra>80","Distribuzione luminosa":"fascio diffuso","Alimentazione":"220-240V AC","Frequenza":"50/60Hz","Elettrificazione":"dimmerabile (DALI/Push DIM)","Driver":"integrato incluso","Flusso luminoso nominale":"7925lm","Flusso luminoso uscente":"4419lm","Rendimento":"55.760%","Peso":"3,9010Kg","Grado di protezione":"IP40","Costanza cromatica":"SDCM 3","Dimensioni imballo (cm)":"69 x 69 x 34"} | Lampada da sospensione: BLANCA Panzeri by ArteInLuce™ | BLANCA Panzeri: SPEDIZIONE GRATUITA. Scopri centinaia di altre lampade da SOSPENSIONE in PRONTA CONSEGNA by ArteInLuce™. Consegna in 2-3 giorni. | 2
panzeri | panze | brooklyn | Brooklyn | Profili - Panzeri | XG2033-300TRACK | XG2033-300TRACK |  | XG2033-300TRACK | panze_XG2033-300TRACK | 8033229160806 | 117.30 | 0 | 2-3 gg Italy, 5-6 days UE | Su ordinazione in 2-3 settimane | bianco opaco | Sistema modulare LED in alluminio estruso verniciato bianco sezionabile, da incasso a scomparsa totale (trimless), per applicazioni in verticale o orizzontale per cartongesso/laterizio. Doppi schermi: il primo monouso per rasatura, stuccatura e verniciatura, il secondo definitivo in policarbonato o microprismato. Per una corretta e facile installazione nel cartongesso sono disponibili farfalle micro regolabili opzionali, applicabili ogni 400mm ca. Moduli LED multipli da 500mm frazionabili ogni 125mm 3000K 8,5W 24V. Moduli LED da 125mm 3000K 2,1W 24V, completi di 2 cavetti per collegamento. Predisporre, se necessari, eventuali appendimenti. Descrizione tecnica: Profilo componibile per installazione incassata a soffitto o parete in ambienti interni, con emissione diretta. Struttura a scomparsa per l'incasso in cartongesso, in alluminio estruso con verniciatura a polvere in colore bianco RAL 9003. Schermo diffusore in policarbonato estruso con finitura opalina. Fornito completo di schermo monouso per rasatura, stuccatura e verniciatura della superficie di installazione. Moduli luminosi e alimentatore da ordinare separatamente. Accessori di fissaggio, giunzione e chiusura da ordinare separatamente. Dimensione del foro di incasso: 3015x40mm (118,7x1,6") |  | no | yes | no | LED | no |  | 0 |  |  | no | profili |  | 15 | 1 | http://www.panzeri.it/media/FP/FP-Brooklyn.jpg¦http://www.panzeri.it/media/FFS/XG2033.jpg¦http://www.panzeri.it/media/FFS/XG2033-2.jpg¦http://www.panzeri.it/media/FFS/xg2033-3.jpg¦http://www.panzeri.it/media/FFS/compo_XG2033_prisma.jpg | pic¦projects¦projects¦projects¦projects | http://www.panzeri.it/media/FP/FP-Brooklyn.jpg¦http://www.panzeri.it/media/DT/DT-Brooklyn-XG2033-300-TRACK.jpg | pic¦light_schema | http://www.panzeri.it/media/FP/FP-Brooklyn.jpg | http://www.panzeri.it/media/DT/DT-Brooklyn-XG2033-300-TRACK.jpg |  | http://www.panzeri.it/media/FFS/XG2033.jpg,http://www.panzeri.it/media/FFS/XG2033-2.jpg,http://www.panzeri.it/media/FFS/xg2033-3.jpg,http://www.panzeri.it/media/FFS/compo_XG2033_prisma.jpg | http://www.panzeri.it/prodotti/architectural/profili/brooklyn/xg2033-300track/ | {"Codice articolo":"XG2033-300TRACK","Potenza assorbita dal sistema":"max 24W/m","Sorgente luminosa":"LED","Distribuzione luminosa":"fascio diffuso","Alimentazione":"24V DC","Driver":"remoto non incluso","Peso":"2,2050Kg","Grado di protezione":" IP40 IP20","Dimensioni imballo (cm)":"55 x 55 x 315","Note":"Fornito completo di schermo monouso + schermo diffusore"} | Lampada da profili: BROOKLYN Panzeri by ArteInLuce™ | BROOKLYN Panzeri: SPEDIZIONE GRATUITA. Scopri centinaia di altre lampade da PROFILI in PRONTA CONSEGNA by ArteInLuce™. Consegna in 2-3 giorni. | 2
panzeri | panze | brooklyn | Brooklyn | Profili - Panzeri | XG2034-300TRACK | XG2034-300TRACK |  | XG2034-300TRACK | panze_XG2034-300TRACK | 8056732852877 | 117.30 | 0 | 2-3 gg Italy, 5-6 days UE | Su ordinazione in 2-3 settimane | bianco opaco | Sistema modulare LED in alluminio estruso verniciato bianco sezionabile, da incasso con bordo (trim), per applicazioni in verticale o orizzontale per cartongesso/laterizio. Per una corretta e facile installazione nel cartongesso sono disponibili farfalle opzionali, applicabili ogni 400mm ca. Moduli LED multipli da 500mm frazionabili ogni 125mm 3000K 8,5W 24V. Moduli LED da 125mm 3000K 2,1W 24V, completi di 2 cavetti per collegamento. Predisporre, se necessari, eventuali appendimenti. Descrizione tecnica: Profilo componibile per installazione incassata a soffitto o parete in ambienti interni, con emissione diretta. Struttura per l'incasso in cartongesso, in alluminio estruso con verniciatura a polvere in colore bianco RAL 9003. Schermo diffusore in policarbonato estruso con finitura opalina. Moduli luminosi e alimentatore da ordinare separatamente. Accessori di fissaggio, giunzione e chiusura da ordinare separatamente. Dimensione del foro di incasso: 3015x40mm (118,7x1,6") |  | no | yes | no | LED | no |  | 0 |  |  | no | profili |  | 15 | 1 | http://www.panzeri.it/media/FP/FP-Brooklyn_Trim.jpg¦http://www.panzeri.it/media/FFS/brooklyn_trim_compo_XG2034_prisma.jpg¦http://www.panzeri.it/media/FFS/brooklyn_trim_XG2034.jpg¦http://www.panzeri.it/media/FFS/brooklyn-spot_P2033.jpg | pic¦projects¦projects¦projects | http://www.panzeri.it/media/FP/FP-Brooklyn_Trim.jpg¦http://www.panzeri.it/media/DT/DT-Brooklyn_Trim-XG2034-300-TRACK.jpg | pic¦light_schema | http://www.panzeri.it/media/FP/FP-Brooklyn_Trim.jpg | http://www.panzeri.it/media/DT/DT-Brooklyn_Trim-XG2034-300-TRACK.jpg |  | http://www.panzeri.it/media/FFS/brooklyn_trim_compo_XG2034_prisma.jpg,http://www.panzeri.it/media/FFS/brooklyn_trim_XG2034.jpg,http://www.panzeri.it/media/FFS/brooklyn-spot_P2033.jpg | http://www.panzeri.it/prodotti/architectural/profili/brooklyn%20trim/xg2034-300track/ | {"Codice articolo":"XG2034-300TRACK","Potenza assorbita dal sistema":"max 24W/m","Sorgente luminosa":"LED","Distribuzione luminosa":"fascio diffuso","Alimentazione":"24V DC","Driver":"remoto non incluso","Peso":"1,8950Kg","Grado di protezione":" IP40 IP20","Dimensioni imballo (cm)":"55 x 55 x 315","Note":"Fornito completo di schermo diffusore"} | Lampada da profili: BROOKLYN Panzeri by ArteInLuce™ | BROOKLYN Panzeri: SPEDIZIONE GRATUITA. Scopri centinaia di altre lampade da PROFILI in PRONTA CONSEGNA by ArteInLuce™. Consegna in 2-3 giorni. | 2
panzeri | panze | brooklyn | Brooklyn | Profili - Panzeri | XP2033-300TRACK | XP2033-300TRACK |  | XP2033-300TRACK | panze_XP2033-300TRACK | 8056732852945 | 117.30 | 0 | 2-3 gg Italy, 5-6 days UE | Su ordinazione in 2-3 settimane | bianco opaco | Sistema modulare LED in alluminio estruso verniciato bianco (nero a richiesta) sezionabile, da parete/plafone o a sospensione. Moduli LED multipli da 500mm frazionabili ogni 125mm 3000K 8,5W 24V. Moduli LED da 125mm 3000K 2,1W 24V, completi di 2 cavetti per collegamento. Descrizione tecnica: Profilo componibile per installazione a sospensione o a soffitto in ambienti interni, con emissione diretta. Struttura in alluminio estruso con verniciatura a polvere in colore bianco RAL 9003. Schermo diffusore in policarbonato estruso con finitura opalina. Moduli luminosi e alimentatore da ordinare separatamente. Accessori di collegamento, fissaggio, giunzione e chiusura da ordinare separatamente. |  | no | yes | no | LED | no |  | 0 |  |  | no | profili |  | 15 | 1 | http://www.panzeri.it/media/FP/FP-Brooklyn_Out.jpg¦http://www.panzeri.it/media/FFS/XP2033-2.jpg¦http://www.panzeri.it/media/FFS/XP2033.jpg¦http://www.panzeri.it/media/FFS/compo_XP2033_big_prisma.jpg¦http://www.panzeri.it/media/FFS/compo_XP2033_prisma.jpg | pic¦projects¦projects¦projects¦projects | http://www.panzeri.it/media/FP/FP-Brooklyn_Out.jpg¦http://www.panzeri.it/media/DT/DT-Brooklyn_Out-XP2033-300-TRACK.jpg | pic¦light_schema | http://www.panzeri.it/media/FP/FP-Brooklyn_Out.jpg | http://www.panzeri.it/media/DT/DT-Brooklyn_Out-XP2033-300-TRACK.jpg |  | http://www.panzeri.it/media/FFS/XP2033-2.jpg,http://www.panzeri.it/media/FFS/XP2033.jpg,http://www.panzeri.it/media/FFS/compo_XP2033_big_prisma.jpg,http://www.panzeri.it/media/FFS/compo_XP2033_prisma.jpg | http://www.panzeri.it/prodotti/architectural/profili/brooklyn%20out/xp2033-300track/ | {"Codice articolo":"XP2033-300TRACK","Potenza assorbita dal sistema":"max 24W/m","Sorgente luminosa":"LED","Distribuzione luminosa":"fascio diffuso","Alimentazione":"24V DC","Driver":"remoto non incluso","Peso":"1,9400Kg","Grado di protezione":"IP20","Dimensioni imballo (cm)":"5 x 5 x 315","Note":"Fornito completo di schermo diffusore"} | Lampada da profili: BROOKLYN Panzeri by ArteInLuce™ | BROOKLYN Panzeri: SPEDIZIONE GRATUITA. Scopri centinaia di altre lampade da PROFILI in PRONTA CONSEGNA by ArteInLuce™. Consegna in 2-3 giorni. | 2
panzeri | panze | blanca | Blanca | Sospensione - Panzeri | L05744.090.0102 | L05744.090.0102 |  | L05744.090.0102 | panze_L05744.090.0102 | 8056732853997 | 1054.00 | 0 | 2-3 gg Italy, 5-6 days UE | Su ordinazione in 2-3 settimane | marrone metallizzato | Lampada a sospensione in alluminio tornito con diffusore in polimetilmetacrilato (PMMA) termoformato e fissato a incastro senza ausilio di viti. Sorgente luminosa a LED composta da 6 COB (versione Ø 60cm) o 6 strip (versione Ø 90cm). Entrambe le versioni con dimmerazione di serie DALI/PUSH DIM integrata nel rosone. Finitura calotta con vernice poliacrilica nelle finiture bianco lucido e marrone metallizzato. Cavo elettrico di alimentazione in tessuto rosso e 3 cavi di sospensione in acciaio con lunghezza regolabile. Ideale per uffici, zone living o zone studio. Descrizione tecnica: Apparecchio di illuminazione per installazione a sospensione in ambienti interni, con emissione diretta e indiretta. Riflettore in alluminio tornito con verniciatura poliacrilica in colore bianco lucido o marrone metallizzato. Schermo diffusore in policarbonato stampato con finitura opalina. Funi di sospensione in acciaio di lunghezza 2m (78,7"). Cavo di alimentazione in PVC con rivestimento in tessuto rosso di lunghezza 2,2m (86,6"). Rosone di alimentazione con staffa di fissaggio a soffitto e involucro in lamiera decapata con verniciatura poliacrilica in colore bianco lucido o marrone metallizzato. |  | no | yes | no | LED | no |  | 0 |  |  | no | sospensione |  | 15 | 1 | http://www.panzeri.it/media/FP/FP-Blanca.jpg¦http://www.panzeri.it/media/FFS/Blanca-1.jpg¦http://www.panzeri.it/media/FFS/Blanca.jpg¦http://www.panzeri.it/media/FFS/Blanca-4.jpg¦http://www.panzeri.it/media/FFS/Blanca-2.jpg¦http://www.panzeri.it/media/FFS/Blanca-5.jpg | pic¦projects¦projects¦projects¦projects¦projects | http://www.panzeri.it/media/FP/FP-Blanca.jpg¦http://www.panzeri.it/media/DT/L-5710.90-DIM.jpg | pic¦light_schema | http://www.panzeri.it/media/FP/FP-Blanca.jpg | http://www.panzeri.it/media/DT/L-5710.90-DIM.jpg |  | http://www.panzeri.it/media/FFS/Blanca-1.jpg,http://www.panzeri.it/media/FFS/Blanca.jpg,http://www.panzeri.it/media/FFS/Blanca-4.jpg,http://www.panzeri.it/media/FFS/Blanca-2.jpg,http://www.panzeri.it/media/FFS/Blanca-5.jpg | http://www.panzeri.it/prodotti/design/indoor/blanca/l05744.090.0102/ | {"Codice articolo":"L05744.090.0102","Potenza assorbita dal sistema":"66W","Efficienza luminosa":"71.79lm/W","Sorgente luminosa":"LED","Durata sorgente luminosa":"L80 (B20) 60.000h","Temperatura di colore":"3000K Ra>80","Distribuzione luminosa":"fascio diffuso","Alimentazione":"220-240V AC","Frequenza":"50/60Hz","Elettrificazione":"dimmerabile (DALI/Push DIM)","Driver":"integrato incluso","Flusso luminoso nominale":"8550lm","Flusso luminoso uscente":"4738lm","Rendimento":"55.415%","Peso":"8,9000Kg","Grado di protezione":"IP40","Costanza cromatica":"SDCM 3","Dimensioni imballo (cm)":"100 x 100 x 38"} | Lampada da sospensione: BLANCA Panzeri by ArteInLuce™ | BLANCA Panzeri: SPEDIZIONE GRATUITA. Scopri centinaia di altre lampade da SOSPENSIONE in PRONTA CONSEGNA by ArteInLuce™. Consegna in 2-3 giorni. | 2
panzeri | panze | brooklyn | Brooklyn | Profili - Panzeri | XM2033-T150W | XM2033-T150W |  | XM2033-T150W | panze_XM2033-T150W | 8056732852983 | 119.00 | 0 | 2-3 gg Italy, 5-6 days UE | Su ordinazione in 2-3 settimane |  | Sistema modulare LED in alluminio estruso verniciato bianco sezionabile, da incasso a scomparsa totale (trimless), per applicazioni in verticale o orizzontale per cartongesso/laterizio. Doppi schermi: il primo monouso per rasatura, stuccatura e verniciatura, il secondo definitivo in policarbonato o microprismato. Per una corretta e facile installazione nel cartongesso sono disponibili farfalle micro regolabili opzionali, applicabili ogni 400mm ca. Moduli LED multipli da 500mm frazionabili ogni 125mm 3000K 8,5W 24V. Moduli LED da 125mm 3000K 2,1W 24V, completi di 2 cavetti per collegamento. Predisporre, se necessari, eventuali appendimenti. Descrizione tecnica: Kit di alimentazione con rosone bianco e alimentatore 150W. |  | no | no | no |  | no |  | 0 |  |  | no | profili |  | 15 | 1 | [10 empty] | Lampada da profili: BROOKLYN Panzeri by ArteInLuce™ | BROOKLYN Panzeri: SPEDIZIONE GRATUITA. Scopri centinaia di altre lampade da PROFILI in PRONTA CONSEGNA by ArteInLuce™. Consegna in 2-3 giorni. | 2
panzeri | panze | brooklyn | Brooklyn | Profili - Panzeri | XG2033-300TRACK PR | XG2033-300TRACK PR |  | XG2033-300TRACK PR | panze_XG2033-300TRACK PR | 8056732854833 | 124.95 | 0 | 2-3 gg Italy, 5-6 days UE | Su ordinazione in 2-3 settimane | bianco opaco | Sistema modulare LED in alluminio estruso verniciato bianco sezionabile, da incasso a scomparsa totale (trimless), per applicazioni in verticale o orizzontale per cartongesso/laterizio. Doppi schermi: il primo monouso per rasatura, stuccatura e verniciatura, il secondo definitivo in policarbonato o microprismato. Per una corretta e facile installazione nel cartongesso sono disponibili farfalle micro regolabili opzionali, applicabili ogni 400mm ca. Moduli LED multipli da 500mm frazionabili ogni 125mm 3000K 8,5W 24V. Moduli LED da 125mm 3000K 2,1W 24V, completi di 2 cavetti per collegamento. Predisporre, se necessari, eventuali appendimenti. Descrizione tecnica: Profilo componibile per installazione incassata a soffitto o parete in ambienti interni, con emissione diretta. Struttura a scomparsa per l'incasso in cartongesso, in alluminio estruso con verniciatura a polvere in colore bianco RAL 9003. Schermo diffusore in policarbonato estruso microprismatico. Fornito completo di schermo monouso per rasatura, stuccatura e verniciatura della superficie di installazione. Moduli luminosi e alimentatore da ordinare separatamente. Accessori di fissaggio, giunzione e chiusura da ordinare separatamente. Dimensione del foro di incasso: 3015x40mm (118,7x1,6") |  | no | yes | no | LED | no |  | 0 |  |  | no | profili |  | 15 | 1 | http://www.panzeri.it/media/FP/FP-Brooklyn.jpg¦http://www.panzeri.it/media/FFS/XG2033.jpg¦http://www.panzeri.it/media/FFS/XG2033-2.jpg¦http://www.panzeri.it/media/FFS/xg2033-3.jpg¦http://www.panzeri.it/media/FFS/compo_XG2033_prisma.jpg | pic¦projects¦projects¦projects¦projects | http://www.panzeri.it/media/FP/FP-Brooklyn.jpg¦http://www.panzeri.it/media/DT/DT-Brooklyn-XG2033-300-TRACK.jpg | pic¦light_schema | http://www.panzeri.it/media/FP/FP-Brooklyn.jpg | http://www.panzeri.it/media/DT/DT-Brooklyn-XG2033-300-TRACK.jpg |  | http://www.panzeri.it/media/FFS/XG2033.jpg,http://www.panzeri.it/media/FFS/XG2033-2.jpg,http://www.panzeri.it/media/FFS/xg2033-3.jpg,http://www.panzeri.it/media/FFS/compo_XG2033_prisma.jpg | http://www.panzeri.it/prodotti/architectural/profili/brooklyn/xg2033-300track pr/ | {"Codice articolo":"XG2033-300TRACK PR","Potenza assorbita dal sistema":"max 24W/m","Sorgente luminosa":"LED","Distribuzione luminosa":"fascio anti-abbagliamento","Apertura fascio":"51° / 82°","Alimentazione":"24V DC","Driver":"remoto non incluso","UGR":"< 19","Peso":"2,2050Kg","Grado di protezione":" IP40 IP20","Dimensioni imballo (cm)":"55 x 55 x 315","Note":"Fornito completo di schermo monouso + schermo diffusore"} | Lampada da profili: BROOKLYN Panzeri by ArteInLuce™ | BROOKLYN Panzeri: SPEDIZIONE GRATUITA. Scopri centinaia di altre lampade da PROFILI in PRONTA CONSEGNA by ArteInLuce™. Consegna in 2-3 giorni. | 2
panzeri | panze | brooklyn | Brooklyn | Profili - Panzeri | XG2034-300TRACK PR | XG2034-300TRACK PR |  | XG2034-300TRACK PR | panze_XG2034-300TRACK PR | 8056732854871 | 124.95 | 0 | 2-3 gg Italy, 5-6 days UE | Su ordinazione in 2-3 settimane | bianco opaco | Sistema modulare LED in alluminio estruso verniciato bianco sezionabile, da incasso con bordo (trim), per applicazioni in verticale o orizzontale per cartongesso/laterizio. Per una corretta e facile installazione nel cartongesso sono disponibili farfalle opzionali, applicabili ogni 400mm ca. Moduli LED multipli da 500mm frazionabili ogni 125mm 3000K 8,5W 24V. Moduli LED da 125mm 3000K 2,1W 24V, completi di 2 cavetti per collegamento. Predisporre, se necessari, eventuali appendimenti. Descrizione tecnica: Profilo componibile per installazione incassata a soffitto o parete in ambienti interni, con emissione diretta. Struttura per l'incasso in cartongesso, in alluminio estruso con verniciatura a polvere in colore bianco RAL 9003. Schermo diffusore in policarbonato estruso microprismatico. Moduli luminosi e alimentatore da ordinare separatamente. Accessori di fissaggio, giunzione e chiusura da ordinare separatamente. Dimensione del foro di incasso: 3015x40mm (118,7x1,6") |  | no | yes | no | LED | no |  | 0 |  |  | no | profili |  | 15 | 1 | http://www.panzeri.it/media/FP/FP-Brooklyn_Trim.jpg¦http://www.panzeri.it/media/FFS/brooklyn_trim_compo_XG2034_prisma.jpg¦http://www.panzeri.it/media/FFS/brooklyn_trim_XG2034.jpg¦http://www.panzeri.it/media/FFS/brooklyn-spot_P2033.jpg | pic¦projects¦projects¦projects | http://www.panzeri.it/media/FP/FP-Brooklyn_Trim.jpg¦http://www.panzeri.it/media/DT/DT-Brooklyn_Trim-XG2034-300-TRACK.jpg | pic¦light_schema | http://www.panzeri.it/media/FP/FP-Brooklyn_Trim.jpg | http://www.panzeri.it/media/DT/DT-Brooklyn_Trim-XG2034-300-TRACK.jpg |  | http://www.panzeri.it/media/FFS/brooklyn_trim_compo_XG2034_prisma.jpg,http://www.panzeri.it/media/FFS/brooklyn_trim_XG2034.jpg,http://www.panzeri.it/media/FFS/brooklyn-spot_P2033.jpg | http://www.panzeri.it/prodotti/architectural/profili/brooklyn%20trim/xg2034-300track pr/ | {"Codice articolo":"XG2034-300TRACK PR","Potenza assorbita dal sistema":"max 24W/m","Sorgente luminosa":"LED","Distribuzione luminosa":"fascio anti-abbagliamento","Apertura fascio":"51° / 82°","Alimentazione":"24V DC","Driver":"remoto non incluso","UGR":"< 19","Peso":"1,8950Kg","Grado di protezione":" IP40 IP20","Dimensioni imballo (cm)":"55 x 55 x 315","Note":"Fornito completo di schermo diffusore"} | Lampada da profili: BROOKLYN Panzeri by ArteInLuce™ | BROOKLYN Panzeri: SPEDIZIONE GRATUITA. Scopri centinaia di altre lampade da PROFILI in PRONTA CONSEGNA by ArteInLuce™. Consegna in 2-3 giorni. | 2
panzeri | panze | brooklyn | Brooklyn | Profili - Panzeri | XP2033-300TRACK PR | XP2033-300TRACK PR |  | XP2033-300TRACK PR | panze_XP2033-300TRACK PR | 8056732855342 | 124.95 | 0 | 2-3 gg Italy, 5-6 days UE | Su ordinazione in 2-3 settimane | bianco opaco | Sistema modulare LED in alluminio estruso verniciato bianco (nero a richiesta) sezionabile, da parete/plafone o a sospensione. Moduli LED multipli da 500mm frazionabili ogni 125mm 3000K 8,5W 24V. Moduli LED da 125mm 3000K 2,1W 24V, completi di 2 cavetti per collegamento. Descrizione tecnica: Profilo componibile per installazione a sospensione o a soffitto in ambienti interni, con emissione diretta. Struttura in alluminio estruso con verniciatura a polvere in colore bianco RAL 9003. Schermo diffusore in policarbonato estruso microprismatico. Moduli luminosi e alimentatore da ordinare separatamente. Accessori di collegamento, fissaggio, giunzione e chiusura da ordinare separatamente. |  | no | yes | no | LED | no |  | 0 |  |  | no | profili |  | 15 | 1 | http://www.panzeri.it/media/FP/FP-Brooklyn_Out.jpg¦http://www.panzeri.it/media/FFS/XP2033-2.jpg¦http://www.panzeri.it/media/FFS/XP2033.jpg¦http://www.panzeri.it/media/FFS/compo_XP2033_big_prisma.jpg¦http://www.panzeri.it/media/FFS/compo_XP2033_prisma.jpg | pic¦projects¦projects¦projects¦projects | http://www.panzeri.it/media/FP/FP-Brooklyn_Out.jpg¦http://www.panzeri.it/media/DT/DT-Brooklyn_Out-XP2033-300-TRACK.jpg | pic¦light_schema | http://www.panzeri.it/media/FP/FP-Brooklyn_Out.jpg | http://www.panzeri.it/media/DT/DT-Brooklyn_Out-XP2033-300-TRACK.jpg |  | http://www.panzeri.it/media/FFS/XP2033-2.jpg,http://www.panzeri.it/media/FFS/XP2033.jpg,http://www.panzeri.it/media/FFS/compo_XP2033_big_prisma.jpg,http://www.panzeri.it/media/FFS/compo_XP2033_prisma.jpg | http://www.panzeri.it/prodotti/architectural/profili/brooklyn%20out/xp2033-300track pr/ | {"Codice articolo":"XP2033-300TRACK PR","Potenza assorbita dal sistema":"max 24W/m","Sorgente luminosa":"LED","Distribuzione luminosa":"fascio anti-abbagliamento","Apertura fascio":"51° / 82°","Alimentazione":"24V DC","Driver":"remoto non incluso","UGR":"< 19","Peso":"1,9400Kg","Grado di protezione":"IP20","Dimensioni imballo (cm)":"5 x 5 x 315","Note":"Fornito completo di schermo diffusore"} | Lampada da profili: BROOKLYN Panzeri by ArteInLuce™ | BROOKLYN Panzeri: SPEDIZIONE GRATUITA. Scopri centinaia di altre lampade da PROFILI in PRONTA CONSEGNA by ArteInLuce™. Consegna in 2-3 giorni. | 2
panzeri | panze | blanca | Blanca | Sospensione - Panzeri | L05710.090.0102 | L05710.090.0102 |  | L05710.090.0102 | panze_L05710.090.0102 | 8056732853980 | 1083.75 | 0 | 2-3 gg Italy, 5-6 days UE | Su ordinazione in 2-3 settimane | bianco lucido | Lampada a sospensione in alluminio tornito con diffusore in polimetilmetacrilato (PMMA) termoformato e fissato a incastro senza ausilio di viti. Sorgente luminosa a LED composta da 6 COB (versione Ø 60cm) o 6 strip (versione Ø 90cm). Entrambe le versioni con dimmerazione di serie DALI/PUSH DIM integrata nel rosone. Finitura calotta con vernice poliacrilica nelle finiture bianco lucido e marrone metallizzato. Cavo elettrico di alimentazione in tessuto rosso e 3 cavi di sospensione in acciaio con lunghezza regolabile. Ideale per uffici, zone living o zone studio. Descrizione tecnica: Apparecchio di illuminazione per installazione a sospensione in ambienti interni, con emissione diretta e indiretta. Riflettore in alluminio tornito con verniciatura poliacrilica in colore bianco lucido o marrone metallizzato. Schermo diffusore in policarbonato stampato con finitura opalina. Funi di sospensione in acciaio di lunghezza 2m (78,7"). Cavo di alimentazione in PVC con rivestimento in tessuto rosso di lunghezza 2,2m (86,6"). Rosone di alimentazione con staffa di fissaggio a soffitto e involucro in lamiera decapata con verniciatura poliacrilica in colore bianco lucido o marrone metallizzato. |  | no | yes | no | LED | no |  | 0 |  |  | no | sospensione |  | 15 | 1 | http://www.panzeri.it/media/FP/FP-Blanca.jpg¦http://www.panzeri.it/media/FFS/Blanca-1.jpg¦http://www.panzeri.it/media/FFS/Blanca.jpg¦http://www.panzeri.it/media/FFS/Blanca-4.jpg¦http://www.panzeri.it/media/FFS/Blanca-2.jpg¦http://www.panzeri.it/media/FFS/Blanca-5.jpg | pic¦projects¦projects¦projects¦projects¦projects | http://www.panzeri.it/media/FP/FP-Blanca.jpg¦http://www.panzeri.it/media/DT/L-5710.90-DIM.jpg | pic¦light_schema | http://www.panzeri.it/media/FP/FP-Blanca.jpg | http://www.panzeri.it/media/DT/L-5710.90-DIM.jpg |  | http://www.panzeri.it/media/FFS/Blanca-1.jpg,http://www.panzeri.it/media/FFS/Blanca.jpg,http://www.panzeri.it/media/FFS/Blanca-4.jpg,http://www.panzeri.it/media/FFS/Blanca-2.jpg,http://www.panzeri.it/media/FFS/Blanca-5.jpg | http://www.panzeri.it/prodotti/design/indoor/blanca/l05710.090.0102/ | {"Codice articolo":"L05710.090.0102","Potenza assorbita dal sistema":"66W","Efficienza luminosa":"71.79lm/W","Sorgente luminosa":"LED","Durata sorgente luminosa":"L80 (B20) 60.000h","Temperatura di colore":"3000K Ra>80","Distribuzione luminosa":"fascio diffuso","Alimentazione":"220-240V AC","Frequenza":"50/60Hz","Elettrificazione":"dimmerabile (DALI/Push DIM)","Driver":"integrato incluso","Flusso luminoso nominale":"8550lm","Flusso luminoso uscente":"4738lm","Rendimento":"55.415%","Peso":"8,9000Kg","Grado di protezione":"IP40","Costanza cromatica":"SDCM 3","Dimensioni imballo (cm)":"100 x 100 x 38"} | Lampada da sospensione: BLANCA Panzeri by ArteInLuce™ | BLANCA Panzeri: SPEDIZIONE GRATUITA. Scopri centinaia di altre lampade da SOSPENSIONE in PRONTA CONSEGNA by ArteInLuce™. Consegna in 2-3 giorni. | 2
panzeri | panze | blissy | Blissy | Parete - Panzeri | A08412.000.0000 | A08412.000.0000 |  | A08412.000.0000 | panze_A08412.000.0000 | 8033229160585 | 130.90 | 0 | 2-3 gg Italy, 5-6 days UE | Su ordinazione in 2-3 settimane | grigio metallizzato/paralume bianco | Lampada da terra, da tavolo e da parete in grigio metallizzato o marrone metallizzato. Paralumi in avorio plissé oppure bianco. Schermi in vetro inclusi, eccetto nella versione terra. Descrizione tecnica: Apparecchio di illuminazione per installazione a parete in ambienti interni, con emissione diretta e indiretta. Struttura in lamiera deapata con verniciatura poliacrilica in colore grigio metallizzato. Paralume in tessuto bianco. Schermi diffusori in vetro piano acidato. |  | no | yes | yes | E27 | no |  | 0 |  |  | no | parete |  | 15 | 1 | [10 empty] | Lampada da parete: BLISSY Panzeri by ArteInLuce™ | BLISSY Panzeri: SPEDIZIONE GRATUITA. Scopri centinaia di altre lampade da PARETE in PRONTA CONSEGNA by ArteInLuce™. Consegna in 2-3 giorni. | 2
panzeri | panze | blissy | Blissy | Parete - Panzeri | A08413.000.0000 | A08413.000.0000 |  | A08413.000.0000 | panze_A08413.000.0000 | 8033229160592 | 147.05 | 0 | 2-3 gg Italy, 5-6 days UE | Su ordinazione in 2-3 settimane | grigio metallizzato/paralume plissé | Lampada da terra, da tavolo e da parete in grigio metallizzato o marrone metallizzato. Paralumi in avorio plissé oppure bianco. Schermi in vetro inclusi, eccetto nella versione terra. Descrizione tecnica: Apparecchio di illuminazione per installazione a parete in ambienti interni, con emissione diretta e indiretta. Struttura in lamiera deapata con verniciatura poliacrilica in colore grigio metallizzato. Paralume in tessuto plissé colore avorio. Schermi diffusori in vetro piano acidato. |  | no | yes | yes | E27 | no |  | 0 |  |  | no | parete |  | 15 | 1 | [10 empty] | Lampada da parete: BLISSY Panzeri by ArteInLuce™ | BLISSY Panzeri: SPEDIZIONE GRATUITA. Scopri centinaia di altre lampade da PARETE in PRONTA CONSEGNA by ArteInLuce™. Consegna in 2-3 giorni. | 2
panzeri | panze | blissy | Blissy | Tavolo - Panzeri | C08412.030.0000 | C08412.030.0000 |  | C08412.030.0000 | panze_C08412.030.0000 | 8033229161407 | 190.40 | 0 | 2-3 gg Italy, 5-6 days UE | Su ordinazione in 2-3 settimane | grigio metallizzato/paralume bianco | Lampada da terra, da tavolo e da parete in grigio metallizzato o marrone metallizzato. Paralumi in avorio plissé oppure bianco. Schermi in vetro inclusi, eccetto nella versione terra. Descrizione tecnica: Apparecchio di illuminazione da tavolo per installazione in ambienti interni, con emissione diretta e indiretta. Base di appoggio in lamiera decapata con verniciatura poliacrilica. Struttura in tubo di acciaio e tubo di ottone con verniciatura poliacrilica in colore grigio metallizzato o marrone metallizzato. Paralume in tessuto bianco oppure plissé colore avorio. Schermo diffusore in vetro piano acidato. Fornito completo di cavo di alimentazione in PVC trasparente di lunghezza 1,4m (55,1") con interruttore e spina. |  | no | yes | yes | E27 | no |  | 0 |  |  | no | tavolo |  | 15 | 1 | [10 empty] | Lampada da tavolo: BLISSY Panzeri by ArteInLuce™ | BLISSY Panzeri: SPEDIZIONE GRATUITA. Scopri centinaia di altre lampade da TAVOLO in PRONTA CONSEGNA by ArteInLuce™. Consegna in 2-3 giorni. | 2
panzeri | panze | blissy | Blissy | Tavolo - Panzeri | C08414.030.0000 | C08414.030.0000 |  | C08414.030.0000 | panze_C08414.030.0000 | 8033229161445 | 190.40 | 0 | 2-3 gg Italy, 5-6 days UE | Su ordinazione in 2-3 settimane | marrone metallizzato/paralume bianco | Lampada da terra, da tavolo e da parete in grigio metallizzato o marrone metallizzato. Paralumi in avorio plissé oppure bianco. Schermi in vetro inclusi, eccetto nella versione terra. Descrizione tecnica: Apparecchio di illuminazione da tavolo per installazione in ambienti interni, con emissione diretta e indiretta. Base di appoggio in lamiera decapata con verniciatura poliacrilica. Struttura in tubo di acciaio e tubo di ottone con verniciatura poliacrilica in colore grigio metallizzato o marrone metallizzato. Paralume in tessuto bianco oppure plissé colore avorio. Schermo diffusore in vetro piano acidato. Fornito completo di cavo di alimentazione in PVC trasparente di lunghezza 1,4m (55,1") con interruttore e spina. |  | no | yes | yes | E27 | no |  | 0 |  |  | no | tavolo |  | 15 | 1 | [10 empty] | Lampada da tavolo: BLISSY Panzeri by ArteInLuce™ | BLISSY Panzeri: SPEDIZIONE GRATUITA. Scopri centinaia di altre lampade da TAVOLO in PRONTA CONSEGNA by ArteInLuce™. Consegna in 2-3 giorni. | 2
panzeri | panze | blissy | Blissy | Tavolo - Panzeri | C08413.030.0000 | C08413.030.0000 |  | C08413.030.0000 | panze_C08413.030.0000 | 8033229161414 | 229.50 | 0 | 2-3 gg Italy, 5-6 days UE | Su ordinazione in 2-3 settimane | grigio metallizzato/paralume plissé | Lampada da terra, da tavolo e da parete in grigio metallizzato o marrone metallizzato. Paralumi in avorio plissé oppure bianco. Schermi in vetro inclusi, eccetto nella versione terra. Descrizione tecnica: Apparecchio di illuminazione da tavolo per installazione in ambienti interni, con emissione diretta e indiretta. Base di appoggio in lamiera decapata con verniciatura poliacrilica. Struttura in tubo di acciaio e tubo di ottone con verniciatura poliacrilica in colore grigio metallizzato o marrone metallizzato. Paralume in tessuto bianco oppure plissé colore avorio. Schermo diffusore in vetro piano acidato. Fornito completo di cavo di alimentazione in PVC trasparente di lunghezza 1,4m (55,1") con interruttore e spina. |  | no | yes | yes | E27 | no |  | 0 |  |  | no | tavolo |  | 15 | 1 | [10 empty] | Lampada da tavolo: BLISSY Panzeri by ArteInLuce™ | BLISSY Panzeri: SPEDIZIONE GRATUITA. Scopri centinaia di altre lampade da TAVOLO in PRONTA CONSEGNA by ArteInLuce™. Consegna in 2-3 giorni. | 2
panzeri | panze | blissy | Blissy | Parete - Panzeri | C08415.030.0000 | C08415.030.0000 |  | C08415.030.0000 | panze_C08415.030.0000 | 8033229161452 | 229.50 | 0 | 2-3 gg Italy, 5-6 days UE | Su ordinazione in 2-3 settimane | marrone metallizzato/paralume plissé | Lampada da terra, da tavolo e da parete in grigio metallizzato o marrone metallizzato. Paralumi in avorio plissé oppure bianco. Schermi in vetro inclusi, eccetto nella versione terra. Descrizione tecnica: Apparecchio di illuminazione da tavolo per installazione in ambienti interni, con emissione diretta e indiretta. Base di appoggio in lamiera decapata con verniciatura poliacrilica. Struttura in tubo di acciaio e tubo di ottone con verniciatura poliacrilica in colore grigio metallizzato o marrone metallizzato. Paralume in tessuto bianco oppure plissé colore avorio. Schermo diffusore in vetro piano acidato. Fornito completo di cavo di alimentazione in PVC trasparente di lunghezza 1,4m (55,1") con interruttore e spina. |  | no | yes | yes | E27 | no |  | 0 |  |  | no | parete |  | 15 | 1 | [10 empty] | Lampada da parete: BLISSY Panzeri by ArteInLuce™ | BLISSY Panzeri: SPEDIZIONE GRATUITA. Scopri centinaia di altre lampade da PARETE in PRONTA CONSEGNA by ArteInLuce™. Consegna in 2-3 giorni. | 2
panzeri | panze | invisibili | Invisibili | Faretto - Panzeri | XGQ1210 LED | XGQ1210 LED |  | XGQ1210 LED | panze_XGQ1210 LED | 8056732852761 | 130.90 | 0 | 2-3 gg Italy, 5-6 days UE | Su ordinazione in 2-3 settimane | gesso | Incasso in gesso fisso con vetro. Descrizione tecnica: Apparecchio di illuminazione per installazione incassata a soffitto o parete in ambienti interni, con emissione indiretta. Struttura in gesso a scomparsa per l'incasso in muratura o cartongesso. Piastra di dissipazione in alluminio. Schermo diffusore in vetro piano sabbiato. Staffe di fissaggio in lamiera microforata. Cassaforma per l'incasso in muratura in lamiera zincata da ordinare separatamente. Dimensione del foro di incasso: 200x285mm (7,9x11,2") |  | no | yes | no | LED | no |  | 0 |  |  | no | faretto |  | 15 | 1 | http://www.panzeri.it/media/FP/FP-XGQ1210.jpg¦http://www.panzeri.it/media/FFS/XGQ1210.jpg | pic¦projects | http://www.panzeri.it/media/FP/FP-XGQ1210.jpg¦http://www.panzeri.it/media/DT/XGQ1210.jpg | pic¦light_schema | http://www.panzeri.it/media/FP/FP-XGQ1210.jpg | http://www.panzeri.it/media/DT/XGQ1210.jpg |  | http://www.panzeri.it/media/FFS/XGQ1210.jpg | http://www.panzeri.it/prodotti/architectural/incassi/xgq1210/xgq1210 led/ | {"Codice articolo":"XGQ1210 LED","Potenza assorbita dal sistema":"15W","Efficienza luminosa":"85.4lm/W","Sorgente luminosa":"LED","Temperatura di colore":"3000K Ra>80","Distribuzione luminosa":"fascio asimmetrico","Alimentazione":"220-240V AC","Frequenza":"50/60Hz","Elettrificazione":"ON-OFF","Driver":"integrato incluso","Flusso luminoso nominale":"2100lm","Flusso luminoso uscente":"1281lm","Rendimento":"61.000%","Peso":"1,9120Kg","Grado di protezione":"IP20","Dimensioni imballo (cm)":"11 x 32 x 22"} | Lampada da faretto: INVISIBILI Panzeri by ArteInLuce™ | INVISIBILI Panzeri: SPEDIZIONE GRATUITA. Scopri centinaia di altre lampade da FARETTO in PRONTA CONSEGNA by ArteInLuce™. Consegna in 2-3 giorni. | 2
panzeri | panze | blissy | Blissy | Tavolo - Panzeri | C08412.050.0000 | C08412.050.0000 |  | C08412.050.0000 | panze_C08412.050.0000 | 8033229161421 | 295.80 | 0 | 2-3 gg Italy, 5-6 days UE | Su ordinazione in 2-3 settimane | grigio metallizzato/paralume bianco | Lampada da terra, da tavolo e da parete in grigio metallizzato o marrone metallizzato. Paralumi in avorio plissé oppure bianco. Schermi in vetro inclusi, eccetto nella versione terra. Descrizione tecnica: Apparecchio di illuminazione da tavolo per installazione in ambienti interni, con emissione diretta e indiretta. Base di appoggio in lamiera decapata con verniciatura poliacrilica. Struttura in tubo di acciaio e tubo di ottone con verniciatura poliacrilica in colore grigio metallizzato o marrone metallizzato. Paralume in tessuto bianco oppure plissé colore avorio. Schermo diffusore in vetro piano acidato. Fornito completo di cavo di alimentazione in PVC trasparente di lunghezza 1,4m (55,1") con interruttore e spina. |  | no | yes | yes | E27 | no |  | 0 |  |  | no | tavolo |  | 15 | 1 | [10 empty] | Lampada da tavolo: BLISSY Panzeri by ArteInLuce™ | BLISSY Panzeri: SPEDIZIONE GRATUITA. Scopri centinaia di altre lampade da TAVOLO in PRONTA CONSEGNA by ArteInLuce™. Consegna in 2-3 giorni. | 2
panzeri | panze | brooklyn | Brooklyn | Profili - Panzeri | XM2033-ST150W | XM2033-ST150W |  | XM2033-ST150W | panze_XM2033-ST150W | 8056732852990 | 131.75 | 0 | 2-3 gg Italy, 5-6 days UE | Su ordinazione in 2-3 settimane |  | Sistema modulare LED in alluminio estruso verniciato bianco sezionabile, da incasso a scomparsa totale (trimless), per applicazioni in verticale o orizzontale per cartongesso/laterizio. Doppi schermi: il primo monouso per rasatura, stuccatura e verniciatura, il secondo definitivo in policarbonato o microprismato. Per una corretta e facile installazione nel cartongesso sono disponibili farfalle micro regolabili opzionali, applicabili ogni 400mm ca. Moduli LED multipli da 500mm frazionabili ogni 125mm 3000K 8,5W 24V. Moduli LED da 125mm 3000K 2,1W 24V, completi di 2 cavetti per collegamento. Predisporre, se necessari, eventuali appendimenti. Descrizione tecnica: Kit di alimentazione con rosone bianco, alimentatore 150W, cavo di alimentazione di lunghezza 2,2m (86,6"). |  | no | no | no |  | no |  | 0 |  |  | no | profili |  | 15 | 1 | [10 empty] | Lampada da profili: BROOKLYN Panzeri by ArteInLuce™ | BROOKLYN Panzeri: SPEDIZIONE GRATUITA. Scopri centinaia di altre lampade da PROFILI in PRONTA CONSEGNA by ArteInLuce™. Consegna in 2-3 giorni. | 2
panzeri | panze | invisibili | Invisibili | Faretto - Panzeri | XGQ1034-1 BLA | XGQ1034-1 BLA |  | XGQ1034-1 BLA | panze_XGQ1034-1 BLA | 8033229165986 | 132.60 | 0 | 2-3 gg Italy, 5-6 days UE | Su ordinazione in 2-3 settimane | gesso | Incasso con cornice in gesso e faretto grigio metallizzato completamente orientabile. Scatola interna nera o bianca. Descrizione tecnica: Apparecchio di illuminazione per installazione incassata a soffitto o parete in ambienti interni, con fascio orientabile. Cornice in gesso a scomparsa per l'incasso in cartongesso. Struttura in lamiera decapata con verniciatura poliacrilica in colore bianco opaco o nero. Anello di fissaggio della sorgente luminosa orientabile su due assi, in alluminio pressofuso con verniciatura poliacrilica in colore grigio metallizzato. Molla per l'aggancio della sorgente luminosa in acciaio inossidabile. Staffe per il fissaggio su cartongesso in lamiera microforata. Dimensione del foro di incasso: 208x208mm (8,2x8,2") |  | no | no | yes | G53 | no |  | 0 |  |  | no | faretto |  | 15 | 1 | http://www.panzeri.it/media/FP/FP-XGQ1034-1.jpg¦http://www.panzeri.it/media/FFS/XGQ1034-1.jpg¦http://www.panzeri.it/media/FFS/XGQ1034-2.jpg¦http://www.panzeri.it/media/FFS/XGQ1034-2-2.jpg¦http://www.panzeri.it/media/FFS/XGQ1034-3.jpg¦http://www.panzeri.it/media/FFS/XGQ1034-3-2.jpg | pic¦projects¦projects¦projects¦projects¦projects | http://www.panzeri.it/media/FP/FP-XGQ1034-1.jpg¦http://www.panzeri.it/media/DT/XGQ1034-11.jpg | pic¦light_schema | http://www.panzeri.it/media/FP/FP-XGQ1034-1.jpg | http://www.panzeri.it/media/DT/XGQ1034-11.jpg |  | http://www.panzeri.it/media/FFS/XGQ1034-1.jpg,http://www.panzeri.it/media/FFS/XGQ1034-2.jpg,http://www.panzeri.it/media/FFS/XGQ1034-2-2.jpg,http://www.panzeri.it/media/FFS/XGQ1034-3.jpg,http://www.panzeri.it/media/FFS/XGQ1034-3-2.jpg | http://www.panzeri.it/prodotti/architectural/incassi/xgq1034/xgq1034-1 bla/ | {"Codice articolo":"XGQ1034-1 BLA","Potenza assorbita dal sistema":"max 75W","Sorgente luminosa":"LED retrofit / alogena","Sorgente luminosa a corredo":"non inclusa","Distribuzione luminosa":"fascio orientabile","Alimentazione":"12V AC","Driver":"remoto non incluso","Peso":"1,3800Kg","Grado di protezione":"IP20","Dimensioni imballo (cm)":"31 x 31 x 21"} | Lampada da faretto: INVISIBILI Panzeri by ArteInLuce™ | INVISIBILI Panzeri: SPEDIZIONE GRATUITA. Scopri centinaia di altre lampade da FARETTO in PRONTA CONSEGNA by ArteInLuce™. Consegna in 2-3 giorni. | 2
panzeri | panze | invisibili | Invisibili | Faretto - Panzeri | XGQ1034-1 WHI | XGQ1034-1 WHI |  | XGQ1034-1 WHI | panze_XGQ1034-1 WHI | 8033229165856 | 132.60 | 0 | 2-3 gg Italy, 5-6 days UE | Su ordinazione in 2-3 settimane | gesso | Incasso con cornice in gesso e faretto grigio metallizzato completamente orientabile. Scatola interna nera o bianca. Descrizione tecnica: Apparecchio di illuminazione per installazione incassata a soffitto o parete in ambienti interni, con fascio orientabile. Cornice in gesso a scomparsa per l'incasso in cartongesso. Struttura in lamiera decapata con verniciatura poliacrilica in colore bianco opaco o nero. Anello di fissaggio della sorgente luminosa orientabile su due assi, in alluminio pressofuso con verniciatura poliacrilica in colore grigio metallizzato. Molla per l'aggancio della sorgente luminosa in acciaio inossidabile. Staffe per il fissaggio su cartongesso in lamiera microforata. Dimensione del foro di incasso: 208x208mm (8,2x8,2") |  | no | no | yes | G53 | no |  | 0 |  |  | no | faretto |  | 15 | 1 | http://www.panzeri.it/media/FP/FP-XGQ1034-1.jpg¦http://www.panzeri.it/media/FFS/XGQ1034-1.jpg¦http://www.panzeri.it/media/FFS/XGQ1034-2.jpg¦http://www.panzeri.it/media/FFS/XGQ1034-2-2.jpg¦http://www.panzeri.it/media/FFS/XGQ1034-3.jpg¦http://www.panzeri.it/media/FFS/XGQ1034-3-2.jpg | pic¦projects¦projects¦projects¦projects¦projects | http://www.panzeri.it/media/FP/FP-XGQ1034-1.jpg¦http://www.panzeri.it/media/DT/XGQ1034-11.jpg | pic¦light_schema | http://www.panzeri.it/media/FP/FP-XGQ1034-1.jpg | http://www.panzeri.it/media/DT/XGQ1034-11.jpg |  | http://www.panzeri.it/media/FFS/XGQ1034-1.jpg,http://www.panzeri.it/media/FFS/XGQ1034-2.jpg,http://www.panzeri.it/media/FFS/XGQ1034-2-2.jpg,http://www.panzeri.it/media/FFS/XGQ1034-3.jpg,http://www.panzeri.it/media/FFS/XGQ1034-3-2.jpg | http://www.panzeri.it/prodotti/architectural/incassi/xgq1034/xgq1034-1 whi/ | {"Codice articolo":"XGQ1034-1 WHI","Potenza assorbita dal sistema":"max 75W","Sorgente luminosa":"LED retrofit / alogena","Sorgente luminosa a corredo":"non inclusa","Distribuzione luminosa":"fascio orientabile","Alimentazione":"12V AC","Driver":"remoto non incluso","Peso":"1,3800Kg","Grado di protezione":"IP20","Dimensioni imballo (cm)":"31 x 21 x 31"} | Lampada da faretto: INVISIBILI Panzeri by ArteInLuce™ | INVISIBILI Panzeri: SPEDIZIONE GRATUITA. Scopri centinaia di altre lampade da FARETTO in PRONTA CONSEGNA by ArteInLuce™. Consegna in 2-3 giorni. | 2
panzeri | panze | invisibili | Invisibili | Faretto - Panzeri | XGQ1034-1C BLA | XGQ1034-1C BLA |  | XGQ1034-1C BLA | panze_XGQ1034-1C BLA | 8033229169847 | 132.60 | 0 | 2-3 gg Italy, 5-6 days UE | Su ordinazione in 2-3 settimane | gesso | Incasso con cornice in gesso e faretto grigio metallizzato completamente orientabile. Scatola interna nera o bianca. Descrizione tecnica: Apparecchio di illuminazione per installazione incassata a soffitto o parete in ambienti interni, con fascio orientabile. Cornice in gesso a scomparsa per l'incasso in muratura. Struttura in lamiera decapata con verniciatura poliacrilica in colore bianco opaco o nero. Anello di fissaggio della sorgente luminosa orientabile su due assi, in alluminio pressofuso con verniciatura poliacrilica in colore grigio metallizzato. Molla per l'aggancio della sorgente luminosa in acciaio inossidabile. Staffe di fissaggio in lamiera microforata. Cassaforma per l'incasso in muratura in lamiera zincata da ordinare separatamente. |  | no | no | yes | G53 | no |  | 0 |  |  | no | faretto |  | 15 | 1 | http://www.panzeri.it/media/FP/FP-XGQ1034-1.jpg¦http://www.panzeri.it/media/FFS/XGQ1034-1.jpg¦http://www.panzeri.it/media/FFS/XGQ1034-2.jpg¦http://www.panzeri.it/media/FFS/XGQ1034-2-2.jpg¦http://www.panzeri.it/media/FFS/XGQ1034-3.jpg¦http://www.panzeri.it/media/FFS/XGQ1034-3-2.jpg | pic¦projects¦projects¦projects¦projects¦projects | http://www.panzeri.it/media/FP/FP-XGQ1034-1.jpg¦http://www.panzeri.it/media/DT/XGQ1034-11.jpg | pic¦light_schema | http://www.panzeri.it/media/FP/FP-XGQ1034-1.jpg | http://www.panzeri.it/media/DT/XGQ1034-11.jpg |  | http://www.panzeri.it/media/FFS/XGQ1034-1.jpg,http://www.panzeri.it/media/FFS/XGQ1034-2.jpg,http://www.panzeri.it/media/FFS/XGQ1034-2-2.jpg,http://www.panzeri.it/media/FFS/XGQ1034-3.jpg,http://www.panzeri.it/media/FFS/XGQ1034-3-2.jpg | http://www.panzeri.it/prodotti/architectural/incassi/xgq1034/xgq1034-1c bla/ | {"Codice articolo":"XGQ1034-1C BLA","Potenza assorbita dal sistema":"max 75W","Sorgente luminosa":"LED retrofit / alogena","Sorgente luminosa a corredo":"non inclusa","Distribuzione luminosa":"fascio orientabile","Alimentazione":"12V AC","Driver":"remoto non incluso","Peso":"1,3800Kg","Grado di protezione":"IP20","Dimensioni imballo (cm)":"31 x 31 x 21"} | Lampada da faretto: INVISIBILI Panzeri by ArteInLuce™ | INVISIBILI Panzeri: SPEDIZIONE GRATUITA. Scopri centinaia di altre lampade da FARETTO in PRONTA CONSEGNA by ArteInLuce™. Consegna in 2-3 giorni. | 2
panzeri | panze | invisibili | Invisibili | Faretto - Panzeri | XGQ1034-1C WHI | XGQ1034-1C WHI |  | XGQ1034-1C WHI | panze_XGQ1034-1C WHI | 8033229169854 | 132.60 | 0 | 2-3 gg Italy, 5-6 days UE | Su ordinazione in 2-3 settimane | gesso | Incasso con cornice in gesso e faretto grigio metallizzato completamente orientabile. Scatola interna nera o bianca. Descrizione tecnica: Apparecchio di illuminazione per installazione incassata a soffitto o parete in ambienti interni, con fascio orientabile. Cornice in gesso a scomparsa per l'incasso in muratura. Struttura in lamiera decapata con verniciatura poliacrilica in colore bianco opaco o nero. Anello di fissaggio della sorgente luminosa orientabile su due assi, in alluminio pressofuso con verniciatura poliacrilica in colore grigio metallizzato. Molla per l'aggancio della sorgente luminosa in acciaio inossidabile. Staffe di fissaggio in lamiera microforata. Cassaforma per l'incasso in muratura in lamiera zincata da ordinare separatamente. |  | no | no | yes | G53 | no |  | 0 |  |  | no | faretto |  | 15 | 1 | http://www.panzeri.it/media/FP/FP-XGQ1034-1.jpg¦http://www.panzeri.it/media/FFS/XGQ1034-1.jpg¦http://www.panzeri.it/media/FFS/XGQ1034-2.jpg¦http://www.panzeri.it/media/FFS/XGQ1034-2-2.jpg¦http://www.panzeri.it/media/FFS/XGQ1034-3.jpg¦http://www.panzeri.it/media/FFS/XGQ1034-3-2.jpg | pic¦projects¦projects¦projects¦projects¦projects | http://www.panzeri.it/media/FP/FP-XGQ1034-1.jpg¦http://www.panzeri.it/media/DT/XGQ1034-11.jpg | pic¦light_schema | http://www.panzeri.it/media/FP/FP-XGQ1034-1.jpg | http://www.panzeri.it/media/DT/XGQ1034-11.jpg |  | http://www.panzeri.it/media/FFS/XGQ1034-1.jpg,http://www.panzeri.it/media/FFS/XGQ1034-2.jpg,http://www.panzeri.it/media/FFS/XGQ1034-2-2.jpg,http://www.panzeri.it/media/FFS/XGQ1034-3.jpg,http://www.panzeri.it/media/FFS/XGQ1034-3-2.jpg | http://www.panzeri.it/prodotti/architectural/incassi/xgq1034/xgq1034-1c whi/ | {"Codice articolo":"XGQ1034-1C WHI","Potenza assorbita dal sistema":"max 75W","Sorgente luminosa":"LED retrofit / alogena","Sorgente luminosa a corredo":"non inclusa","Distribuzione luminosa":"fascio orientabile","Alimentazione":"12V AC","Driver":"remoto non incluso","Peso":"1,3800Kg","Grado di protezione":"IP20","Dimensioni imballo (cm)":"31 x 31 x 21"} | Lampada da faretto: INVISIBILI Panzeri by ArteInLuce™ | INVISIBILI Panzeri: SPEDIZIONE GRATUITA. Scopri centinaia di altre lampade da FARETTO in PRONTA CONSEGNA by ArteInLuce™. Consegna in 2-3 giorni. | 2
panzeri | panze | nolita | Nolita | Profili - Panzeri | XG2038-120TRACK | XG2038-120TRACK |  | XG2038-120TRACK | panze_XG2038-120TRACK | 8056732853782 | 134.30 | 0 | 2-3 gg Italy, 5-6 days UE | Su ordinazione in 2-3 settimane | bianco opaco | Sistema modulare LED, in alluminio estruso verniciato bianco disponibile in varie misure, da incasso a scomparsa totale (trimless), per applicazioni in verticale o orizzontale per cartongesso/laterizio. Per una corretta e facile installazione nel cartongesso sono disponibili farfalle micro regolabili opzionali. Doppi schermi: il primo monouso per rasatura, stuccatura e verniciatura, il secondo definitivo in policarbonato o microprismato. Completo di driver e LED con flussi luminosi superiori ad una lampadina fluorescente HO T5. Su richiesta le versioni con emergenza integrata. Predisporre, se necessari, eventuali appendimenti. Descrizione tecnica: Profilo componibile per installazione incassata a soffitto o parete in ambienti interni, con emissione diretta. Struttura a scomparsa per l'incasso in cartongesso, in alluminio estruso con verniciatura a polvere in colore bianco RAL 9003. Molle per l'aggancio del riflettore in acciaio inossidabile. Riflettore in alluminio con verniciatura poliacrilica in colore bianco RAL 9003. Fornito completo di schermo monouso per rasatura, stuccatura e verniciatura della superficie di installazione. Moduli luminosi e alimentatore da ordinare separatamente. Schermo diffusore in policarbonato estruso con finitura opalina o microprismatico da ordinare separatamente. Accessori di fissaggio, giunzione e chiusura da ordinare separatamente. Dimensione del foro di incasso: 1196x75mm (47,1x3") |  | no | yes | no | LED | no |  | 0 |  |  | no | profili |  | 15 | 1 | http://www.panzeri.it/media/FP/FP-Nolita.jpg¦http://www.panzeri.it/media/FFS/XG2038.jpg¦http://www.panzeri.it/media/FFS/compo_XG2038_prisma.jpg | pic¦projects¦projects | http://www.panzeri.it/media/FP/FP-Nolita.jpg¦http://www.panzeri.it/media/DT/DT-Nolita-XG2038-120-TRACK.jpg | pic¦light_schema | http://www.panzeri.it/media/FP/FP-Nolita.jpg | http://www.panzeri.it/media/DT/DT-Nolita-XG2038-120-TRACK.jpg |  | http://www.panzeri.it/media/FFS/XG2038.jpg,http://www.panzeri.it/media/FFS/compo_XG2038_prisma.jpg | http://www.panzeri.it/prodotti/architectural/profili/nolita/xg2038-120track/ | {"Codice articolo":"XG2038-120TRACK","Potenza assorbita dal sistema":"max 46W/m","Sorgente luminosa":"LED","Distribuzione luminosa":"fascio diffuso","Alimentazione":"220-240V AC","Frequenza":"50/60Hz","Driver":"integrato non incluso","Peso":"2,3900Kg","Grado di protezione":" IP40 IP20","Dimensioni imballo (cm)":"15 x 142 x 15","Note":"Fornito completo di schermo monouso + schermo diffusore"} | Lampada da profili: NOLITA Panzeri by ArteInLuce™ | NOLITA Panzeri: SPEDIZIONE GRATUITA. Scopri centinaia di altre lampade da PROFILI in PRONTA CONSEGNA by ArteInLuce™. Consegna in 2-3 giorni. | 2
panzeri | panze | nolita | Nolita | Profili - Panzeri | XG2039-120TRACK | XG2039-120TRACK |  | XG2039-120TRACK | panze_XG2039-120TRACK | 8056732853836 | 134.30 | 0 | 2-3 gg Italy, 5-6 days UE | Su ordinazione in 2-3 settimane | bianco opaco | Sistema modulare LED, in alluminio estruso verniciato bianco disponibile in varie misure, da incasso con bordo (trim), per applicazioni in verticale o orizzontale per cartongesso/laterizio. Per una corretta e facile installazione nel cartongesso sono disponibili farfalle regolabili opzionali. Diffusori in policarbonato o microprismato. Completa di driver e LED con flussi luminosi superiori ad una lampadina fluorescente HO T5. Su richiesta le versioni con emergenza integrata. Predisporre, se necessari, eventuali appendimenti. Descrizione tecnica: Profilo componibile per installazione incassata a soffitto o parete in ambienti interni, con emissione diretta. Struttura per l'incasso in cartongesso, in alluminio estruso con verniciatura a polvere in colore bianco RAL 9003. Molle per l'aggancio del riflettore in acciaio inossidabile. Riflettore in alluminio con verniciatura poliacrilica in colore bianco RAL 9003. Moduli luminosi e alimentatore da ordinare separatamente. Schermo diffusore in policarbonato estruso con finitura opalina o microprismatico da ordinare separatamente. Accessori di fissaggio, giunzione e chiusura da ordinare separatamente. Dimensione del foro di incasso: 1196x75mm (47,1x3") |  | no | yes | no | LED | no |  | 0 |  |  | no | profili |  | 15 | 1 | http://www.panzeri.it/media/FP/FP-Nolita_Trim.jpg¦http://www.panzeri.it/media/FFS/XG2039.jpg¦http://www.panzeri.it/media/FFS/compo_XG2039_prisma.jpg | pic¦projects¦projects | http://www.panzeri.it/media/FP/FP-Nolita_Trim.jpg¦http://www.panzeri.it/media/DT/DT-Nolita_Trim-XG2039-120-TRACK.jpg | pic¦light_schema | http://www.panzeri.it/media/FP/FP-Nolita_Trim.jpg | http://www.panzeri.it/media/DT/DT-Nolita_Trim-XG2039-120-TRACK.jpg |  | http://www.panzeri.it/media/FFS/XG2039.jpg,http://www.panzeri.it/media/FFS/compo_XG2039_prisma.jpg | http://www.panzeri.it/prodotti/architectural/profili/nolita%20trim/xg2039-120track/ | {"Codice articolo":"XG2039-120TRACK","Potenza assorbita dal sistema":"max 46W/m","Sorgente luminosa":"LED","Distribuzione luminosa":"fascio diffuso","Alimentazione":"220-240V AC","Frequenza":"50/60Hz","Driver":"integrato non incluso","Peso":"2,3900Kg","Grado di protezione":" IP40 IP20","Dimensioni imballo (cm)":"15 x 142 x 15","Note":"Fornito completo di schermo diffusore"} | Lampada da profili: NOLITA Panzeri by ArteInLuce™ | NOLITA Panzeri: SPEDIZIONE GRATUITA. Scopri centinaia di altre lampade da PROFILI in PRONTA CONSEGNA by ArteInLuce™. Consegna in 2-3 giorni. | 2
panzeri | panze | blissy | Blissy | Tavolo - Panzeri | C08414.050.0000 | C08414.050.0000 |  | C08414.050.0000 | panze_C08414.050.0000 | 8033229161469 | 295.80 | 0 | 2-3 gg Italy, 5-6 days UE | Su ordinazione in 2-3 settimane | marrone metallizzato/paralume bianco | Lampada da terra, da tavolo e da parete in grigio metallizzato o marrone metallizzato. Paralumi in avorio plissé oppure bianco. Schermi in vetro inclusi, eccetto nella versione terra. Descrizione tecnica: Apparecchio di illuminazione da tavolo per installazione in ambienti interni, con emissione diretta e indiretta. Base di appoggio in lamiera decapata con verniciatura poliacrilica. Struttura in tubo di acciaio e tubo di ottone con verniciatura poliacrilica in colore grigio metallizzato o marrone metallizzato. Paralume in tessuto bianco oppure plissé colore avorio. Schermo diffusore in vetro piano acidato. Fornito completo di cavo di alimentazione in PVC trasparente di lunghezza 1,4m (55,1") con interruttore e spina. |  | no | yes | yes | E27 | no |  | 0 |  |  | no | tavolo |  | 15 | 1 | [10 empty] | Lampada da tavolo: BLISSY Panzeri by ArteInLuce™ | BLISSY Panzeri: SPEDIZIONE GRATUITA. Scopri centinaia di altre lampade da TAVOLO in PRONTA CONSEGNA by ArteInLuce™. Consegna in 2-3 giorni. | 2
panzeri | panze | blissy | Blissy | Tavolo - Panzeri | C08413.050.0000 | C08413.050.0000 |  | C08413.050.0000 | panze_C08413.050.0000 | 8033229161438 | 375.70 | 0 | 2-3 gg Italy, 5-6 days UE | Su ordinazione in 2-3 settimane | grigio metallizzato/paralume plissé | Lampada da terra, da tavolo e da parete in grigio metallizzato o marrone metallizzato. Paralumi in avorio plissé oppure bianco. Schermi in vetro inclusi, eccetto nella versione terra. Descrizione tecnica: Apparecchio di illuminazione da tavolo per installazione in ambienti interni, con emissione diretta e indiretta. Base di appoggio in lamiera decapata con verniciatura poliacrilica. Struttura in tubo di acciaio e tubo di ottone con verniciatura poliacrilica in colore grigio metallizzato o marrone metallizzato. Paralume in tessuto bianco oppure plissé colore avorio. Schermo diffusore in vetro piano acidato. Fornito completo di cavo di alimentazione in PVC trasparente di lunghezza 1,4m (55,1") con interruttore e spina. |  | no | yes | yes | E27 | no |  | 0 |  |  | no | tavolo |  | 15 | 1 | [10 empty] | Lampada da tavolo: BLISSY Panzeri by ArteInLuce™ | BLISSY Panzeri: SPEDIZIONE GRATUITA. Scopri centinaia di altre lampade da TAVOLO in PRONTA CONSEGNA by ArteInLuce™. Consegna in 2-3 giorni. | 2
panzeri | panze | blissy | Blissy | Tavolo - Panzeri | C08415.050.0000 | C08415.050.0000 |  | C08415.050.0000 | panze_C08415.050.0000 | 8033229161476 | 375.70 | 0 | 2-3 gg Italy, 5-6 days UE | Su ordinazione in 2-3 settimane | marrone metallizzato/paralume plissé | Lampada da terra, da tavolo e da parete in grigio metallizzato o marrone metallizzato. Paralumi in avorio plissé oppure bianco. Schermi in vetro inclusi, eccetto nella versione terra. Descrizione tecnica: Apparecchio di illuminazione da tavolo per installazione in ambienti interni, con emissione diretta e indiretta. Base di appoggio in lamiera decapata con verniciatura poliacrilica. Struttura in tubo di acciaio e tubo di ottone con verniciatura poliacrilica in colore grigio metallizzato o marrone metallizzato. Paralume in tessuto bianco oppure plissé colore avorio. Schermo diffusore in vetro piano acidato. Fornito completo di cavo di alimentazione in PVC trasparente di lunghezza 1,4m (55,1") con interruttore e spina. |  | no | yes | yes | E27 | no |  | 0 |  |  | no | tavolo |  | 15 | 1 | [10 empty] | Lampada da tavolo: BLISSY Panzeri by ArteInLuce™ | BLISSY Panzeri: SPEDIZIONE GRATUITA. Scopri centinaia di altre lampade da TAVOLO in PRONTA CONSEGNA by ArteInLuce™. Consegna in 2-3 giorni. | 2
panzeri | panze | blissy | Blissy | Terra - Panzeri | T08412.000.0000 | T08412.000.0000 |  | T08412.000.0000 | panze_T08412.000.0000 | 8033229163609 | 442.85 | 0 | 2-3 gg Italy, 5-6 days UE | Su ordinazione in 2-3 settimane | grigio metallizzato/paralume bianco | Lampada da terra, da tavolo e da parete in grigio metallizzato o marrone metallizzato. Paralumi in avorio plissé oppure bianco. Schermi in vetro inclusi, eccetto nella versione terra. Descrizione tecnica: Apparecchio di illuminazione da terra per installazione in ambienti interni, con emissione diretta e indiretta. Base di appoggio in lamiera decapata con verniciatura poliacrilica. Struttura in tubo di acciaio e tubo di ottone con verniciatura poliacrilica in colore grigio metallizzato o marrone metallizzato. Paralume in tessuto bianco oppure plissé colore avorio. Fornito completo di cavo di alimentazione in PVC trasparente di lunghezza 2,6m (102,4") con interruttore e spina. |  | no | yes | yes | E27 | no |  | 0 |  |  | no | terra |  | 15 | 1 | [10 empty] | Lampada da terra: BLISSY Panzeri by ArteInLuce™ | BLISSY Panzeri: SPEDIZIONE GRATUITA. Scopri centinaia di altre lampade da TERRA in PRONTA CONSEGNA by ArteInLuce™. Consegna in 2-3 giorni. | 2
panzeri | panze | blissy | Blissy | Terra - Panzeri | T08414.000.0000 | T08414.000.0000 |  | T08414.000.0000 | panze_T08414.000.0000 | 8033229163814 | 442.85 | 0 | 2-3 gg Italy, 5-6 days UE | Su ordinazione in 2-3 settimane | marrone metallizzato/paralume bianco | Lampada da terra, da tavolo e da parete in grigio metallizzato o marrone metallizzato. Paralumi in avorio plissé oppure bianco. Schermi in vetro inclusi, eccetto nella versione terra. Descrizione tecnica: Apparecchio di illuminazione da terra per installazione in ambienti interni, con emissione diretta e indiretta. Base di appoggio in lamiera decapata con verniciatura poliacrilica. Struttura in tubo di acciaio e tubo di ottone con verniciatura poliacrilica in colore grigio metallizzato o marrone metallizzato. Paralume in tessuto bianco oppure plissé colore avorio. Fornito completo di cavo di alimentazione in PVC trasparente di lunghezza 2,6m (102,4") con interruttore e spina. |  | no | yes | yes | E27 | no |  | 0 |  |  | no | terra |  | 15 | 1 | [10 empty] | Lampada da terra: BLISSY Panzeri by ArteInLuce™ | BLISSY Panzeri: SPEDIZIONE GRATUITA. Scopri centinaia di altre lampade da TERRA in PRONTA CONSEGNA by ArteInLuce™. Consegna in 2-3 giorni. | 2
panzeri | panze | blissy | Blissy | Terra - Panzeri | T08413.000.0000 | T08413.000.0000 |  | T08413.000.0000 | panze_T08413.000.0000 | 8033229163807 | 521.05 | 0 | 2-3 gg Italy, 5-6 days UE | Su ordinazione in 2-3 settimane | grigio metallizzato/paralume plissé | Lampada da terra, da tavolo e da parete in grigio metallizzato o marrone metallizzato. Paralumi in avorio plissé oppure bianco. Schermi in vetro inclusi, eccetto nella versione terra. Descrizione tecnica: Apparecchio di illuminazione da terra per installazione in ambienti interni, con emissione diretta e indiretta. Base di appoggio in lamiera decapata con verniciatura poliacrilica. Struttura in tubo di acciaio e tubo di ottone con verniciatura poliacrilica in colore grigio metallizzato o marrone metallizzato. Paralume in tessuto bianco oppure plissé colore avorio. Fornito completo di cavo di alimentazione in PVC trasparente di lunghezza 2,6m (102,4") con interruttore e spina. |  | no | yes | yes | E27 | no |  | 0 |  |  | no | terra |  | 15 | 1 | [10 empty] | Lampada da terra: BLISSY Panzeri by ArteInLuce™ | BLISSY Panzeri: SPEDIZIONE GRATUITA. Scopri centinaia di altre lampade da TERRA in PRONTA CONSEGNA by ArteInLuce™. Consegna in 2-3 giorni. | 2
panzeri | panze | manhattan | Manhattan | Profili - Panzeri | XG2044-200TRACK | XG2044-200TRACK |  | XG2044-200TRACK | panze_XG2044-200TRACK | 8056732853621 | 139.40 | 0 | 2-3 gg Italy, 5-6 days UE | Su ordinazione in 2-3 settimane | bianco opaco | Profilo in alluminio estruso verniciato bianco compreso supporto LED in alluminio estruso e policarbonato. Descrizione tecnica: Profilo componibile per installazione incassata a soffitto o parete in ambienti interni, con emissione indiretta. Struttura a scomparsa per l'incasso in cartongesso, in alluminio estruso con verniciatura a polvere in colore bianco RAL 9003. Dissipatore in alluminio estruso. Schermo diffusore in policarbonato estruso con finitura opalina. Moduli luminosi e alimentatore da ordinare separatamente. Accessori di fissaggio, giunzione e chiusura da ordinare separatamente. Dimensione del foro di incasso: 1925x58mm (75,8x2,3") |  | no | yes | no | LED | no |  | 0 |  |  | no | profili |  | 15 | 1 | http://www.panzeri.it/media/FP/FP-Manhattan.jpg¦http://www.panzeri.it/media/FFS/Manhattan.jpg¦http://www.panzeri.it/media/FFS/Manhattan-2.jpg | pic¦projects¦projects | http://www.panzeri.it/media/FP/FP-Manhattan.jpg¦http://www.panzeri.it/media/DT/DT-Manhattan-XG2044-200-TRACK.jpg | pic¦light_schema | http://www.panzeri.it/media/FP/FP-Manhattan.jpg | http://www.panzeri.it/media/DT/DT-Manhattan-XG2044-200-TRACK.jpg |  | http://www.panzeri.it/media/FFS/Manhattan.jpg,http://www.panzeri.it/media/FFS/Manhattan-2.jpg | http://www.panzeri.it/prodotti/architectural/profili/manhattan/xg2044-200track/ | {"Codice articolo":"XG2044-200TRACK","Potenza assorbita dal sistema":"max 35W/m","Sorgente luminosa":"LED","Distribuzione luminosa":"fascio diffuso","Alimentazione":"24V DC","Driver":"remoto non incluso","Peso":"2,6350Kg","Grado di protezione":"IP20","Dimensioni imballo (cm)":"10 x 205 x 10","Note":"Fornito completo di supporto per LED + schermo diffusore"} | Lampada da profili: MANHATTAN Panzeri by ArteInLuce™ | MANHATTAN Panzeri: SPEDIZIONE GRATUITA. Scopri centinaia di altre lampade da PROFILI in PRONTA CONSEGNA by ArteInLuce™. Consegna in 2-3 giorni. | 2
panzeri | panze | blissy | Blissy | Terra - Panzeri | T08415.000.0000 | T08415.000.0000 |  | T08415.000.0000 | panze_T08415.000.0000 | 8033229163692 | 521.05 | 0 | 2-3 gg Italy, 5-6 days UE | Su ordinazione in 2-3 settimane | marrone metallizzato/paralume plissé | Lampada da terra, da tavolo e da parete in grigio metallizzato o marrone metallizzato. Paralumi in avorio plissé oppure bianco. Schermi in vetro inclusi, eccetto nella versione terra. Descrizione tecnica: Apparecchio di illuminazione da terra per installazione in ambienti interni, con emissione diretta e indiretta. Base di appoggio in lamiera decapata con verniciatura poliacrilica. Struttura in tubo di acciaio e tubo di ottone con verniciatura poliacrilica in colore grigio metallizzato o marrone metallizzato. Paralume in tessuto bianco oppure plissé colore avorio. Fornito completo di cavo di alimentazione in PVC trasparente di lunghezza 2,6m (102,4") con interruttore e spina. |  | no | yes | yes | E27 | no |  | 0 |  |  | no | terra |  | 15 | 1 | [10 empty] | Lampada da terra: BLISSY Panzeri by ArteInLuce™ | BLISSY Panzeri: SPEDIZIONE GRATUITA. Scopri centinaia di altre lampade da TERRA in PRONTA CONSEGNA by ArteInLuce™. Consegna in 2-3 giorni. | 2
panzeri | panze | brooklyn line | Brooklyn line | Sospensione - Panzeri | L23301.100.0101 | L23301.100.0101 |  | L23301.100.0101 | panze_L23301.100.0101 | 8056732850484 | 241.40 | 0 | 2-3 gg Italy, 5-6 days UE | Su ordinazione in 2-3 settimane | bianco opaco | Sospensione a LED in alluminio estruso verniciato bianco, nero con riflettore e schermo. Descrizione tecnica: Apparecchio di illuminazione per installazione a sospensione in ambienti interni, con emissione diretta. Struttura in alluminio estruso con verniciatura a polvere in colore bianco RAL 9003. Riflettore in alluminio estruso con verniciatura a polvere. Schermo diffusore in policarbonato estruso con finitura opalina. Testate di chiusura in alluminio con verniciatura poliacrilica. Kit di sospensione con dispositivi di regolazione rapida e funi in acciaio di lunghezza 2m (78,7"). Cavo di alimentazione in PVC trasparente di lunghezza 2,2m (86,6"). Rosone di alimentazione con staffa di fissaggio a soffitto e involucro in lamiera decapata con verniciatura poliacrilica in colore bianco RAL 9003. |  | no | yes | no | LED | no |  | 0 |  |  | no | sospensione |  | 15 | 1 | http://www.panzeri.it/media/FP/FP-Brooklyn_Line.jpg¦http://www.panzeri.it/media/FFS/ventitrentatre_slider_NEW.jpg¦http://www.panzeri.it/media/FFS/ventitrentatre_copertina.jpg¦http://www.panzeri.it/media/FFS/Ventitrentatre.jpg¦http://www.panzeri.it/media/FFS/Ventitrentatre-3.jpg¦http://www.panzeri.it/media/FFS/Ventitrentare-2.jpg | pic¦projects¦projects¦projects¦projects¦projects | http://www.panzeri.it/media/FP/FP-Brooklyn_Line.jpg¦http://www.panzeri.it/media/DT/L-2033.100-LED1.jpg | pic¦light_schema | http://www.panzeri.it/media/FP/FP-Brooklyn_Line.jpg | http://www.panzeri.it/media/DT/L-2033.100-LED1.jpg |  | http://www.panzeri.it/media/FFS/ventitrentatre_slider_NEW.jpg,http://www.panzeri.it/media/FFS/ventitrentatre_copertina.jpg,http://www.panzeri.it/media/FFS/Ventitrentatre.jpg,http://www.panzeri.it/media/FFS/Ventitrentatre-3.jpg,http://www.panzeri.it/media/FFS/Ventitrentare-2.jpg | http://www.panzeri.it/prodotti/design/indoor/brooklyn%20line/l23301.100.0101/ | {"Codice articolo":"L23301.100.0101","Potenza assorbita dal sistema":"20W","Efficienza luminosa":"49.1lm/W","Sorgente luminosa":"LED","Durata sorgente luminosa":"L80 (B20) 60.000h","Temperatura di colore":"3000K Ra>80","Distribuzione luminosa":"fascio diffuso","Alimentazione":"220-240V AC","Frequenza":"50/60Hz","Elettrificazione":"ON-OFF","Driver":"integrato incluso","Flusso luminoso nominale":"2150lm","Flusso luminoso uscente":"982lm","Rendimento":"45.674%","Peso":"1,9600Kg","Grado di protezione":"IP20","Resistenza alla prova del filo incandescente":"850°","Costanza cromatica":"SDCM 3","Dimensioni imballo (cm)":"13 x 142 x 13"} | Lampada da sospensione: BROOKLYN LINE Panzeri by ArteInLuce™ | BROOKLYN LINE Panzeri: SPEDIZIONE GRATUITA. Scopri centinaia di altre lampade da SOSPENSIONE in PRONTA CONSEGNA by ArteInLuce™. Consegna in 2-3 giorni. | 2
panzeri | panze | brooklyn line | Brooklyn line | Sospensione - Panzeri | L23302.100.0101 | L23302.100.0101 |  | L23302.100.0101 | panze_L23302.100.0101 | 8056732856653 | 241.40 | 0 | 2-3 gg Italy, 5-6 days UE | Su ordinazione in 2-3 settimane | nero | Sospensione a LED in alluminio estruso verniciato bianco, nero con riflettore e schermo. Descrizione tecnica: Apparecchio di illuminazione per installazione a sospensione in ambienti interni, con emissione diretta. Struttura in alluminio estruso con verniciatura a polvere in colore bianco RAL 9003. Riflettore in alluminio estruso con verniciatura a polvere. Schermo diffusore in policarbonato estruso con finitura opalina. Testate di chiusura in alluminio con verniciatura poliacrilica. Kit di sospensione con dispositivi di regolazione rapida e funi in acciaio di lunghezza 2m (78,7"). Cavo di alimentazione in PVC trasparente di lunghezza 2,2m (86,6"). Rosone di alimentazione con staffa di fissaggio a soffitto e involucro in lamiera decapata con verniciatura poliacrilica in colore bianco RAL 9003. |  | no | yes | no | LED | no |  | 0 |  |  | no | sospensione |  | 15 | 1 | http://www.panzeri.it/media/FP/FP-Brooklyn_Line.jpg¦http://www.panzeri.it/media/FFS/ventitrentatre_slider_NEW.jpg¦http://www.panzeri.it/media/FFS/ventitrentatre_copertina.jpg¦http://www.panzeri.it/media/FFS/Ventitrentatre.jpg¦http://www.panzeri.it/media/FFS/Ventitrentatre-3.jpg¦http://www.panzeri.it/media/FFS/Ventitrentare-2.jpg | pic¦projects¦projects¦projects¦projects¦projects | http://www.panzeri.it/media/FP/FP-Brooklyn_Line.jpg¦http://www.panzeri.it/media/DT/L-2033.100-LED1.jpg | pic¦light_schema | http://www.panzeri.it/media/FP/FP-Brooklyn_Line.jpg | http://www.panzeri.it/media/DT/L-2033.100-LED1.jpg |  | http://www.panzeri.it/media/FFS/ventitrentatre_slider_NEW.jpg,http://www.panzeri.it/media/FFS/ventitrentatre_copertina.jpg,http://www.panzeri.it/media/FFS/Ventitrentatre.jpg,http://www.panzeri.it/media/FFS/Ventitrentatre-3.jpg,http://www.panzeri.it/media/FFS/Ventitrentare-2.jpg | http://www.panzeri.it/prodotti/design/indoor/brooklyn%20line/l23302.100.0101/ | {"Codice articolo":"L23302.100.0101","Potenza assorbita dal sistema":"20W","Efficienza luminosa":"49.1lm/W","Sorgente luminosa":"LED","Durata sorgente luminosa":"L80 (B20) 60.000h","Temperatura di colore":"3000K Ra>80","Distribuzione luminosa":"fascio diffuso","Alimentazione":"220-240V AC","Frequenza":"50/60Hz","Elettrificazione":"ON-OFF","Driver":"integrato incluso","Flusso luminoso nominale":"2150lm","Flusso luminoso uscente":"982lm","Rendimento":"45.674%","Peso":"1,9600Kg","Grado di protezione":"IP20","Resistenza alla prova del filo incandescente":"850°","Costanza cromatica":"SDCM 3","Dimensioni imballo (cm)":"13 x 142 x 13"} | Lampada da sospensione: BROOKLYN LINE Panzeri by ArteInLuce™ | BROOKLYN LINE Panzeri: SPEDIZIONE GRATUITA. Scopri centinaia di altre lampade da SOSPENSIONE in PRONTA CONSEGNA by ArteInLuce™. Consegna in 2-3 giorni. | 2
panzeri | panze | brooklyn line | Brooklyn line | Sospensione - Panzeri | L23301.150.0101 | L23301.150.0101 |  | L23301.150.0101 | panze_L23301.150.0101 | 8056732850491 | 312.80 | 0 | 2-3 gg Italy, 5-6 days UE | Su ordinazione in 2-3 settimane | bianco opaco | Sospensione a LED in alluminio estruso verniciato bianco, nero con riflettore e schermo. Descrizione tecnica: Apparecchio di illuminazione per installazione a sospensione in ambienti interni, con emissione diretta. Struttura in alluminio estruso con verniciatura a polvere in colore bianco RAL 9003. Riflettore in alluminio estruso con verniciatura a polvere. Schermo diffusore in policarbonato estruso con finitura opalina. Testate di chiusura in alluminio con verniciatura poliacrilica. Kit di sospensione con dispositivi di regolazione rapida e funi in acciaio di lunghezza 2m (78,7"). Cavo di alimentazione in PVC trasparente di lunghezza 2,2m (86,6"). Rosone di alimentazione con staffa di fissaggio a soffitto e involucro in lamiera decapata con verniciatura poliacrilica in colore bianco RAL 9003. |  | no | yes | no | LED | no |  | 0 |  |  | no | sospensione |  | 15 | 1 | http://www.panzeri.it/media/FP/FP-Brooklyn_Line.jpg¦http://www.panzeri.it/media/FFS/ventitrentatre_slider_NEW.jpg¦http://www.panzeri.it/media/FFS/ventitrentatre_copertina.jpg¦http://www.panzeri.it/media/FFS/Ventitrentatre.jpg¦http://www.panzeri.it/media/FFS/Ventitrentatre-3.jpg¦http://www.panzeri.it/media/FFS/Ventitrentare-2.jpg | pic¦projects¦projects¦projects¦projects¦projects | http://www.panzeri.it/media/FP/FP-Brooklyn_Line.jpg¦http://www.panzeri.it/media/DT/L-2033.150-LED1.jpg | pic¦light_schema | http://www.panzeri.it/media/FP/FP-Brooklyn_Line.jpg | http://www.panzeri.it/media/DT/L-2033.150-LED1.jpg |  | http://www.panzeri.it/media/FFS/ventitrentatre_slider_NEW.jpg,http://www.panzeri.it/media/FFS/ventitrentatre_copertina.jpg,http://www.panzeri.it/media/FFS/Ventitrentatre.jpg,http://www.panzeri.it/media/FFS/Ventitrentatre-3.jpg,http://www.panzeri.it/media/FFS/Ventitrentare-2.jpg | http://www.panzeri.it/prodotti/design/indoor/brooklyn%20line/l23301.150.0101/ | {"Codice articolo":"L23301.150.0101","Potenza assorbita dal sistema":"29W","Efficienza luminosa":"50.79lm/W","Sorgente luminosa":"LED","Durata sorgente luminosa":"L80 (B20) 60.000h","Temperatura di colore":"3000K Ra>80","Distribuzione luminosa":"fascio diffuso","Alimentazione":"220-240V AC","Frequenza":"50/60Hz","Elettrificazione":"ON-OFF","Driver":"integrato incluso","Flusso luminoso nominale":"3225lm","Flusso luminoso uscente":"1473lm","Rendimento":"45.674%","Peso":"2,3100Kg","Grado di protezione":"IP20","Resistenza alla prova del filo incandescente":"850°","Costanza cromatica":"SDCM 3","Dimensioni imballo (cm)":"10 x 175 x 10"} | Lampada da sospensione: BROOKLYN LINE Panzeri by ArteInLuce™ | BROOKLYN LINE Panzeri: SPEDIZIONE GRATUITA. Scopri centinaia di altre lampade da SOSPENSIONE in PRONTA CONSEGNA by ArteInLuce™. Consegna in 2-3 giorni. | 2
panzeri | panze | brooklyn line | Brooklyn line | Sospensione - Panzeri | L23302.150.0101 | L23302.150.0101 |  | L23302.150.0101 | panze_L23302.150.0101 | 8056732856646 | 312.80 | 0 | 2-3 gg Italy, 5-6 days UE | Su ordinazione in 2-3 settimane | nero | Sospensione a LED in alluminio estruso verniciato bianco, nero con riflettore e schermo. Descrizione tecnica: Apparecchio di illuminazione per installazione a sospensione in ambienti interni, con emissione diretta. Struttura in alluminio estruso con verniciatura a polvere in colore bianco RAL 9003. Riflettore in alluminio estruso con verniciatura a polvere. Schermo diffusore in policarbonato estruso con finitura opalina. Testate di chiusura in alluminio con verniciatura poliacrilica. Kit di sospensione con dispositivi di regolazione rapida e funi in acciaio di lunghezza 2m (78,7"). Cavo di alimentazione in PVC trasparente di lunghezza 2,2m (86,6"). Rosone di alimentazione con staffa di fissaggio a soffitto e involucro in lamiera decapata con verniciatura poliacrilica in colore bianco RAL 9003. |  | no | yes | no | LED | no |  | 0 |  |  | no | sospensione |  | 15 | 1 | http://www.panzeri.it/media/FP/FP-Brooklyn_Line.jpg¦http://www.panzeri.it/media/FFS/ventitrentatre_slider_NEW.jpg¦http://www.panzeri.it/media/FFS/ventitrentatre_copertina.jpg¦http://www.panzeri.it/media/FFS/Ventitrentatre.jpg¦http://www.panzeri.it/media/FFS/Ventitrentatre-3.jpg¦http://www.panzeri.it/media/FFS/Ventitrentare-2.jpg | pic¦projects¦projects¦projects¦projects¦projects | http://www.panzeri.it/media/FP/FP-Brooklyn_Line.jpg¦http://www.panzeri.it/media/DT/L-2033.150-LED1.jpg | pic¦light_schema | http://www.panzeri.it/media/FP/FP-Brooklyn_Line.jpg | http://www.panzeri.it/media/DT/L-2033.150-LED1.jpg |  | http://www.panzeri.it/media/FFS/ventitrentatre_slider_NEW.jpg,http://www.panzeri.it/media/FFS/ventitrentatre_copertina.jpg,http://www.panzeri.it/media/FFS/Ventitrentatre.jpg,http://www.panzeri.it/media/FFS/Ventitrentatre-3.jpg,http://www.panzeri.it/media/FFS/Ventitrentare-2.jpg | http://www.panzeri.it/prodotti/design/indoor/brooklyn%20line/l23302.150.0101/ | {"Codice articolo":"L23302.150.0101","Potenza assorbita dal sistema":"29W","Efficienza luminosa":"50.79lm/W","Sorgente luminosa":"LED","Durata sorgente luminosa":"L80 (B20) 60.000h","Temperatura di colore":"3000K Ra>80","Distribuzione luminosa":"fascio diffuso","Alimentazione":"220-240V AC","Frequenza":"50/60Hz","Elettrificazione":"ON-OFF","Driver":"integrato incluso","Flusso luminoso nominale":"3225lm","Flusso luminoso uscente":"1473lm","Rendimento":"45.674%","Peso":"2,3100Kg","Grado di protezione":"IP20","Resistenza alla prova del filo incandescente":"850°","Costanza cromatica":"SDCM 3","Dimensioni imballo (cm)":"10 x 175 x 10"} | Lampada da sospensione: BROOKLYN LINE Panzeri by ArteInLuce™ | BROOKLYN LINE Panzeri: SPEDIZIONE GRATUITA. Scopri centinaia di altre lampade da SOSPENSIONE in PRONTA CONSEGNA by ArteInLuce™. Consegna in 2-3 giorni. | 2
panzeri | panze | invisibili | Invisibili | Faretto - Panzeri | XGQ1015 | XGQ1015 |  | XGQ1015 | panze_XGQ1015 | 8033229164088 | 141.10 | 0 | 2-3 gg Italy, 5-6 days UE | Su ordinazione in 2-3 settimane | gesso | Incasso in gesso fisso. I prodotti sono venduti con alimentazione di serie GU10. Le elettrificazioni opzionali (XM2, XM5/350N, XM5/250 HO) e gli Optionals (XM6/350/12, XM6/250/10, XM6-20 D/P MULTI, XM6-25 D/P MULTI) sono forniti separatamente al prodotto e vanno perciò sostituiti a quelli di serie. Descrizione tecnica: Apparecchio di illuminazione per installazione incassata a parete in ambienti interni, con emissione diretta. Struttura in gesso a scomparsa per l'incasso in muratura o cartongesso. Molla per l'aggancio della sorgente luminosa in acciaio inossidabile. Staffe di fissaggio in lamiera microforata. Cassaforma per l'incasso in muratura in lamiera zincata da ordinare separatamente. Dimensione del foro di incasso: 90x430mm (3,5x16,9") |  | no | yes | yes | GU10 | no |  | 0 |  |  | no | faretto |  | 15 | 1 | http://www.panzeri.it/media/FP/FP-XGQ1015.jpg¦http://www.panzeri.it/media/FFS/XGQ1015.jpg¦http://www.panzeri.it/media/FFS/XGQ1015-2.jpg | pic¦projects¦projects | http://www.panzeri.it/media/FP/FP-XGQ1015.jpg¦http://www.panzeri.it/media/DT/XGQ10151.jpg | pic¦light_schema | http://www.panzeri.it/media/FP/FP-XGQ1015.jpg | http://www.panzeri.it/media/DT/XGQ10151.jpg |  | http://www.panzeri.it/media/FFS/XGQ1015.jpg,http://www.panzeri.it/media/FFS/XGQ1015-2.jpg | http://www.panzeri.it/prodotti/architectural/incassi/xgq1015/xgq1015/ | {"Codice articolo":"XGQ1015","Potenza assorbita dal sistema":"max 50W","Sorgente luminosa":"LED retrofit / alogena","Sorgente luminosa a corredo":"non inclusa","Distribuzione luminosa":"fascio asimmetrico","Alimentazione":"220-240V AC","Frequenza":"50/60Hz","Peso":"1,2700Kg","Grado di protezione":"IP20","Dimensioni imballo (cm)":"50 x 13 x 13"} | Lampada da faretto: INVISIBILI Panzeri by ArteInLuce™ | INVISIBILI Panzeri: SPEDIZIONE GRATUITA. Scopri centinaia di altre lampade da FARETTO in PRONTA CONSEGNA by ArteInLuce™. Consegna in 2-3 giorni. | 2
panzeri | panze | brooklyn round | Brooklyn round | Sospensione - Panzeri | L23101.180.0102 | L23101.180.0102 |  | L23101.180.0102 | panze_L23101.180.0102 | 8056732859746 | 481.95 | 0 | 2-3 gg Italy, 5-6 days UE | Su ordinazione in 2-3 settimane | bianco opaco | Sistema modulare in alluminio estruso sottoposto a curvatura con raggio 500mm e 1000mm disponibile in versione sospensione, plafone/parete e incasso a scomparsa, per creare anelli o composizioni miste di linee e curve su soffitto o parete. Sorgente luminosa composta da modulo LED a luce diretta e dimmerazione inserita nel rosone o in remoto. Finitura con vernice poliacrilica in bianco o nero e finitura laterale del profilo a coste. Schermo in policarbonato opale estruso e curvato. Ideale per uffici, hall, zone living, grandi spazi. Descrizione tecnica: Apparecchio di illuminazione per installazione a sospensione in ambienti interni, con emissione diretta. Struttura in alluminio estruso curvato con verniciatura a polvere in colore bianco RAL 9003. Schermo diffusore in policarbonato estruso con finitura opalina. Testate di chiusura in lamiera zincata con verniciatura poliacrilica. Kit di sospensione con dispositivi di regolazione rapida e funi in acciaio di lunghezza 2m (78,7"). Cavo di alimentazione in PVC trasparente di lunghezza 2,2m (86,6"). Rosone di alimentazione con staffa di fissaggio a soffitto e involucro in lamiera decapata con verniciatura poliacrilica in colore bianco RAL 9003. |  | yes | yes | no | LED | no |  | 0 |  |  | no | sospensione |  | 15 | 1 | http://www.panzeri.it/media/FP/FP-Brooklyn_Round.jpg¦http://www.panzeri.it/media/FFS/Panzeri_Brooklyn-Round_gallery1.jpg¦http://www.panzeri.it/media/FFS/Panzeri_Brooklyn-Round_gallery2.jpg¦http://www.panzeri.it/media/FFS/Panzeri_Brooklyn-Round_gallery3.jpg¦http://www.panzeri.it/media/FFS/Panzeri_Brooklyn-Round_gallery4.jpg¦http://www.panzeri.it/media/FFS/Panzeri_Brooklyn-Round_gallery5.jpg¦http://www.panzeri.it/media/FFS/Panzeri_Brooklyn-Round_gallery6.jpg¦http://www.panzeri.it/media/FFS/Panzeri_Brooklyn-Round_gallery7.j | pic¦projects¦projects¦projects¦projects¦projects¦projects¦projects | http://www.panzeri.it/media/FP/FP-Brooklyn_Round.jpg¦http://www.panzeri.it/media/DT/brooklyn_round_L23101.180.0102.jpg | pic¦light_schema | http://www.panzeri.it/media/FP/FP-Brooklyn_Round.jpg | http://www.panzeri.it/media/DT/brooklyn_round_L23101.180.0102.jpg |  | http://www.panzeri.it/media/FFS/Panzeri_Brooklyn-Round_gallery1.jpg,http://www.panzeri.it/media/FFS/Panzeri_Brooklyn-Round_gallery2.jpg,http://www.panzeri.it/media/FFS/Panzeri_Brooklyn-Round_gallery3.jpg,http://www.panzeri.it/media/FFS/Panzeri_Brooklyn-Round_gallery4.jpg,http://www.panzeri.it/media/FFS/Panzeri_Brooklyn-Round_gallery5.jpg,http://www.panzeri.it/media/FFS/Panzeri_Brooklyn-Round_gallery6.jpg,http://www.panzeri.it/media/FFS/Panzeri_Brooklyn-Round_gallery7.j | http://www.panzeri.it/prodotti/design/indoor/brooklyn%20round/l23101.180.0102/ | {"Codice articolo":"L23101.180.0102","Potenza assorbita dal sistema":"29W","Efficienza luminosa":"36.72lm/W","Sorgente luminosa":"LED","Durata sorgente luminosa":"L80 (B20) 60.000h","Temperatura di colore":"3000K Ra>80","Distribuzione luminosa":"fascio diffuso","Alimentazione":"220-240V AC","Frequenza":"50/60Hz","Elettrificazione":"dimmerabile (DALI/Push DIM)","Driver":"integrato incluso","Flusso luminoso nominale":"3227lm","Flusso luminoso uscente":"1065lm","Rendimento":"33.003%","Peso":"1,9900Kg","Grado di protezione":"IP40","Resistenza alla prova del filo incandescente":"850°","Costanza cromatica":"SDCM 3","Dimensioni imballo (cm)":"13 x 108 x 57"} | Lampada sospensione: BROOKLYN ROUND Panzeri by ArteInLuce™ | BROOKLYN ROUND Panzeri: SPEDIZIONE GRATUITA. Scopri centinaia di altre lampade da SOSPENSIONE in PRONTA CONSEGNA by ArteInLuce™. Consegna in 2-3 giorni. | 2
panzeri | panze | brooklyn round | Brooklyn round | Plafoniere - Panzeri | P23101.180.0102 | P23101.180.0102 |  | P23101.180.0102 | panze_P23101.180.0102 | 8050847800761 | 481.95 | 0 | 2-3 gg Italy, 5-6 days UE | Su ordinazione in 2-3 settimane | bianco opaco | Sistema modulare in alluminio estruso sottoposto a curvatura con raggio 500mm e 1000mm disponibile in versione sospensione, plafone/parete e incasso a scomparsa, per creare anelli o composizioni miste di linee e curve su soffitto o parete. Sorgente luminosa composta da modulo LED a luce diretta e dimmerazione inserita nel rosone o in remoto. Finitura con vernice poliacrilica in bianco o nero e finitura laterale del profilo a coste. Schermo in policarbonato opale estruso e curvato. Ideale per uffici, hall, zone living, grandi spazi. Descrizione tecnica: Apparecchio di illuminazione per installazione a soffitto o parete in ambienti interni, con emissione diretta. Struttura in alluminio estruso curvato con verniciatura a polvere in colore bianco RAL 9003. Schermo diffusore in policarbonato estruso con finitura opalina. Testate di chiusura in lamiera zincata con verniciatura poliacrilica. Distanziatori per il fissaggio a soffitto in ottone tornito con verniciatura poliacrilica. |  | yes | yes | no | LED | no |  | 0 |  |  | no | plafoniere |  | 15 | 1 | http://www.panzeri.it/media/FP/FP-Brooklyn_Round.jpg¦http://www.panzeri.it/media/FFS/Panzeri_Brooklyn-Round_gallery1.jpg¦http://www.panzeri.it/media/FFS/Panzeri_Brooklyn-Round_gallery2.jpg¦http://www.panzeri.it/media/FFS/Panzeri_Brooklyn-Round_gallery3.jpg¦http://www.panzeri.it/media/FFS/Panzeri_Brooklyn-Round_gallery4.jpg¦http://www.panzeri.it/media/FFS/Panzeri_Brooklyn-Round_gallery5.jpg¦http://www.panzeri.it/media/FFS/Panzeri_Brooklyn-Round_gallery6.jpg¦http://www.panzeri.it/media/FFS/Panzeri_Brooklyn-Round_gallery7.j | pic¦projects¦projects¦projects¦projects¦projects¦projects¦projects | http://www.panzeri.it/media/FP/FP-Brooklyn_Round.jpg¦http://www.panzeri.it/media/DT/DT-Brooklyn_Round-P231__.180.0102.jpg | pic¦light_schema | http://www.panzeri.it/media/FP/FP-Brooklyn_Round.jpg | http://www.panzeri.it/media/DT/DT-Brooklyn_Round-P231__.180.0102.jpg |  | http://www.panzeri.it/media/FFS/Panzeri_Brooklyn-Round_gallery1.jpg,http://www.panzeri.it/media/FFS/Panzeri_Brooklyn-Round_gallery2.jpg,http://www.panzeri.it/media/FFS/Panzeri_Brooklyn-Round_gallery3.jpg,http://www.panzeri.it/media/FFS/Panzeri_Brooklyn-Round_gallery4.jpg,http://www.panzeri.it/media/FFS/Panzeri_Brooklyn-Round_gallery5.jpg,http://www.panzeri.it/media/FFS/Panzeri_Brooklyn-Round_gallery6.jpg,http://www.panzeri.it/media/FFS/Panzeri_Brooklyn-Round_gallery7.j | http://www.panzeri.it/prodotti/design/indoor/brooklyn%20round/p23101.180.0102/ | {"Codice articolo":"P23101.180.0102","Potenza assorbita dal sistema":"29W","Efficienza luminosa":"36.72lm/W","Sorgente luminosa":"LED","Durata sorgente luminosa":"L80 (B20) 60.000h","Temperatura di colore":"3000K Ra>80","Distribuzione luminosa":"fascio diffuso","Alimentazione":"220-240V AC","Frequenza":"50/60Hz","Elettrificazione":"dimmerabile (DALI/Push DIM)","Driver":"integrato incluso","Flusso luminoso nominale":"3227lm","Flusso luminoso uscente":"1065lm","Rendimento":"33.003%","Peso":"1,9900Kg","Grado di protezione":"IP40","Resistenza alla prova del filo incandescente":"850°","Costanza cromatica":"SDCM 3","Dimensioni imballo (cm)":"13 x 108 x 57"} | Lampada da plafoniere: BROOKLYN ROUND Panzeri by ArteInLuce™ | BROOKLYN ROUND Panzeri: SPEDIZIONE GRATUITA. Scopri centinaia di altre lampade da PLAFONIERE in PRONTA CONSEGNA by ArteInLuce™. Consegna in 2-3 giorni. | 2
panzeri | panze | brooklyn round | Brooklyn round | Sospensione - Panzeri | L23102.180.0102 | L23102.180.0102 |  | L23102.180.0102 | panze_L23102.180.0102 | 8050847800723 | 554.20 | 0 | 2-3 gg Italy, 5-6 days UE | Su ordinazione in 2-3 settimane | nero | Sistema modulare in alluminio estruso sottoposto a curvatura con raggio 500mm e 1000mm disponibile in versione sospensione, plafone/parete e incasso a scomparsa, per creare anelli o composizioni miste di linee e curve su soffitto o parete. Sorgente luminosa composta da modulo LED a luce diretta e dimmerazione inserita nel rosone o in remoto. Finitura con vernice poliacrilica in bianco o nero e finitura laterale del profilo a coste. Schermo in policarbonato opale estruso e curvato. Ideale per uffici, hall, zone living, grandi spazi. Descrizione tecnica: Apparecchio di illuminazione per installazione a sospensione in ambienti interni, con emissione diretta. Struttura in alluminio estruso curvato con verniciatura a polvere in colore bianco RAL 9003. Schermo diffusore in policarbonato estruso con finitura opalina. Testate di chiusura in lamiera zincata con verniciatura poliacrilica. Kit di sospensione con dispositivi di regolazione rapida e funi in acciaio di lunghezza 2m (78,7"). Cavo di alimentazione in PVC trasparente di lunghezza 2,2m (86,6"). Rosone di alimentazione con staffa di fissaggio a soffitto e involucro in lamiera decapata con verniciatura poliacrilica in colore bianco RAL 9003. |  | yes | yes | no | LED | no |  | 0 |  |  | no | sospensione |  | 15 | 1 | http://www.panzeri.it/media/FP/FP-Brooklyn_Round.jpg¦http://www.panzeri.it/media/FFS/Panzeri_Brooklyn-Round_gallery1.jpg¦http://www.panzeri.it/media/FFS/Panzeri_Brooklyn-Round_gallery2.jpg¦http://www.panzeri.it/media/FFS/Panzeri_Brooklyn-Round_gallery3.jpg¦http://www.panzeri.it/media/FFS/Panzeri_Brooklyn-Round_gallery4.jpg¦http://www.panzeri.it/media/FFS/Panzeri_Brooklyn-Round_gallery5.jpg¦http://www.panzeri.it/media/FFS/Panzeri_Brooklyn-Round_gallery6.jpg¦http://www.panzeri.it/media/FFS/Panzeri_Brooklyn-Round_gallery7.j | pic¦projects¦projects¦projects¦projects¦projects¦projects¦projects | http://www.panzeri.it/media/FP/FP-Brooklyn_Round.jpg¦http://www.panzeri.it/media/DT/brooklyn_round_L23101.180.0102.jpg | pic¦light_schema | http://www.panzeri.it/media/FP/FP-Brooklyn_Round.jpg | http://www.panzeri.it/media/DT/brooklyn_round_L23101.180.0102.jpg |  | http://www.panzeri.it/media/FFS/Panzeri_Brooklyn-Round_gallery1.jpg,http://www.panzeri.it/media/FFS/Panzeri_Brooklyn-Round_gallery2.jpg,http://www.panzeri.it/media/FFS/Panzeri_Brooklyn-Round_gallery3.jpg,http://www.panzeri.it/media/FFS/Panzeri_Brooklyn-Round_gallery4.jpg,http://www.panzeri.it/media/FFS/Panzeri_Brooklyn-Round_gallery5.jpg,http://www.panzeri.it/media/FFS/Panzeri_Brooklyn-Round_gallery6.jpg,http://www.panzeri.it/media/FFS/Panzeri_Brooklyn-Round_gallery7.j | http://www.panzeri.it/prodotti/design/indoor/brooklyn%20round/l23102.180.0102/ | {"Codice articolo":"L23102.180.0102","Potenza assorbita dal sistema":"29W","Efficienza luminosa":"36.72lm/W","Sorgente luminosa":"LED","Durata sorgente luminosa":"L80 (B20) 60.000h","Temperatura di colore":"3000K Ra>80","Distribuzione luminosa":"fascio diffuso","Alimentazione":"220-240V AC","Frequenza":"50/60Hz","Elettrificazione":"dimmerabile (DALI/Push DIM)","Driver":"integrato incluso","Flusso luminoso nominale":"3227lm","Flusso luminoso uscente":"1065lm","Rendimento":"33.003%","Peso":"1,9900Kg","Grado di protezione":"IP40","Resistenza alla prova del filo incandescente":"850°","Costanza cromatica":"SDCM 3","Dimensioni imballo (cm)":"13 x 108 x 57"} | Lampada sospensione: BROOKLYN ROUND Panzeri by ArteInLuce™ | BROOKLYN ROUND Panzeri: SPEDIZIONE GRATUITA. Scopri centinaia di altre lampade da SOSPENSIONE in PRONTA CONSEGNA by ArteInLuce™. Consegna in 2-3 giorni. | 2
panzeri | panze | brooklyn round | Brooklyn round | Plafoniere - Panzeri | P23102.180.0102 | P23102.180.0102 |  | P23102.180.0102 | panze_P23102.180.0102 | 8050847800808 | 554.20 | 0 | 2-3 gg Italy, 5-6 days UE | Su ordinazione in 2-3 settimane | nero | Sistema modulare in alluminio estruso sottoposto a curvatura con raggio 500mm e 1000mm disponibile in versione sospensione, plafone/parete e incasso a scomparsa, per creare anelli o composizioni miste di linee e curve su soffitto o parete. Sorgente luminosa composta da modulo LED a luce diretta e dimmerazione inserita nel rosone o in remoto. Finitura con vernice poliacrilica in bianco o nero e finitura laterale del profilo a coste. Schermo in policarbonato opale estruso e curvato. Ideale per uffici, hall, zone living, grandi spazi. Descrizione tecnica: Apparecchio di illuminazione per installazione a soffitto o parete in ambienti interni, con emissione diretta. Struttura in alluminio estruso curvato con verniciatura a polvere in colore bianco RAL 9003. Schermo diffusore in policarbonato estruso con finitura opalina. Testate di chiusura in lamiera zincata con verniciatura poliacrilica. Distanziatori per il fissaggio a soffitto in ottone tornito con verniciatura poliacrilica. |  | yes | yes | no | LED | no |  | 0 |  |  | no | plafoniere |  | 15 | 1 | http://www.panzeri.it/media/FP/FP-Brooklyn_Round.jpg¦http://www.panzeri.it/media/FFS/Panzeri_Brooklyn-Round_gallery1.jpg¦http://www.panzeri.it/media/FFS/Panzeri_Brooklyn-Round_gallery2.jpg¦http://www.panzeri.it/media/FFS/Panzeri_Brooklyn-Round_gallery3.jpg¦http://www.panzeri.it/media/FFS/Panzeri_Brooklyn-Round_gallery4.jpg¦http://www.panzeri.it/media/FFS/Panzeri_Brooklyn-Round_gallery5.jpg¦http://www.panzeri.it/media/FFS/Panzeri_Brooklyn-Round_gallery6.jpg¦http://www.panzeri.it/media/FFS/Panzeri_Brooklyn-Round_gallery7.j | pic¦projects¦projects¦projects¦projects¦projects¦projects¦projects | http://www.panzeri.it/media/FP/FP-Brooklyn_Round.jpg¦http://www.panzeri.it/media/DT/DT-Brooklyn_Round-P231__.180.0102.jpg | pic¦light_schema | http://www.panzeri.it/media/FP/FP-Brooklyn_Round.jpg | http://www.panzeri.it/media/DT/DT-Brooklyn_Round-P231__.180.0102.jpg |  | http://www.panzeri.it/media/FFS/Panzeri_Brooklyn-Round_gallery1.jpg,http://www.panzeri.it/media/FFS/Panzeri_Brooklyn-Round_gallery2.jpg,http://www.panzeri.it/media/FFS/Panzeri_Brooklyn-Round_gallery3.jpg,http://www.panzeri.it/media/FFS/Panzeri_Brooklyn-Round_gallery4.jpg,http://www.panzeri.it/media/FFS/Panzeri_Brooklyn-Round_gallery5.jpg,http://www.panzeri.it/media/FFS/Panzeri_Brooklyn-Round_gallery6.jpg,http://www.panzeri.it/media/FFS/Panzeri_Brooklyn-Round_gallery7.j | http://www.panzeri.it/prodotti/design/indoor/brooklyn%20round/p23102.180.0102/ | {"Codice articolo":"P23102.180.0102","Potenza assorbita dal sistema":"29W","Efficienza luminosa":"36.72lm/W","Sorgente luminosa":"LED","Durata sorgente luminosa":"L80 (B20) 60.000h","Temperatura di colore":"3000K Ra>80","Distribuzione luminosa":"fascio diffuso","Alimentazione":"220-240V AC","Frequenza":"50/60Hz","Elettrificazione":"dimmerabile (DALI/Push DIM)","Driver":"integrato incluso","Flusso luminoso nominale":"3227lm","Flusso luminoso uscente":"1065lm","Rendimento":"33.003%","Peso":"1,9900Kg","Grado di protezione":"IP40","Resistenza alla prova del filo incandescente":"850°","Costanza cromatica":"SDCM 3","Dimensioni imballo (cm)":"13 x 108 x 57"} | Lampada da plafoniere: BROOKLYN ROUND Panzeri by ArteInLuce™ | BROOKLYN ROUND Panzeri: SPEDIZIONE GRATUITA. Scopri centinaia di altre lampade da PLAFONIERE in PRONTA CONSEGNA by ArteInLuce™. Consegna in 2-3 giorni. | 2
panzeri | panze | brooklyn round | Brooklyn round | Sospensione - Panzeri | L23101.360.0102 | L23101.360.0102 |  | L23101.360.0102 | panze_L23101.360.0102 | 8056732859722 | 888.25 | 0 | 2-3 gg Italy, 5-6 days UE | Su ordinazione in 2-3 settimane | bianco opaco | Sistema modulare in alluminio estruso sottoposto a curvatura con raggio 500mm e 1000mm disponibile in versione sospensione, plafone/parete e incasso a scomparsa, per creare anelli o composizioni miste di linee e curve su soffitto o parete. Sorgente luminosa composta da modulo LED a luce diretta e dimmerazione inserita nel rosone o in remoto. Finitura con vernice poliacrilica in bianco o nero e finitura laterale del profilo a coste. Schermo in policarbonato opale estruso e curvato. Ideale per uffici, hall, zone living, grandi spazi. Descrizione tecnica: Apparecchio di illuminazione per installazione a sospensione in ambienti interni, con emissione diretta. Struttura in alluminio estruso curvato con verniciatura a polvere in colore bianco RAL 9003. Schermo diffusore in policarbonato estruso con finitura opalina. Kit di sospensione con dispositivi di regolazione rapida e funi in acciaio di lunghezza 2m (78,7"). Cavo di alimentazione in PVC trasparente di lunghezza 2,2m (86,6"). Rosone di alimentazione con staffa di fissaggio a soffitto e involucro in lamiera decapata con verniciatura poliacrilica in colore bianco RAL 9003. |  | yes | yes | no | LED | no |  | 0 |  |  | no | sospensione |  | 15 | 1 | http://www.panzeri.it/media/FP/FP-Brooklyn_Round.jpg¦http://www.panzeri.it/media/FFS/Panzeri_Brooklyn-Round_gallery1.jpg¦http://www.panzeri.it/media/FFS/Panzeri_Brooklyn-Round_gallery2.jpg¦http://www.panzeri.it/media/FFS/Panzeri_Brooklyn-Round_gallery3.jpg¦http://www.panzeri.it/media/FFS/Panzeri_Brooklyn-Round_gallery4.jpg¦http://www.panzeri.it/media/FFS/Panzeri_Brooklyn-Round_gallery5.jpg¦http://www.panzeri.it/media/FFS/Panzeri_Brooklyn-Round_gallery6.jpg¦http://www.panzeri.it/media/FFS/Panzeri_Brooklyn-Round_gallery7.j | pic¦projects¦projects¦projects¦projects¦projects¦projects¦projects | http://www.panzeri.it/media/FP/FP-Brooklyn_Round.jpg¦http://www.panzeri.it/media/DT/brooklyn_round_L23101.360.0102.jpg | pic¦light_schema | http://www.panzeri.it/media/FP/FP-Brooklyn_Round.jpg | http://www.panzeri.it/media/DT/brooklyn_round_L23101.360.0102.jpg |  | http://www.panzeri.it/media/FFS/Panzeri_Brooklyn-Round_gallery1.jpg,http://www.panzeri.it/media/FFS/Panzeri_Brooklyn-Round_gallery2.jpg,http://www.panzeri.it/media/FFS/Panzeri_Brooklyn-Round_gallery3.jpg,http://www.panzeri.it/media/FFS/Panzeri_Brooklyn-Round_gallery4.jpg,http://www.panzeri.it/media/FFS/Panzeri_Brooklyn-Round_gallery5.jpg,http://www.panzeri.it/media/FFS/Panzeri_Brooklyn-Round_gallery6.jpg,http://www.panzeri.it/media/FFS/Panzeri_Brooklyn-Round_gallery7.j | http://www.panzeri.it/prodotti/design/indoor/brooklyn%20round/l23101.360.0102/ | {"Codice articolo":"L23101.360.0102","Potenza assorbita dal sistema":"54W","Efficienza luminosa":"39.44lm/W","Sorgente luminosa":"LED","Durata sorgente luminosa":"L80 (B20) 60.000h","Temperatura di colore":"3000K Ra>80","Distribuzione luminosa":"fascio diffuso","Alimentazione":"220-240V AC","Frequenza":"50/60Hz","Elettrificazione":"dimmerabile (DALI/Push DIM)","Driver":"integrato incluso","Flusso luminoso nominale":"6454lm","Flusso luminoso uscente":"2130lm","Rendimento":"33.003%","Peso":"3,2900Kg","Grado di protezione":"IP40","Resistenza alla prova del filo incandescente":"850°","Costanza cromatica":"SDCM 3","Dimensioni imballo (cm)":"108 x 108 x 13"} | Lampada sospensione: BROOKLYN ROUND Panzeri by ArteInLuce™ | BROOKLYN ROUND Panzeri: SPEDIZIONE GRATUITA. Scopri centinaia di altre lampade da SOSPENSIONE in PRONTA CONSEGNA by ArteInLuce™. Consegna in 2-3 giorni. | 2
panzeri | panze | brooklyn round | Brooklyn round | Plafoniere - Panzeri | P23101.360.0102 | P23101.360.0102 |  | P23101.360.0102 | panze_P23101.360.0102 | 8050847800754 | 888.25 | 0 | 2-3 gg Italy, 5-6 days UE | Su ordinazione in 2-3 settimane | bianco opaco | Sistema modulare in alluminio estruso sottoposto a curvatura con raggio 500mm e 1000mm disponibile in versione sospensione, plafone/parete e incasso a scomparsa, per creare anelli o composizioni miste di linee e curve su soffitto o parete. Sorgente luminosa composta da modulo LED a luce diretta e dimmerazione inserita nel rosone o in remoto. Finitura con vernice poliacrilica in bianco o nero e finitura laterale del profilo a coste. Schermo in policarbonato opale estruso e curvato. Ideale per uffici, hall, zone living, grandi spazi. Descrizione tecnica: Apparecchio di illuminazione per installazione a soffitto o parete in ambienti interni, con emissione diretta. Struttura in alluminio estruso curvato con verniciatura a polvere in colore bianco RAL 9003. Schermo diffusore in policarbonato estruso con finitura opalina. Distanziatori per il fissaggio a soffitto in ottone tornito con verniciatura poliacrilica. |  | yes | yes | no | LED | no |  | 0 |  |  | no | plafoniere |  | 15 | 1 | http://www.panzeri.it/media/FP/FP-Brooklyn_Round.jpg¦http://www.panzeri.it/media/FFS/Panzeri_Brooklyn-Round_gallery1.jpg¦http://www.panzeri.it/media/FFS/Panzeri_Brooklyn-Round_gallery2.jpg¦http://www.panzeri.it/media/FFS/Panzeri_Brooklyn-Round_gallery3.jpg¦http://www.panzeri.it/media/FFS/Panzeri_Brooklyn-Round_gallery4.jpg¦http://www.panzeri.it/media/FFS/Panzeri_Brooklyn-Round_gallery5.jpg¦http://www.panzeri.it/media/FFS/Panzeri_Brooklyn-Round_gallery6.jpg¦http://www.panzeri.it/media/FFS/Panzeri_Brooklyn-Round_gallery7.j | pic¦projects¦projects¦projects¦projects¦projects¦projects¦projects | http://www.panzeri.it/media/FP/FP-Brooklyn_Round.jpg¦http://www.panzeri.it/media/DT/DT-Brooklyn_Round-P231__.360.0102.jpg | pic¦light_schema | http://www.panzeri.it/media/FP/FP-Brooklyn_Round.jpg | http://www.panzeri.it/media/DT/DT-Brooklyn_Round-P231__.360.0102.jpg |  | http://www.panzeri.it/media/FFS/Panzeri_Brooklyn-Round_gallery1.jpg,http://www.panzeri.it/media/FFS/Panzeri_Brooklyn-Round_gallery2.jpg,http://www.panzeri.it/media/FFS/Panzeri_Brooklyn-Round_gallery3.jpg,http://www.panzeri.it/media/FFS/Panzeri_Brooklyn-Round_gallery4.jpg,http://www.panzeri.it/media/FFS/Panzeri_Brooklyn-Round_gallery5.jpg,http://www.panzeri.it/media/FFS/Panzeri_Brooklyn-Round_gallery6.jpg,http://www.panzeri.it/media/FFS/Panzeri_Brooklyn-Round_gallery7.j | http://www.panzeri.it/prodotti/design/indoor/brooklyn%20round/p23101.360.0102/ | {"Codice articolo":"P23101.360.0102","Potenza assorbita dal sistema":"54W","Efficienza luminosa":"39.44lm/W","Sorgente luminosa":"LED","Durata sorgente luminosa":"L80 (B20) 60.000h","Temperatura di colore":"3000K Ra>80","Distribuzione luminosa":"fascio diffuso","Alimentazione":"220-240V AC","Frequenza":"50/60Hz","Elettrificazione":"dimmerabile (DALI/Push DIM)","Driver":"integrato incluso","Flusso luminoso nominale":"6454lm","Flusso luminoso uscente":"2130lm","Rendimento":"33.003%","Peso":"3,2900Kg","Grado di protezione":"IP40","Resistenza alla prova del filo incandescente":"850°","Costanza cromatica":"SDCM 3","Dimensioni imballo (cm)":"108 x 108 x 13"} | Lampada da plafoniere: BROOKLYN ROUND Panzeri by ArteInLuce™ | BROOKLYN ROUND Panzeri: SPEDIZIONE GRATUITA. Scopri centinaia di altre lampade da PLAFONIERE in PRONTA CONSEGNA by ArteInLuce™. Consegna in 2-3 giorni. | 2
panzeri | panze | brooklyn round | Brooklyn round | Profili - Panzeri | XG23101.090.0099 | XG23101.090.0099 |  | XG23101.090.0099 | panze_XG23101.090.0099 | 8050847800051 | 147.05 | 0 | 2-3 gg Italy, 5-6 days UE | Su ordinazione in 2-3 settimane | bianco opaco | Sistema modulare in alluminio estruso sottoposto a curvatura con raggio 500mm e 1000mm disponibile in versione sospensione, plafone/parete e incasso a scomparsa, per creare anelli o composizioni miste di linee e curve su soffitto o parete. Sorgente luminosa composta da modulo LED a luce diretta e dimmerazione inserita nel rosone o in remoto. Finitura con vernice poliacrilica in bianco o nero e finitura laterale del profilo a coste. Schermo in policarbonato opale estruso e curvato. Ideale per uffici, hall, zone living, grandi spazi. Descrizione tecnica: Profilo componibile per installazione incassata a soffitto o parete in ambienti interni, con emissione diretta. Struttura a scomparsa per l'incasso in cartongesso, in alluminio estruso curvato con verniciatura a polvere in colore bianco RAL 9003. Schermo diffusore in policarbonato estruso con finitura opalina. Fornito completo di schermo monouso per rasatura, stuccatura e verniciatura della superficie di installazione. Fornito completo di farfalle di fissaggio. Moduli luminosi e alimentatore da ordinare separatamente. Accessori di giunzione e chiusura da ordinare separatamente. Dimensione del foro di incasso: Ø esterno 1005mm (39,6") / Ø interno 926mm (36,5") |  | no | yes | no | LED | no |  | 0 |  |  | no | profili |  | 15 | 1 | http://www.panzeri.it/media/FP/FP-Brooklyn_Round_XG.jpg¦http://www.panzeri.it/media/FFS/Panzeri_Brooklyn-Round_gallery1.jpg¦http://www.panzeri.it/media/FFS/Panzeri_Brooklyn-Round_gallery2.jpg¦http://www.panzeri.it/media/FFS/Panzeri_Brooklyn-Round_gallery3.jpg¦http://www.panzeri.it/media/FFS/Panzeri_Brooklyn-Round_gallery4.jpg¦http://www.panzeri.it/media/FFS/Panzeri_Brooklyn-Round_gallery5.jpg¦http://www.panzeri.it/media/FFS/Panzeri_Brooklyn-Round_gallery6.jpg¦http://www.panzeri.it/media/FFS/Panzeri_Brooklyn-Round_gallery7.j | pic¦projects¦projects¦projects¦projects¦projects¦projects¦projects | http://www.panzeri.it/media/FP/FP-Brooklyn_Round_XG.jpg¦http://www.panzeri.it/media/DT/DT-Brooklyn_Round-XG231__.090.0099.jpg | pic¦light_schema | http://www.panzeri.it/media/FP/FP-Brooklyn_Round_XG.jpg | http://www.panzeri.it/media/DT/DT-Brooklyn_Round-XG231__.090.0099.jpg |  | http://www.panzeri.it/media/FFS/Panzeri_Brooklyn-Round_gallery1.jpg,http://www.panzeri.it/media/FFS/Panzeri_Brooklyn-Round_gallery2.jpg,http://www.panzeri.it/media/FFS/Panzeri_Brooklyn-Round_gallery3.jpg,http://www.panzeri.it/media/FFS/Panzeri_Brooklyn-Round_gallery4.jpg,http://www.panzeri.it/media/FFS/Panzeri_Brooklyn-Round_gallery5.jpg,http://www.panzeri.it/media/FFS/Panzeri_Brooklyn-Round_gallery6.jpg,http://www.panzeri.it/media/FFS/Panzeri_Brooklyn-Round_gallery7.j | http://www.panzeri.it/prodotti/architectural/profili/brooklyn%20round/xg23101.090.0099/ | {"Codice articolo":"XG23101.090.0099","Potenza assorbita dal sistema":"max 13,2W","Sorgente luminosa":"LED","Distribuzione luminosa":"fascio diffuso","Alimentazione":"24V DC","Driver":"remoto non incluso","Peso":"0,7030Kg","Grado di protezione":" IP40 IP20","Dimensioni imballo (cm)":"7 x 72 x 28","Note":"Fornito completo di schermo monouso + schermo diffusore"} | Lampada da profili: BROOKLYN ROUND Panzeri by ArteInLuce™ | BROOKLYN ROUND Panzeri: SPEDIZIONE GRATUITA. Scopri centinaia di altre lampade da PROFILI in PRONTA CONSEGNA by ArteInLuce™. Consegna in 2-3 giorni. | 2
panzeri | panze | brooklyn round | Brooklyn round | Sospensione - Panzeri | L23102.360.0102 | L23102.360.0102 |  | L23102.360.0102 | panze_L23102.360.0102 | 8050847800716 | 1021.70 | 0 | 2-3 gg Italy, 5-6 days UE | Su ordinazione in 2-3 settimane | nero | Sistema modulare in alluminio estruso sottoposto a curvatura con raggio 500mm e 1000mm disponibile in versione sospensione, plafone/parete e incasso a scomparsa, per creare anelli o composizioni miste di linee e curve su soffitto o parete. Sorgente luminosa composta da modulo LED a luce diretta e dimmerazione inserita nel rosone o in remoto. Finitura con vernice poliacrilica in bianco o nero e finitura laterale del profilo a coste. Schermo in policarbonato opale estruso e curvato. Ideale per uffici, hall, zone living, grandi spazi. Descrizione tecnica: Apparecchio di illuminazione per installazione a sospensione in ambienti interni, con emissione diretta. Struttura in alluminio estruso curvato con verniciatura a polvere in colore bianco RAL 9003. Schermo diffusore in policarbonato estruso con finitura opalina. Kit di sospensione con dispositivi di regolazione rapida e funi in acciaio di lunghezza 2m (78,7"). Cavo di alimentazione in PVC trasparente di lunghezza 2,2m (86,6"). Rosone di alimentazione con staffa di fissaggio a soffitto e involucro in lamiera decapata con verniciatura poliacrilica in colore bianco RAL 9003. |  | yes | yes | no | LED | no |  | 0 |  |  | no | sospensione |  | 15 | 1 | http://www.panzeri.it/media/FP/FP-Brooklyn_Round.jpg¦http://www.panzeri.it/media/FFS/Panzeri_Brooklyn-Round_gallery1.jpg¦http://www.panzeri.it/media/FFS/Panzeri_Brooklyn-Round_gallery2.jpg¦http://www.panzeri.it/media/FFS/Panzeri_Brooklyn-Round_gallery3.jpg¦http://www.panzeri.it/media/FFS/Panzeri_Brooklyn-Round_gallery4.jpg¦http://www.panzeri.it/media/FFS/Panzeri_Brooklyn-Round_gallery5.jpg¦http://www.panzeri.it/media/FFS/Panzeri_Brooklyn-Round_gallery6.jpg¦http://www.panzeri.it/media/FFS/Panzeri_Brooklyn-Round_gallery7.j | pic¦projects¦projects¦projects¦projects¦projects¦projects¦projects | http://www.panzeri.it/media/FP/FP-Brooklyn_Round.jpg¦http://www.panzeri.it/media/DT/brooklyn_round_L23101.360.0102.jpg | pic¦light_schema | http://www.panzeri.it/media/FP/FP-Brooklyn_Round.jpg | http://www.panzeri.it/media/DT/brooklyn_round_L23101.360.0102.jpg |  | http://www.panzeri.it/media/FFS/Panzeri_Brooklyn-Round_gallery1.jpg,http://www.panzeri.it/media/FFS/Panzeri_Brooklyn-Round_gallery2.jpg,http://www.panzeri.it/media/FFS/Panzeri_Brooklyn-Round_gallery3.jpg,http://www.panzeri.it/media/FFS/Panzeri_Brooklyn-Round_gallery4.jpg,http://www.panzeri.it/media/FFS/Panzeri_Brooklyn-Round_gallery5.jpg,http://www.panzeri.it/media/FFS/Panzeri_Brooklyn-Round_gallery6.jpg,http://www.panzeri.it/media/FFS/Panzeri_Brooklyn-Round_gallery7.j | http://www.panzeri.it/prodotti/design/indoor/brooklyn%20round/l23102.360.0102/ | {"Codice articolo":"L23102.360.0102","Potenza assorbita dal sistema":"54W","Efficienza luminosa":"39.44lm/W","Sorgente luminosa":"LED","Durata sorgente luminosa":"L80 (B20) 60.000h","Temperatura di colore":"3000K Ra>80","Distribuzione luminosa":"fascio diffuso","Alimentazione":"220-240V AC","Frequenza":"50/60Hz","Elettrificazione":"dimmerabile (DALI/Push DIM)","Driver":"integrato incluso","Flusso luminoso nominale":"6454lm","Flusso luminoso uscente":"2130lm","Rendimento":"33.003%","Peso":"3,2900Kg","Grado di protezione":"IP40","Resistenza alla prova del filo incandescente":"850°","Costanza cromatica":"SDCM 3","Dimensioni imballo (cm)":"108 x 108 x 13"} | Lampada sospensione: BROOKLYN ROUND Panzeri by ArteInLuce™ | BROOKLYN ROUND Panzeri: SPEDIZIONE GRATUITA. Scopri centinaia di altre lampade da SOSPENSIONE in PRONTA CONSEGNA by ArteInLuce™. Consegna in 2-3 giorni. | 2
panzeri | panze | brooklyn round | Brooklyn round | Plafoniere - Panzeri | P23102.360.0102 | P23102.360.0102 |  | P23102.360.0102 | panze_P23102.360.0102 | 8050847800792 | 1021.70 | 0 | 2-3 gg Italy, 5-6 days UE | Su ordinazione in 2-3 settimane | nero | Sistema modulare in alluminio estruso sottoposto a curvatura con raggio 500mm e 1000mm disponibile in versione sospensione, plafone/parete e incasso a scomparsa, per creare anelli o composizioni miste di linee e curve su soffitto o parete. Sorgente luminosa composta da modulo LED a luce diretta e dimmerazione inserita nel rosone o in remoto. Finitura con vernice poliacrilica in bianco o nero e finitura laterale del profilo a coste. Schermo in policarbonato opale estruso e curvato. Ideale per uffici, hall, zone living, grandi spazi. Descrizione tecnica: Apparecchio di illuminazione per installazione a soffitto o parete in ambienti interni, con emissione diretta. Struttura in alluminio estruso curvato con verniciatura a polvere in colore bianco RAL 9003. Schermo diffusore in policarbonato estruso con finitura opalina. Distanziatori per il fissaggio a soffitto in ottone tornito con verniciatura poliacrilica. |  | yes | yes | no | LED | no |  | 0 |  |  | no | plafoniere |  | 15 | 1 | http://www.panzeri.it/media/FP/FP-Brooklyn_Round.jpg¦http://www.panzeri.it/media/FFS/Panzeri_Brooklyn-Round_gallery1.jpg¦http://www.panzeri.it/media/FFS/Panzeri_Brooklyn-Round_gallery2.jpg¦http://www.panzeri.it/media/FFS/Panzeri_Brooklyn-Round_gallery3.jpg¦http://www.panzeri.it/media/FFS/Panzeri_Brooklyn-Round_gallery4.jpg¦http://www.panzeri.it/media/FFS/Panzeri_Brooklyn-Round_gallery5.jpg¦http://www.panzeri.it/media/FFS/Panzeri_Brooklyn-Round_gallery6.jpg¦http://www.panzeri.it/media/FFS/Panzeri_Brooklyn-Round_gallery7.j | pic¦projects¦projects¦projects¦projects¦projects¦projects¦projects | http://www.panzeri.it/media/FP/FP-Brooklyn_Round.jpg¦http://www.panzeri.it/media/DT/DT-Brooklyn_Round-P231__.360.0102.jpg | pic¦light_schema | http://www.panzeri.it/media/FP/FP-Brooklyn_Round.jpg | http://www.panzeri.it/media/DT/DT-Brooklyn_Round-P231__.360.0102.jpg |  | http://www.panzeri.it/media/FFS/Panzeri_Brooklyn-Round_gallery1.jpg,http://www.panzeri.it/media/FFS/Panzeri_Brooklyn-Round_gallery2.jpg,http://www.panzeri.it/media/FFS/Panzeri_Brooklyn-Round_gallery3.jpg,http://www.panzeri.it/media/FFS/Panzeri_Brooklyn-Round_gallery4.jpg,http://www.panzeri.it/media/FFS/Panzeri_Brooklyn-Round_gallery5.jpg,http://www.panzeri.it/media/FFS/Panzeri_Brooklyn-Round_gallery6.jpg,http://www.panzeri.it/media/FFS/Panzeri_Brooklyn-Round_gallery7.j | http://www.panzeri.it/prodotti/design/indoor/brooklyn%20round/p23102.360.0102/ | {"Codice articolo":"P23102.360.0102","Potenza assorbita dal sistema":"54W","Efficienza luminosa":"39.44lm/W","Sorgente luminosa":"LED","Durata sorgente luminosa":"L80 (B20) 60.000h","Temperatura di colore":"3000K Ra>80","Distribuzione luminosa":"fascio diffuso","Alimentazione":"220-240V AC","Frequenza":"50/60Hz","Elettrificazione":"dimmerabile (DALI/Push DIM)","Driver":"integrato incluso","Flusso luminoso nominale":"6454lm","Flusso luminoso uscente":"2130lm","Rendimento":"33.003%","Peso":"3,2900Kg","Grado di protezione":"IP40","Resistenza alla prova del filo incandescente":"850°","Costanza cromatica":"SDCM 3","Dimensioni imballo (cm)":"108 x 108 x 13"} | Lampada da plafoniere: BROOKLYN ROUND Panzeri by ArteInLuce™ | BROOKLYN ROUND Panzeri: SPEDIZIONE GRATUITA. Scopri centinaia di altre lampade da PLAFONIERE in PRONTA CONSEGNA by ArteInLuce™. Consegna in 2-3 giorni. | 2
panzeri | panze | brooklyn round | Brooklyn round | Sospensione - Panzeri | L23201.180.0102 | L23201.180.0102 |  | L23201.180.0102 | panze_L23201.180.0102 | 8056732859753 | 1142.40 | 0 | 2-3 gg Italy, 5-6 days UE | Su ordinazione in 2-3 settimane | bianco opaco | Sistema modulare in alluminio estruso sottoposto a curvatura con raggio 500mm e 1000mm disponibile in versione sospensione, plafone/parete e incasso a scomparsa, per creare anelli o composizioni miste di linee e curve su soffitto o parete. Sorgente luminosa composta da modulo LED a luce diretta e dimmerazione inserita nel rosone o in remoto. Finitura con vernice poliacrilica in bianco o nero e finitura laterale del profilo a coste. Schermo in policarbonato opale estruso e curvato. Ideale per uffici, hall, zone living, grandi spazi. Descrizione tecnica: Apparecchio di illuminazione per installazione a sospensione in ambienti interni, con emissione diretta. Struttura in alluminio estruso curvato con verniciatura a polvere in colore bianco RAL 9003. Schermo diffusore in policarbonato estruso con finitura opalina. Testate di chiusura in lamiera zincata con verniciatura poliacrilica. Kit di sospensione con dispositivi di regolazione rapida e funi in acciaio di lunghezza 5m (196,9"). Cavo di alimentazione in PVC trasparente di lunghezza 5m (196,9"). Rosone di alimentazione con staffa di fissaggio a soffitto e involucro in lamiera decapata con verniciatura poliacrilica in colore bianco RAL 9003. |  | yes | yes | no | LED | no |  | 0 |  |  | no | sospensione |  | 15 | 1 | http://www.panzeri.it/media/FP/FP-Brooklyn_Round.jpg¦http://www.panzeri.it/media/FFS/Panzeri_Brooklyn-Round_gallery1.jpg¦http://www.panzeri.it/media/FFS/Panzeri_Brooklyn-Round_gallery2.jpg¦http://www.panzeri.it/media/FFS/Panzeri_Brooklyn-Round_gallery3.jpg¦http://www.panzeri.it/media/FFS/Panzeri_Brooklyn-Round_gallery4.jpg¦http://www.panzeri.it/media/FFS/Panzeri_Brooklyn-Round_gallery5.jpg¦http://www.panzeri.it/media/FFS/Panzeri_Brooklyn-Round_gallery6.jpg¦http://www.panzeri.it/media/FFS/Panzeri_Brooklyn-Round_gallery7.j | pic¦projects¦projects¦projects¦projects¦projects¦projects¦projects | http://www.panzeri.it/media/FP/FP-Brooklyn_Round.jpg¦http://www.panzeri.it/media/DT/brooklyn_round_L23201.180.0102.jpg | pic¦light_schema | http://www.panzeri.it/media/FP/FP-Brooklyn_Round.jpg | http://www.panzeri.it/media/DT/brooklyn_round_L23201.180.0102.jpg |  | http://www.panzeri.it/media/FFS/Panzeri_Brooklyn-Round_gallery1.jpg,http://www.panzeri.it/media/FFS/Panzeri_Brooklyn-Round_gallery2.jpg,http://www.panzeri.it/media/FFS/Panzeri_Brooklyn-Round_gallery3.jpg,http://www.panzeri.it/media/FFS/Panzeri_Brooklyn-Round_gallery4.jpg,http://www.panzeri.it/media/FFS/Panzeri_Brooklyn-Round_gallery5.jpg,http://www.panzeri.it/media/FFS/Panzeri_Brooklyn-Round_gallery6.jpg,http://www.panzeri.it/media/FFS/Panzeri_Brooklyn-Round_gallery7.j | http://www.panzeri.it/prodotti/design/indoor/brooklyn%20round/l23201.180.0102/ | {"Codice articolo":"L23201.180.0102","Potenza assorbita dal sistema":"54W","Efficienza luminosa":"39.44lm/W","Sorgente luminosa":"LED","Durata sorgente luminosa":"L80 (B20) 60.000h","Temperatura di colore":"3000K Ra>80","Distribuzione luminosa":"fascio diffuso","Alimentazione":"220-240V AC","Frequenza":"50/60Hz","Elettrificazione":"dimmerabile (DALI/Push DIM)","Driver":"integrato incluso","Flusso luminoso nominale":"6454lm","Flusso luminoso uscente":"2130lm","Rendimento":"33.003%","Peso":"3,3770Kg","Grado di protezione":"IP40","Resistenza alla prova del filo incandescente":"850°","Costanza cromatica":"SDCM 3","Dimensioni imballo (cm)":"12 x 202 x 106"} | Lampada sospensione: BROOKLYN ROUND Panzeri by ArteInLuce™ | BROOKLYN ROUND Panzeri: SPEDIZIONE GRATUITA. Scopri centinaia di altre lampade da SOSPENSIONE in PRONTA CONSEGNA by ArteInLuce™. Consegna in 2-3 giorni. | 2
panzeri | panze | brooklyn round | Brooklyn round | Plafoniere - Panzeri | P23201.180.0102 | P23201.180.0102 |  | P23201.180.0102 | panze_P23201.180.0102 | 8050847800785 | 1142.40 | 0 | 2-3 gg Italy, 5-6 days UE | Su ordinazione in 2-3 settimane | bianco opaco | Sistema modulare in alluminio estruso sottoposto a curvatura con raggio 500mm e 1000mm disponibile in versione sospensione, plafone/parete e incasso a scomparsa, per creare anelli o composizioni miste di linee e curve su soffitto o parete. Sorgente luminosa composta da modulo LED a luce diretta e dimmerazione inserita nel rosone o in remoto. Finitura con vernice poliacrilica in bianco o nero e finitura laterale del profilo a coste. Schermo in policarbonato opale estruso e curvato. Ideale per uffici, hall, zone living, grandi spazi. Descrizione tecnica: Apparecchio di illuminazione per installazione a soffitto o parete in ambienti interni, con emissione diretta. Struttura in alluminio estruso curvato con verniciatura a polvere in colore bianco RAL 9003. Schermo diffusore in policarbonato estruso con finitura opalina. Testate di chiusura in lamiera zincata con verniciatura poliacrilica. Distanziatori per il fissaggio a soffitto in ottone tornito con verniciatura poliacrilica. |  | yes | yes | no | LED | no |  | 0 |  |  | no | plafoniere |  | 15 | 1 | http://www.panzeri.it/media/FP/FP-Brooklyn_Round.jpg¦http://www.panzeri.it/media/FFS/Panzeri_Brooklyn-Round_gallery1.jpg¦http://www.panzeri.it/media/FFS/Panzeri_Brooklyn-Round_gallery2.jpg¦http://www.panzeri.it/media/FFS/Panzeri_Brooklyn-Round_gallery3.jpg¦http://www.panzeri.it/media/FFS/Panzeri_Brooklyn-Round_gallery4.jpg¦http://www.panzeri.it/media/FFS/Panzeri_Brooklyn-Round_gallery5.jpg¦http://www.panzeri.it/media/FFS/Panzeri_Brooklyn-Round_gallery6.jpg¦http://www.panzeri.it/media/FFS/Panzeri_Brooklyn-Round_gallery7.j | pic¦projects¦projects¦projects¦projects¦projects¦projects¦projects | http://www.panzeri.it/media/FP/FP-Brooklyn_Round.jpg¦http://www.panzeri.it/media/DT/DT-Brooklyn_Round-P232__.180.0102.jpg | pic¦light_schema | http://www.panzeri.it/media/FP/FP-Brooklyn_Round.jpg | http://www.panzeri.it/media/DT/DT-Brooklyn_Round-P232__.180.0102.jpg |  | http://www.panzeri.it/media/FFS/Panzeri_Brooklyn-Round_gallery1.jpg,http://www.panzeri.it/media/FFS/Panzeri_Brooklyn-Round_gallery2.jpg,http://www.panzeri.it/media/FFS/Panzeri_Brooklyn-Round_gallery3.jpg,http://www.panzeri.it/media/FFS/Panzeri_Brooklyn-Round_gallery4.jpg,http://www.panzeri.it/media/FFS/Panzeri_Brooklyn-Round_gallery5.jpg,http://www.panzeri.it/media/FFS/Panzeri_Brooklyn-Round_gallery6.jpg,http://www.panzeri.it/media/FFS/Panzeri_Brooklyn-Round_gallery7.j | http://www.panzeri.it/prodotti/design/indoor/brooklyn%20round/p23201.180.0102/ | {"Codice articolo":"P23201.180.0102","Potenza assorbita dal sistema":"54W","Efficienza luminosa":"39.44lm/W","Sorgente luminosa":"LED","Durata sorgente luminosa":"L80 (B20) 60.000h","Temperatura di colore":"3000K Ra>80","Distribuzione luminosa":"fascio diffuso","Alimentazione":"220-240V AC","Frequenza":"50/60Hz","Elettrificazione":"dimmerabile (DALI/Push DIM)","Driver":"integrato incluso","Flusso luminoso nominale":"6454lm","Flusso luminoso uscente":"2130lm","Rendimento":"33.003%","Peso":"3,3770Kg","Grado di protezione":"IP40","Resistenza alla prova del filo incandescente":"850°","Costanza cromatica":"SDCM 3","Dimensioni imballo (cm)":"12 x 202 x 106"} | Lampada da plafoniere: BROOKLYN ROUND Panzeri by ArteInLuce™ | BROOKLYN ROUND Panzeri: SPEDIZIONE GRATUITA. Scopri centinaia di altre lampade da PLAFONIERE in PRONTA CONSEGNA by ArteInLuce™. Consegna in 2-3 giorni. | 2
panzeri | panze | queens | Queens | Faretto - Panzeri | XM748-12-01-3K | XM748-12-01-3K |  | XM748-12-01-3K | panze_XM748-12-01-3K | 8050847801072 | 150.45 | 0 | 2-3 gg Italy, 5-6 days UE | Su ordinazione in 2-3 settimane | bianco opaco | Proiettore in pressofusione di alluminio a dissipazione termica passiva per binario elettrificato trifase con LED COB in tensione di rete (230V). Può essere ruotato rispetto all’asse verticale fino ad un ampiezza di 355° e di 90° verso l’alto. Riflettore termoplastico metallizzato a specchio con ottica da 30° di serie e ottiche da 24°, 45° (metallizzato a specchio) disponibili su richiesta. Disponibile nella versione 3000K e nei colori bianco o nero. Descrizione tecnica: Apparecchio di illuminazione per installazione su binario elettrificato in ambienti interni, con fascio orientabile. Snodo in alluminio pressofuso con verniciatura a polvere. Fondello in alluminio pressofuso con verniciatura a polvere. Struttura orientabile su due assi, in alluminio pressofuso con verniciatura a polvere in colore bianco opaco o nero. Riflettore in materiale termoplastico con finitura cromata. Fornito completo di adattatore elettrico e meccanico per installazione su binari elettrificati trifase. |  | no | yes | no | LED | no |  | 0 |  |  | no | faretto |  | 15 | 1 | http://www.panzeri.it/media/FP/FP-Queens_Mini-XM748-12.jpg¦http://www.panzeri.it/media/FFS/Panzeri_Queens-Mini_gallery1.jpg¦http://www.panzeri.it/media/FFS/Panzeri_Queens-Mini_gallery2.jpg¦http://www.panzeri.it/media/FFS/Panzeri_Queens-Mini_gallery3.jpg | pic¦projects¦projects¦projects | http://www.panzeri.it/media/FP/FP-Queens_Mini-XM748-12.jpg¦http://www.panzeri.it/media/DT/XM748-169-12-01-3K.jpg | pic¦light_schema | http://www.panzeri.it/media/FP/FP-Queens_Mini-XM748-12.jpg | http://www.panzeri.it/media/DT/XM748-169-12-01-3K.jpg |  | http://www.panzeri.it/media/FFS/Panzeri_Queens-Mini_gallery1.jpg,http://www.panzeri.it/media/FFS/Panzeri_Queens-Mini_gallery2.jpg,http://www.panzeri.it/media/FFS/Panzeri_Queens-Mini_gallery3.jpg | http://www.panzeri.it/prodotti/architectural/spotlight/queens%20mini/xm748-12-01-3k/ | {"Codice articolo":"XM748-12-01-3K","Potenza assorbita dal sistema":"12W","Efficienza luminosa":"101.75lm/W","Sorgente luminosa":"LED","Durata sorgente luminosa":"L80 (B10) 50.000h","Temperatura di colore":"3000K Ra>90","Distribuzione luminosa":"fascio orientabile","Apertura fascio":"30°","Alimentazione":"220-240V AC","Frequenza":"50/60Hz","Elettrificazione":"ON-OFF","Driver":"integrato incluso","Flusso luminoso nominale":"1469lm","Flusso luminoso uscente":"1221lm","Rendimento":"83.118%","UGR":"< 11","Peso":"0,5700Kg","Grado di protezione":"IP20","Resistenza alla prova del filo incandescente":"850°","Dimensioni imballo (cm)":"11 x 30 x 12"} | Lampada da faretto: QUEENS Panzeri by ArteInLuce™ | QUEENS Panzeri: SPEDIZIONE GRATUITA. Scopri centinaia di altre lampade da FARETTO in PRONTA CONSEGNA by ArteInLuce™. Consegna in 2-3 giorni. | 2
panzeri | panze | queens | Queens | Faretto - Panzeri | XM748-12-02-3K | XM748-12-02-3K |  | XM748-12-02-3K | panze_XM748-12-02-3K | 8050847801089 | 150.45 | 0 | 2-3 gg Italy, 5-6 days UE | Su ordinazione in 2-3 settimane | nero | Proiettore in pressofusione di alluminio a dissipazione termica passiva per binario elettrificato trifase con LED COB in tensione di rete (230V). Può essere ruotato rispetto all’asse verticale fino ad un ampiezza di 355° e di 90° verso l’alto. Riflettore termoplastico metallizzato a specchio con ottica da 30° di serie e ottiche da 24°, 45° (metallizzato a specchio) disponibili su richiesta. Disponibile nella versione 3000K e nei colori bianco o nero. Descrizione tecnica: Apparecchio di illuminazione per installazione su binario elettrificato in ambienti interni, con fascio orientabile. Snodo in alluminio pressofuso con verniciatura a polvere. Fondello in alluminio pressofuso con verniciatura a polvere. Struttura orientabile su due assi, in alluminio pressofuso con verniciatura a polvere in colore bianco opaco o nero. Riflettore in materiale termoplastico con finitura cromata. Fornito completo di adattatore elettrico e meccanico per installazione su binari elettrificati trifase. |  | no | yes | no | LED | no |  | 0 |  |  | no | faretto |  | 15 | 1 | http://www.panzeri.it/media/FP/FP-Queens_Mini-XM748-12.jpg¦http://www.panzeri.it/media/FFS/Panzeri_Queens-Mini_gallery1.jpg¦http://www.panzeri.it/media/FFS/Panzeri_Queens-Mini_gallery2.jpg¦http://www.panzeri.it/media/FFS/Panzeri_Queens-Mini_gallery3.jpg | pic¦projects¦projects¦projects | http://www.panzeri.it/media/FP/FP-Queens_Mini-XM748-12.jpg¦http://www.panzeri.it/media/DT/XM748-169-12-01-3K.jpg | pic¦light_schema | http://www.panzeri.it/media/FP/FP-Queens_Mini-XM748-12.jpg | http://www.panzeri.it/media/DT/XM748-169-12-01-3K.jpg |  | http://www.panzeri.it/media/FFS/Panzeri_Queens-Mini_gallery1.jpg,http://www.panzeri.it/media/FFS/Panzeri_Queens-Mini_gallery2.jpg,http://www.panzeri.it/media/FFS/Panzeri_Queens-Mini_gallery3.jpg | http://www.panzeri.it/prodotti/architectural/spotlight/queens%20mini/xm748-12-02-3k/ | {"Codice articolo":"XM748-12-02-3K","Potenza assorbita dal sistema":"12W","Efficienza luminosa":"101.75lm/W","Sorgente luminosa":"LED","Durata sorgente luminosa":"L80 (B10) 50.000h","Temperatura di colore":"3000K Ra>90","Distribuzione luminosa":"fascio orientabile","Apertura fascio":"30°","Alimentazione":"220-240V AC","Frequenza":"50/60Hz","Elettrificazione":"ON-OFF","Driver":"integrato incluso","Flusso luminoso nominale":"1469lm","Flusso luminoso uscente":"1221lm","Rendimento":"83.118%","UGR":"< 11","Peso":"0,5700Kg","Grado di protezione":"IP20","Resistenza alla prova del filo incandescente":"850°","Dimensioni imballo (cm)":"11 x 30 x 12"} | Lampada da faretto: QUEENS Panzeri by ArteInLuce™ | QUEENS Panzeri: SPEDIZIONE GRATUITA. Scopri centinaia di altre lampade da FARETTO in PRONTA CONSEGNA by ArteInLuce™. Consegna in 2-3 giorni. | 2
panzeri | panze | brooklyn round | Brooklyn round | Sospensione - Panzeri | L23202.180.0102 | L23202.180.0102 |  | L23202.180.0102 | panze_L23202.180.0102 | 8050847800747 | 1314.10 | 0 | 2-3 gg Italy, 5-6 days UE | Su ordinazione in 2-3 settimane | nero | Sistema modulare in alluminio estruso sottoposto a curvatura con raggio 500mm e 1000mm disponibile in versione sospensione, plafone/parete e incasso a scomparsa, per creare anelli o composizioni miste di linee e curve su soffitto o parete. Sorgente luminosa composta da modulo LED a luce diretta e dimmerazione inserita nel rosone o in remoto. Finitura con vernice poliacrilica in bianco o nero e finitura laterale del profilo a coste. Schermo in policarbonato opale estruso e curvato. Ideale per uffici, hall, zone living, grandi spazi. Descrizione tecnica: Apparecchio di illuminazione per installazione a sospensione in ambienti interni, con emissione diretta. Struttura in alluminio estruso curvato con verniciatura a polvere in colore bianco RAL 9003. Schermo diffusore in policarbonato estruso con finitura opalina. Testate di chiusura in lamiera zincata con verniciatura poliacrilica. Kit di sospensione con dispositivi di regolazione rapida e funi in acciaio di lunghezza 5m (196,9"). Cavo di alimentazione in PVC trasparente di lunghezza 5m (196,9"). Rosone di alimentazione con staffa di fissaggio a soffitto e involucro in lamiera decapata con verniciatura poliacrilica in colore bianco RAL 9003. |  | yes | yes | no | LED | no |  | 0 |  |  | no | sospensione |  | 15 | 1 | http://www.panzeri.it/media/FP/FP-Brooklyn_Round.jpg¦http://www.panzeri.it/media/FFS/Panzeri_Brooklyn-Round_gallery1.jpg¦http://www.panzeri.it/media/FFS/Panzeri_Brooklyn-Round_gallery2.jpg¦http://www.panzeri.it/media/FFS/Panzeri_Brooklyn-Round_gallery3.jpg¦http://www.panzeri.it/media/FFS/Panzeri_Brooklyn-Round_gallery4.jpg¦http://www.panzeri.it/media/FFS/Panzeri_Brooklyn-Round_gallery5.jpg¦http://www.panzeri.it/media/FFS/Panzeri_Brooklyn-Round_gallery6.jpg¦http://www.panzeri.it/media/FFS/Panzeri_Brooklyn-Round_gallery7.j | pic¦projects¦projects¦projects¦projects¦projects¦projects¦projects | http://www.panzeri.it/media/FP/FP-Brooklyn_Round.jpg¦http://www.panzeri.it/media/DT/brooklyn_round_L23201.180.0102.jpg | pic¦light_schema | http://www.panzeri.it/media/FP/FP-Brooklyn_Round.jpg | http://www.panzeri.it/media/DT/brooklyn_round_L23201.180.0102.jpg |  | http://www.panzeri.it/media/FFS/Panzeri_Brooklyn-Round_gallery1.jpg,http://www.panzeri.it/media/FFS/Panzeri_Brooklyn-Round_gallery2.jpg,http://www.panzeri.it/media/FFS/Panzeri_Brooklyn-Round_gallery3.jpg,http://www.panzeri.it/media/FFS/Panzeri_Brooklyn-Round_gallery4.jpg,http://www.panzeri.it/media/FFS/Panzeri_Brooklyn-Round_gallery5.jpg,http://www.panzeri.it/media/FFS/Panzeri_Brooklyn-Round_gallery6.jpg,http://www.panzeri.it/media/FFS/Panzeri_Brooklyn-Round_gallery7.j | http://www.panzeri.it/prodotti/design/indoor/brooklyn%20round/l23202.180.0102/ | {"Codice articolo":"L23202.180.0102","Potenza assorbita dal sistema":"54W","Efficienza luminosa":"39.44lm/W","Sorgente luminosa":"LED","Durata sorgente luminosa":"L80 (B20) 60.000h","Temperatura di colore":"3000K Ra>80","Distribuzione luminosa":"fascio diffuso","Alimentazione":"220-240V AC","Frequenza":"50/60Hz","Elettrificazione":"dimmerabile (DALI/Push DIM)","Driver":"integrato incluso","Flusso luminoso nominale":"6454lm","Flusso luminoso uscente":"2130lm","Rendimento":"33.003%","Peso":"3,3770Kg","Grado di protezione":"IP40","Resistenza alla prova del filo incandescente":"850°","Costanza cromatica":"SDCM 3","Dimensioni imballo (cm)":"12 x 202 x 106"} | Lampada sospensione: BROOKLYN ROUND Panzeri by ArteInLuce™ | BROOKLYN ROUND Panzeri: SPEDIZIONE GRATUITA. Scopri centinaia di altre lampade da SOSPENSIONE in PRONTA CONSEGNA by ArteInLuce™. Consegna in 2-3 giorni. | 2
panzeri | panze | brooklyn round | Brooklyn round | Plafoniere - Panzeri | P23202.180.0102 | P23202.180.0102 |  | P23202.180.0102 | panze_P23202.180.0102 | 8050847800822 | 1314.10 | 0 | 2-3 gg Italy, 5-6 days UE | Su ordinazione in 2-3 settimane | nero | Sistema modulare in alluminio estruso sottoposto a curvatura con raggio 500mm e 1000mm disponibile in versione sospensione, plafone/parete e incasso a scomparsa, per creare anelli o composizioni miste di linee e curve su soffitto o parete. Sorgente luminosa composta da modulo LED a luce diretta e dimmerazione inserita nel rosone o in remoto. Finitura con vernice poliacrilica in bianco o nero e finitura laterale del profilo a coste. Schermo in policarbonato opale estruso e curvato. Ideale per uffici, hall, zone living, grandi spazi. Descrizione tecnica: Apparecchio di illuminazione per installazione a soffitto o parete in ambienti interni, con emissione diretta. Struttura in alluminio estruso curvato con verniciatura a polvere in colore bianco RAL 9003. Schermo diffusore in policarbonato estruso con finitura opalina. Testate di chiusura in lamiera zincata con verniciatura poliacrilica. Distanziatori per il fissaggio a soffitto in ottone tornito con verniciatura poliacrilica. |  | yes | yes | no | LED | no |  | 0 |  |  | no | plafoniere |  | 15 | 1 | http://www.panzeri.it/media/FP/FP-Brooklyn_Round.jpg¦http://www.panzeri.it/media/FFS/Panzeri_Brooklyn-Round_gallery1.jpg¦http://www.panzeri.it/media/FFS/Panzeri_Brooklyn-Round_gallery2.jpg¦http://www.panzeri.it/media/FFS/Panzeri_Brooklyn-Round_gallery3.jpg¦http://www.panzeri.it/media/FFS/Panzeri_Brooklyn-Round_gallery4.jpg¦http://www.panzeri.it/media/FFS/Panzeri_Brooklyn-Round_gallery5.jpg¦http://www.panzeri.it/media/FFS/Panzeri_Brooklyn-Round_gallery6.jpg¦http://www.panzeri.it/media/FFS/Panzeri_Brooklyn-Round_gallery7.j | pic¦projects¦projects¦projects¦projects¦projects¦projects¦projects | http://www.panzeri.it/media/FP/FP-Brooklyn_Round.jpg¦http://www.panzeri.it/media/DT/DT-Brooklyn_Round-P232__.180.0102.jpg | pic¦light_schema | http://www.panzeri.it/media/FP/FP-Brooklyn_Round.jpg | http://www.panzeri.it/media/DT/DT-Brooklyn_Round-P232__.180.0102.jpg |  | http://www.panzeri.it/media/FFS/Panzeri_Brooklyn-Round_gallery1.jpg,http://www.panzeri.it/media/FFS/Panzeri_Brooklyn-Round_gallery2.jpg,http://www.panzeri.it/media/FFS/Panzeri_Brooklyn-Round_gallery3.jpg,http://www.panzeri.it/media/FFS/Panzeri_Brooklyn-Round_gallery4.jpg,http://www.panzeri.it/media/FFS/Panzeri_Brooklyn-Round_gallery5.jpg,http://www.panzeri.it/media/FFS/Panzeri_Brooklyn-Round_gallery6.jpg,http://www.panzeri.it/media/FFS/Panzeri_Brooklyn-Round_gallery7.j | http://www.panzeri.it/prodotti/design/indoor/brooklyn%20round/p23202.180.0102/ | {"Codice articolo":"P23202.180.0102","Potenza assorbita dal sistema":"54W","Efficienza luminosa":"39.44lm/W","Sorgente luminosa":"LED","Durata sorgente luminosa":"L80 (B20) 60.000h","Temperatura di colore":"3000K Ra>80","Distribuzione luminosa":"fascio diffuso","Alimentazione":"220-240V AC","Frequenza":"50/60Hz","Elettrificazione":"dimmerabile (DALI/Push DIM)","Driver":"integrato incluso","Flusso luminoso nominale":"6454lm","Flusso luminoso uscente":"2130lm","Rendimento":"33.003%","Peso":"3,3770Kg","Grado di protezione":"IP40","Resistenza alla prova del filo incandescente":"850°","Costanza cromatica":"SDCM 3","Dimensioni imballo (cm)":"12 x 202 x 106"} | Lampada da plafoniere: BROOKLYN ROUND Panzeri by ArteInLuce™ | BROOKLYN ROUND Panzeri: SPEDIZIONE GRATUITA. Scopri centinaia di altre lampade da PLAFONIERE in PRONTA CONSEGNA by ArteInLuce™. Consegna in 2-3 giorni. | 2
panzeri | panze | queens | Queens | Faretto - Panzeri | XM742-19-01-3K | XM742-19-01-3K |  | XM742-19-01-3K | panze_XM742-19-01-3K | 8056732858015 | 154.70 | 0 | 2-3 gg Italy, 5-6 days UE | Su ordinazione in 2-3 settimane | bianco opaco | Proiettore in pressofusione di alluminio a dissipazione termica passiva per binario elettrificato trifase con LED COB in tensione di rete (230V). Può essere ruotato rispetto all’asse verticale fino ad un ampiezza di 355° e di 90° verso l’alto. Riflettore termoplastico metallizzato a specchio con ottica da 38° di serie e ottiche da 20°, 60° (metallizzato a specchio) e 70° (in bianco) disponibili su richiesta. Disponibile nelle versioni 3000K e 4000K e nei colori bianco, nero, o grigio. Descrizione tecnica: Apparecchio di illuminazione per installazione su binario elettrificato in ambienti interni, con fascio orientabile. Snodo in alluminio pressofuso con verniciatura a polvere. Struttura orientabile su due assi, in alluminio pressofuso con verniciatura a polvere in colore bianco opaco, nero o grigio metallizzato. Riflettore in materiale termoplastico con finitura cromata. Anello di chiusura in materiale termoplastico. Fornito completo di adattatore elettrico e meccanico per installazione su binari elettrificati trifase. |  | no | yes | no | LED | no |  | 0 |  |  | no | faretto |  | 15 | 1 | http://www.panzeri.it/media/FP/FP-Queens_Spot-XM742-19.jpg¦http://www.panzeri.it/media/FFS/queens-spot.jpg¦http://www.panzeri.it/media/FFS/queens-spot2.jpg¦http://www.panzeri.it/media/FFS/queens-spot3.jpg¦http://www.panzeri.it/media/FFS/Perfetto-230-composizione-binario-bianco_R.jpg¦http://www.panzeri.it/media/FFS/Queens-Spot-Bianco.jpg¦http://www.panzeri.it/media/FFS/Queens-Spot-Movimento.jpg¦http://www.panzeri.it/media/FFS/Queens-Spot-Nero.jpg¦http://www.panzeri.it/media/FFS/Queens-Spot-Nero-con-driver.jpg | pic¦projects¦projects¦projects¦projects¦projects¦projects¦projects¦projects | http://www.panzeri.it/media/FP/FP-Queens_Spot-XM742-19.jpg¦http://www.panzeri.it/media/DT/XM742-19-01-3K.jpg | pic¦light_schema | http://www.panzeri.it/media/FP/FP-Queens_Spot-XM742-19.jpg | http://www.panzeri.it/media/DT/XM742-19-01-3K.jpg |  | http://www.panzeri.it/media/FFS/queens-spot.jpg,http://www.panzeri.it/media/FFS/queens-spot2.jpg,http://www.panzeri.it/media/FFS/queens-spot3.jpg,http://www.panzeri.it/media/FFS/Perfetto-230-composizione-binario-bianco_R.jpg,http://www.panzeri.it/media/FFS/Queens-Spot-Bianco.jpg,http://www.panzeri.it/media/FFS/Queens-Spot-Movimento.jpg,http://www.panzeri.it/media/FFS/Queens-Spot-Nero.jpg,http://www.panzeri.it/media/FFS/Queens-Spot-Nero-con-driver.jpg | http://www.panzeri.it/prodotti/architectural/spotlight/queens%20spot/xm742-19-01-3k/ | {"Codice articolo":"XM742-19-01-3K","Potenza assorbita dal sistema":"19W","Efficienza luminosa":"93.68lm/W","Sorgente luminosa":"LED","Temperatura di colore":"3000K Ra>80","Distribuzione luminosa":"fascio orientabile","Apertura fascio":"38°","Alimentazione":"220-240V AC","Frequenza":"50/60Hz","Elettrificazione":"ON-OFF","Driver":"integrato incluso","Flusso luminoso nominale":"2000lm","Flusso luminoso uscente":"1780lm","Rendimento":"89.000%","Peso":"1,3800Kg","Grado di protezione":"IP20","Resistenza alla prova del filo incandescente":"850°","Dimensioni imballo (cm)":"11 x 29 x 11"} | Lampada da faretto: QUEENS Panzeri by ArteInLuce™ | QUEENS Panzeri: SPEDIZIONE GRATUITA. Scopri centinaia di altre lampade da FARETTO in PRONTA CONSEGNA by ArteInLuce™. Consegna in 2-3 giorni. | 2
panzeri | panze | queens | Queens | Faretto - Panzeri | XM742-19-01-4K | XM742-19-01-4K |  | XM742-19-01-4K | panze_XM742-19-01-4K | 8056732858053 | 154.70 | 0 | 2-3 gg Italy, 5-6 days UE | Su ordinazione in 2-3 settimane | bianco opaco | Proiettore in pressofusione di alluminio a dissipazione termica passiva per binario elettrificato trifase con LED COB in tensione di rete (230V). Può essere ruotato rispetto all’asse verticale fino ad un ampiezza di 355° e di 90° verso l’alto. Riflettore termoplastico metallizzato a specchio con ottica da 38° di serie e ottiche da 20°, 60° (metallizzato a specchio) e 70° (in bianco) disponibili su richiesta. Disponibile nelle versioni 3000K e 4000K e nei colori bianco, nero, o grigio. Descrizione tecnica: Apparecchio di illuminazione per installazione su binario elettrificato in ambienti interni, con fascio orientabile. Snodo in alluminio pressofuso con verniciatura a polvere. Struttura orientabile su due assi, in alluminio pressofuso con verniciatura a polvere in colore bianco opaco, nero o grigio metallizzato. Riflettore in materiale termoplastico con finitura cromata. Anello di chiusura in materiale termoplastico. Fornito completo di adattatore elettrico e meccanico per installazione su binari elettrificati trifase. |  | no | yes | no | LED | no |  | 0 |  |  | no | faretto |  | 15 | 1 | [10 empty] | Lampada da faretto: QUEENS Panzeri by ArteInLuce™ | QUEENS Panzeri: SPEDIZIONE GRATUITA. Scopri centinaia di altre lampade da FARETTO in PRONTA CONSEGNA by ArteInLuce™. Consegna in 2-3 giorni. | 2
panzeri | panze | queens | Queens | Faretto - Panzeri | XM742-19-02-3K | XM742-19-02-3K |  | XM742-19-02-3K | panze_XM742-19-02-3K | 8056732858022 | 154.70 | 0 | 2-3 gg Italy, 5-6 days UE | Su ordinazione in 2-3 settimane | nero | Proiettore in pressofusione di alluminio a dissipazione termica passiva per binario elettrificato trifase con LED COB in tensione di rete (230V). Può essere ruotato rispetto all’asse verticale fino ad un ampiezza di 355° e di 90° verso l’alto. Riflettore termoplastico metallizzato a specchio con ottica da 38° di serie e ottiche da 20°, 60° (metallizzato a specchio) e 70° (in bianco) disponibili su richiesta. Disponibile nelle versioni 3000K e 4000K e nei colori bianco, nero, o grigio. Descrizione tecnica: Apparecchio di illuminazione per installazione su binario elettrificato in ambienti interni, con fascio orientabile. Snodo in alluminio pressofuso con verniciatura a polvere. Struttura orientabile su due assi, in alluminio pressofuso con verniciatura a polvere in colore bianco opaco, nero o grigio metallizzato. Riflettore in materiale termoplastico con finitura cromata. Anello di chiusura in materiale termoplastico. Fornito completo di adattatore elettrico e meccanico per installazione su binari elettrificati trifase. |  | no | yes | no | LED | no |  | 0 |  |  | no | faretto |  | 15 | 1 | http://www.panzeri.it/media/FP/FP-Queens_Spot-XM742-19.jpg¦http://www.panzeri.it/media/FFS/queens-spot.jpg¦http://www.panzeri.it/media/FFS/queens-spot2.jpg¦http://www.panzeri.it/media/FFS/queens-spot3.jpg¦http://www.panzeri.it/media/FFS/Perfetto-230-composizione-binario-bianco_R.jpg¦http://www.panzeri.it/media/FFS/Queens-Spot-Bianco.jpg¦http://www.panzeri.it/media/FFS/Queens-Spot-Movimento.jpg¦http://www.panzeri.it/media/FFS/Queens-Spot-Nero.jpg¦http://www.panzeri.it/media/FFS/Queens-Spot-Nero-con-driver.jpg | pic¦projects¦projects¦projects¦projects¦projects¦projects¦projects¦projects | http://www.panzeri.it/media/FP/FP-Queens_Spot-XM742-19.jpg¦http://www.panzeri.it/media/DT/XM742-19-01-3K.jpg | pic¦light_schema | http://www.panzeri.it/media/FP/FP-Queens_Spot-XM742-19.jpg | http://www.panzeri.it/media/DT/XM742-19-01-3K.jpg |  | http://www.panzeri.it/media/FFS/queens-spot.jpg,http://www.panzeri.it/media/FFS/queens-spot2.jpg,http://www.panzeri.it/media/FFS/queens-spot3.jpg,http://www.panzeri.it/media/FFS/Perfetto-230-composizione-binario-bianco_R.jpg,http://www.panzeri.it/media/FFS/Queens-Spot-Bianco.jpg,http://www.panzeri.it/media/FFS/Queens-Spot-Movimento.jpg,http://www.panzeri.it/media/FFS/Queens-Spot-Nero.jpg,http://www.panzeri.it/media/FFS/Queens-Spot-Nero-con-driver.jpg | http://www.panzeri.it/prodotti/architectural/spotlight/queens%20spot/xm742-19-02-3k/ | {"Codice articolo":"XM742-19-02-3K","Potenza assorbita dal sistema":"19W","Efficienza luminosa":"93.68lm/W","Sorgente luminosa":"LED","Temperatura di colore":"3000K Ra>80","Distribuzione luminosa":"fascio orientabile","Apertura fascio":"38°","Alimentazione":"220-240V AC","Frequenza":"50/60Hz","Elettrificazione":"ON-OFF","Driver":"integrato incluso","Flusso luminoso nominale":"2000lm","Flusso luminoso uscente":"1780lm","Rendimento":"89.000%","Peso":"1,3800Kg","Grado di protezione":"IP20","Resistenza alla prova del filo incandescente":"850°","Dimensioni imballo (cm)":"11 x 29 x 11"} | Lampada da faretto: QUEENS Panzeri by ArteInLuce™ | QUEENS Panzeri: SPEDIZIONE GRATUITA. Scopri centinaia di altre lampade da FARETTO in PRONTA CONSEGNA by ArteInLuce™. Consegna in 2-3 giorni. | 2
panzeri | panze | queens | Queens | Faretto - Panzeri | XM742-19-02-4K | XM742-19-02-4K |  | XM742-19-02-4K | panze_XM742-19-02-4K | 8056732858060 | 154.70 | 0 | 2-3 gg Italy, 5-6 days UE | Su ordinazione in 2-3 settimane | nero | Proiettore in pressofusione di alluminio a dissipazione termica passiva per binario elettrificato trifase con LED COB in tensione di rete (230V). Può essere ruotato rispetto all’asse verticale fino ad un ampiezza di 355° e di 90° verso l’alto. Riflettore termoplastico metallizzato a specchio con ottica da 38° di serie e ottiche da 20°, 60° (metallizzato a specchio) e 70° (in bianco) disponibili su richiesta. Disponibile nelle versioni 3000K e 4000K e nei colori bianco, nero, o grigio. Descrizione tecnica: Apparecchio di illuminazione per installazione su binario elettrificato in ambienti interni, con fascio orientabile. Snodo in alluminio pressofuso con verniciatura a polvere. Struttura orientabile su due assi, in alluminio pressofuso con verniciatura a polvere in colore bianco opaco, nero o grigio metallizzato. Riflettore in materiale termoplastico con finitura cromata. Anello di chiusura in materiale termoplastico. Fornito completo di adattatore elettrico e meccanico per installazione su binari elettrificati trifase. |  | no | yes | no | LED | no |  | 0 |  |  | no | faretto |  | 15 | 1 | http://www.panzeri.it/media/FP/FP-Queens_Spot-XM742-19.jpg¦http://www.panzeri.it/media/FFS/queens-spot.jpg¦http://www.panzeri.it/media/FFS/queens-spot2.jpg¦http://www.panzeri.it/media/FFS/queens-spot3.jpg¦http://www.panzeri.it/media/FFS/Perfetto-230-composizione-binario-bianco_R.jpg¦http://www.panzeri.it/media/FFS/Queens-Spot-Bianco.jpg¦http://www.panzeri.it/media/FFS/Queens-Spot-Movimento.jpg¦http://www.panzeri.it/media/FFS/Queens-Spot-Nero.jpg¦http://www.panzeri.it/media/FFS/Queens-Spot-Nero-con-driver.jpg | pic¦projects¦projects¦projects¦projects¦projects¦projects¦projects¦projects | http://www.panzeri.it/media/FP/FP-Queens_Spot-XM742-19.jpg¦http://www.panzeri.it/media/DT/XM742-19-01-3K.jpg | pic¦light_schema | http://www.panzeri.it/media/FP/FP-Queens_Spot-XM742-19.jpg | http://www.panzeri.it/media/DT/XM742-19-01-3K.jpg |  | http://www.panzeri.it/media/FFS/queens-spot.jpg,http://www.panzeri.it/media/FFS/queens-spot2.jpg,http://www.panzeri.it/media/FFS/queens-spot3.jpg,http://www.panzeri.it/media/FFS/Perfetto-230-composizione-binario-bianco_R.jpg,http://www.panzeri.it/media/FFS/Queens-Spot-Bianco.jpg,http://www.panzeri.it/media/FFS/Queens-Spot-Movimento.jpg,http://www.panzeri.it/media/FFS/Queens-Spot-Nero.jpg,http://www.panzeri.it/media/FFS/Queens-Spot-Nero-con-driver.jpg | http://www.panzeri.it/prodotti/architectural/spotlight/queens%20spot/xm742-19-02-4k/ | {"Codice articolo":"XM742-19-02-4K","Potenza assorbita dal sistema":"19W","Efficienza luminosa":"93.68lm/W","Sorgente luminosa":"LED","Temperatura di colore":"4000K Ra>80","Distribuzione luminosa":"fascio orientabile","Apertura fascio":"38°","Alimentazione":"220-240V AC","Frequenza":"50/60Hz","Elettrificazione":"ON-OFF","Driver":"integrato incluso","Flusso luminoso nominale":"2000lm","Flusso luminoso uscente":"1780lm","Rendimento":"89.000%","Peso":"1,3800Kg","Grado di protezione":"IP20","Resistenza alla prova del filo incandescente":"850°","Dimensioni imballo (cm)":"11 x 29 x 11"} | Lampada da faretto: QUEENS Panzeri by ArteInLuce™ | QUEENS Panzeri: SPEDIZIONE GRATUITA. Scopri centinaia di altre lampade da FARETTO in PRONTA CONSEGNA by ArteInLuce™. Consegna in 2-3 giorni. | 2
panzeri | panze | queens | Queens | Faretto - Panzeri | XM742-19-33-3K | XM742-19-33-3K |  | XM742-19-33-3K | panze_XM742-19-33-3K | 8056732858039 | 154.70 | 0 | 2-3 gg Italy, 5-6 days UE | Su ordinazione in 2-3 settimane | grigio metallizzato | Proiettore in pressofusione di alluminio a dissipazione termica passiva per binario elettrificato trifase con LED COB in tensione di rete (230V). Può essere ruotato rispetto all’asse verticale fino ad un ampiezza di 355° e di 90° verso l’alto. Riflettore termoplastico metallizzato a specchio con ottica da 38° di serie e ottiche da 20°, 60° (metallizzato a specchio) e 70° (in bianco) disponibili su richiesta. Disponibile nelle versioni 3000K e 4000K e nei colori bianco, nero, o grigio. Descrizione tecnica: Apparecchio di illuminazione per installazione su binario elettrificato in ambienti interni, con fascio orientabile. Snodo in alluminio pressofuso con verniciatura a polvere. Struttura orientabile su due assi, in alluminio pressofuso con verniciatura a polvere in colore bianco opaco, nero o grigio metallizzato. Riflettore in materiale termoplastico con finitura cromata. Anello di chiusura in materiale termoplastico. Fornito completo di adattatore elettrico e meccanico per installazione su binari elettrificati trifase. |  | no | yes | no | LED | no |  | 0 |  |  | no | faretto |  | 15 | 1 | http://www.panzeri.it/media/FP/FP-Queens_Spot-XM742-19.jpg¦http://www.panzeri.it/media/FFS/queens-spot.jpg¦http://www.panzeri.it/media/FFS/queens-spot2.jpg¦http://www.panzeri.it/media/FFS/queens-spot3.jpg¦http://www.panzeri.it/media/FFS/Perfetto-230-composizione-binario-bianco_R.jpg¦http://www.panzeri.it/media/FFS/Queens-Spot-Bianco.jpg¦http://www.panzeri.it/media/FFS/Queens-Spot-Movimento.jpg¦http://www.panzeri.it/media/FFS/Queens-Spot-Nero.jpg¦http://www.panzeri.it/media/FFS/Queens-Spot-Nero-con-driver.jpg | pic¦projects¦projects¦projects¦projects¦projects¦projects¦projects¦projects | http://www.panzeri.it/media/FP/FP-Queens_Spot-XM742-19.jpg¦http://www.panzeri.it/media/DT/XM742-19-01-3K.jpg | pic¦light_schema | http://www.panzeri.it/media/FP/FP-Queens_Spot-XM742-19.jpg | http://www.panzeri.it/media/DT/XM742-19-01-3K.jpg |  | http://www.panzeri.it/media/FFS/queens-spot.jpg,http://www.panzeri.it/media/FFS/queens-spot2.jpg,http://www.panzeri.it/media/FFS/queens-spot3.jpg,http://www.panzeri.it/media/FFS/Perfetto-230-composizione-binario-bianco_R.jpg,http://www.panzeri.it/media/FFS/Queens-Spot-Bianco.jpg,http://www.panzeri.it/media/FFS/Queens-Spot-Movimento.jpg,http://www.panzeri.it/media/FFS/Queens-Spot-Nero.jpg,http://www.panzeri.it/media/FFS/Queens-Spot-Nero-con-driver.jpg | http://www.panzeri.it/prodotti/architectural/spotlight/queens%20spot/xm742-19-33-3k/ | {"Codice articolo":"XM742-19-33-3K","Potenza assorbita dal sistema":"19W","Efficienza luminosa":"93.68lm/W","Sorgente luminosa":"LED","Temperatura di colore":"3000K Ra>80","Distribuzione luminosa":"fascio orientabile","Apertura fascio":"38°","Alimentazione":"220-240V AC","Frequenza":"50/60Hz","Elettrificazione":"ON-OFF","Driver":"integrato incluso","Flusso luminoso nominale":"2000lm","Flusso luminoso uscente":"1780lm","Rendimento":"89.000%","Peso":"1,3800Kg","Grado di protezione":"IP20","Resistenza alla prova del filo incandescente":"850°","Dimensioni imballo (cm)":"11 x 29 x 11"} | Lampada da faretto: QUEENS Panzeri by ArteInLuce™ | QUEENS Panzeri: SPEDIZIONE GRATUITA. Scopri centinaia di altre lampade da FARETTO in PRONTA CONSEGNA by ArteInLuce™. Consegna in 2-3 giorni. | 2
panzeri | panze | queens | Queens | Faretto - Panzeri | XM742-19-33-4K | XM742-19-33-4K |  | XM742-19-33-4K | panze_XM742-19-33-4K | 8056732858046 | 154.70 | 0 | 2-3 gg Italy, 5-6 days UE | Su ordinazione in 2-3 settimane | grigio metallizzato | Proiettore in pressofusione di alluminio a dissipazione termica passiva per binario elettrificato trifase con LED COB in tensione di rete (230V). Può essere ruotato rispetto all’asse verticale fino ad un ampiezza di 355° e di 90° verso l’alto. Riflettore termoplastico metallizzato a specchio con ottica da 38° di serie e ottiche da 20°, 60° (metallizzato a specchio) e 70° (in bianco) disponibili su richiesta. Disponibile nelle versioni 3000K e 4000K e nei colori bianco, nero, o grigio. Descrizione tecnica: Apparecchio di illuminazione per installazione su binario elettrificato in ambienti interni, con fascio orientabile. Snodo in alluminio pressofuso con verniciatura a polvere. Struttura orientabile su due assi, in alluminio pressofuso con verniciatura a polvere in colore bianco opaco, nero o grigio metallizzato. Riflettore in materiale termoplastico con finitura cromata. Anello di chiusura in materiale termoplastico. Fornito completo di adattatore elettrico e meccanico per installazione su binari elettrificati trifase. |  | no | yes | no | LED | no |  | 0 |  |  | no | faretto |  | 15 | 1 | http://www.panzeri.it/media/FP/FP-Queens_Spot-XM742-19.jpg¦http://www.panzeri.it/media/FFS/queens-spot.jpg¦http://www.panzeri.it/media/FFS/queens-spot2.jpg¦http://www.panzeri.it/media/FFS/queens-spot3.jpg¦http://www.panzeri.it/media/FFS/Perfetto-230-composizione-binario-bianco_R.jpg¦http://www.panzeri.it/media/FFS/Queens-Spot-Bianco.jpg¦http://www.panzeri.it/media/FFS/Queens-Spot-Movimento.jpg¦http://www.panzeri.it/media/FFS/Queens-Spot-Nero.jpg¦http://www.panzeri.it/media/FFS/Queens-Spot-Nero-con-driver.jpg | pic¦projects¦projects¦projects¦projects¦projects¦projects¦projects¦projects | http://www.panzeri.it/media/FP/FP-Queens_Spot-XM742-19.jpg¦http://www.panzeri.it/media/DT/XM742-19-01-3K.jpg | pic¦light_schema | http://www.panzeri.it/media/FP/FP-Queens_Spot-XM742-19.jpg | http://www.panzeri.it/media/DT/XM742-19-01-3K.jpg |  | http://www.panzeri.it/media/FFS/queens-spot.jpg,http://www.panzeri.it/media/FFS/queens-spot2.jpg,http://www.panzeri.it/media/FFS/queens-spot3.jpg,http://www.panzeri.it/media/FFS/Perfetto-230-composizione-binario-bianco_R.jpg,http://www.panzeri.it/media/FFS/Queens-Spot-Bianco.jpg,http://www.panzeri.it/media/FFS/Queens-Spot-Movimento.jpg,http://www.panzeri.it/media/FFS/Queens-Spot-Nero.jpg,http://www.panzeri.it/media/FFS/Queens-Spot-Nero-con-driver.jpg | http://www.panzeri.it/prodotti/architectural/spotlight/queens%20spot/xm742-19-33-4k/ | {"Codice articolo":"XM742-19-33-4K","Potenza assorbita dal sistema":"19W","Efficienza luminosa":"93.68lm/W","Sorgente luminosa":"LED","Temperatura di colore":"4000K Ra>80","Distribuzione luminosa":"fascio orientabile","Apertura fascio":"38°","Alimentazione":"220-240V AC","Frequenza":"50/60Hz","Elettrificazione":"ON-OFF","Driver":"integrato incluso","Flusso luminoso nominale":"2000lm","Flusso luminoso uscente":"1780lm","Rendimento":"89.000%","Peso":"1,3800Kg","Grado di protezione":"IP20","Resistenza alla prova del filo incandescente":"850°","Dimensioni imballo (cm)":"11 x 29 x 11"} | Lampada da faretto: QUEENS Panzeri by ArteInLuce™ | QUEENS Panzeri: SPEDIZIONE GRATUITA. Scopri centinaia di altre lampade da FARETTO in PRONTA CONSEGNA by ArteInLuce™. Consegna in 2-3 giorni. | 2
panzeri | panze | brooklyn round | Brooklyn round | Sospensione - Panzeri | L23201.360.0102 | L23201.360.0102 |  | L23201.360.0102 | panze_L23201.360.0102 | 8056732859739 | 2258.45 | 0 | 2-3 gg Italy, 5-6 days UE | Su ordinazione in 2-3 settimane | bianco opaco | Sistema modulare in alluminio estruso sottoposto a curvatura con raggio 500mm e 1000mm disponibile in versione sospensione, plafone/parete e incasso a scomparsa, per creare anelli o composizioni miste di linee e curve su soffitto o parete. Sorgente luminosa composta da modulo LED a luce diretta e dimmerazione inserita nel rosone o in remoto. Finitura con vernice poliacrilica in bianco o nero e finitura laterale del profilo a coste. Schermo in policarbonato opale estruso e curvato. Ideale per uffici, hall, zone living, grandi spazi. Descrizione tecnica: Apparecchio di illuminazione per installazione a sospensione in ambienti interni, con emissione diretta. Struttura in alluminio estruso curvato con verniciatura a polvere in colore bianco RAL 9003. Schermo diffusore in policarbonato estruso con finitura opalina. Kit di sospensione con dispositivi di regolazione rapida e funi in acciaio di lunghezza 5m (196,9"). Cavo di alimentazione in PVC trasparente di lunghezza 5m (196,9"). Rosone di alimentazione con staffa di fissaggio a soffitto e involucro in lamiera decapata con verniciatura poliacrilica in colore bianco RAL 9003. |  | yes | yes | no | LED | no |  | 0 |  |  | no | sospensione |  | 15 | 1 | http://www.panzeri.it/media/FP/FP-Brooklyn_Round.jpg¦http://www.panzeri.it/media/FFS/Panzeri_Brooklyn-Round_gallery1.jpg¦http://www.panzeri.it/media/FFS/Panzeri_Brooklyn-Round_gallery2.jpg¦http://www.panzeri.it/media/FFS/Panzeri_Brooklyn-Round_gallery3.jpg¦http://www.panzeri.it/media/FFS/Panzeri_Brooklyn-Round_gallery4.jpg¦http://www.panzeri.it/media/FFS/Panzeri_Brooklyn-Round_gallery5.jpg¦http://www.panzeri.it/media/FFS/Panzeri_Brooklyn-Round_gallery6.jpg¦http://www.panzeri.it/media/FFS/Panzeri_Brooklyn-Round_gallery7.j | pic¦projects¦projects¦projects¦projects¦projects¦projects¦projects | http://www.panzeri.it/media/FP/FP-Brooklyn_Round.jpg¦http://www.panzeri.it/media/DT/brooklyn_round_L23201.360.0102.jpg | pic¦light_schema | http://www.panzeri.it/media/FP/FP-Brooklyn_Round.jpg | http://www.panzeri.it/media/DT/brooklyn_round_L23201.360.0102.jpg |  | http://www.panzeri.it/media/FFS/Panzeri_Brooklyn-Round_gallery1.jpg,http://www.panzeri.it/media/FFS/Panzeri_Brooklyn-Round_gallery2.jpg,http://www.panzeri.it/media/FFS/Panzeri_Brooklyn-Round_gallery3.jpg,http://www.panzeri.it/media/FFS/Panzeri_Brooklyn-Round_gallery4.jpg,http://www.panzeri.it/media/FFS/Panzeri_Brooklyn-Round_gallery5.jpg,http://www.panzeri.it/media/FFS/Panzeri_Brooklyn-Round_gallery6.jpg,http://www.panzeri.it/media/FFS/Panzeri_Brooklyn-Round_gallery7.j | http://www.panzeri.it/prodotti/design/indoor/brooklyn%20round/l23201.360.0102/ | {"Codice articolo":"L23201.360.0102","Potenza assorbita dal sistema":"109W","Efficienza luminosa":"39.08lm/W","Sorgente luminosa":"LED","Durata sorgente luminosa":"L80 (B20) 60.000h","Temperatura di colore":"3000K Ra>80","Distribuzione luminosa":"fascio diffuso","Alimentazione":"220-240V AC","Frequenza":"50/60Hz","Elettrificazione":"dimmerabile (DALI/Push DIM)","Driver":"integrato incluso","Flusso luminoso nominale":"12908lm","Flusso luminoso uscente":"4260lm","Rendimento":"33.003%","Peso":"5,8300Kg","Grado di protezione":"IP40","Resistenza alla prova del filo incandescente":"850°","Costanza cromatica":"SDCM 3","Dimensioni imballo (cm)":"202 x 202 x 13"} | Lampada sospensione: BROOKLYN ROUND Panzeri by ArteInLuce™ | BROOKLYN ROUND Panzeri: SPEDIZIONE GRATUITA. Scopri centinaia di altre lampade da SOSPENSIONE in PRONTA CONSEGNA by ArteInLuce™. Consegna in 2-3 giorni. | 2
panzeri | panze | brooklyn round | Brooklyn round | Plafoniere - Panzeri | P23201.360.0102 | P23201.360.0102 |  | P23201.360.0102 | panze_P23201.360.0102 | 8050847800778 | 2258.45 | 0 | 2-3 gg Italy, 5-6 days UE | Su ordinazione in 2-3 settimane | bianco opaco | Sistema modulare in alluminio estruso sottoposto a curvatura con raggio 500mm e 1000mm disponibile in versione sospensione, plafone/parete e incasso a scomparsa, per creare anelli o composizioni miste di linee e curve su soffitto o parete. Sorgente luminosa composta da modulo LED a luce diretta e dimmerazione inserita nel rosone o in remoto. Finitura con vernice poliacrilica in bianco o nero e finitura laterale del profilo a coste. Schermo in policarbonato opale estruso e curvato. Ideale per uffici, hall, zone living, grandi spazi. Descrizione tecnica: Apparecchio di illuminazione per installazione a soffitto o parete in ambienti interni, con emissione diretta. Struttura in alluminio estruso curvato con verniciatura a polvere in colore bianco RAL 9003. Schermo diffusore in policarbonato estruso con finitura opalina. Distanziatori per il fissaggio a soffitto in ottone tornito con verniciatura poliacrilica. |  | yes | yes | no | LED | no |  | 0 |  |  | no | plafoniere |  | 15 | 1 | http://www.panzeri.it/media/FP/FP-Brooklyn_Round.jpg¦http://www.panzeri.it/media/FFS/Panzeri_Brooklyn-Round_gallery1.jpg¦http://www.panzeri.it/media/FFS/Panzeri_Brooklyn-Round_gallery2.jpg¦http://www.panzeri.it/media/FFS/Panzeri_Brooklyn-Round_gallery3.jpg¦http://www.panzeri.it/media/FFS/Panzeri_Brooklyn-Round_gallery4.jpg¦http://www.panzeri.it/media/FFS/Panzeri_Brooklyn-Round_gallery5.jpg¦http://www.panzeri.it/media/FFS/Panzeri_Brooklyn-Round_gallery6.jpg¦http://www.panzeri.it/media/FFS/Panzeri_Brooklyn-Round_gallery7.j | pic¦projects¦projects¦projects¦projects¦projects¦projects¦projects | http://www.panzeri.it/media/FP/FP-Brooklyn_Round.jpg¦http://www.panzeri.it/media/DT/DT-Brooklyn_Round-P232__.360.0102.jpg | pic¦light_schema | http://www.panzeri.it/media/FP/FP-Brooklyn_Round.jpg | http://www.panzeri.it/media/DT/DT-Brooklyn_Round-P232__.360.0102.jpg |  | http://www.panzeri.it/media/FFS/Panzeri_Brooklyn-Round_gallery1.jpg,http://www.panzeri.it/media/FFS/Panzeri_Brooklyn-Round_gallery2.jpg,http://www.panzeri.it/media/FFS/Panzeri_Brooklyn-Round_gallery3.jpg,http://www.panzeri.it/media/FFS/Panzeri_Brooklyn-Round_gallery4.jpg,http://www.panzeri.it/media/FFS/Panzeri_Brooklyn-Round_gallery5.jpg,http://www.panzeri.it/media/FFS/Panzeri_Brooklyn-Round_gallery6.jpg,http://www.panzeri.it/media/FFS/Panzeri_Brooklyn-Round_gallery7.j | http://www.panzeri.it/prodotti/design/indoor/brooklyn%20round/p23201.360.0102/ | {"Codice articolo":"P23201.360.0102","Potenza assorbita dal sistema":"109W","Efficienza luminosa":"39.08lm/W","Sorgente luminosa":"LED","Durata sorgente luminosa":"L80 (B20) 60.000h","Temperatura di colore":"3000K Ra>80","Distribuzione luminosa":"fascio diffuso","Alimentazione":"220-240V AC","Frequenza":"50/60Hz","Elettrificazione":"dimmerabile (DALI/Push DIM)","Driver":"integrato incluso","Flusso luminoso nominale":"12908lm","Flusso luminoso uscente":"4260lm","Rendimento":"33.003%","Peso":"5,8300Kg","Grado di protezione":"IP40","Resistenza alla prova del filo incandescente":"850°","Costanza cromatica":"SDCM 3","Dimensioni imballo (cm)":"202 x 202 x 13"} | Lampada da plafoniere: BROOKLYN ROUND Panzeri by ArteInLuce™ | BROOKLYN ROUND Panzeri: SPEDIZIONE GRATUITA. Scopri centinaia di altre lampade da PLAFONIERE in PRONTA CONSEGNA by ArteInLuce™. Consegna in 2-3 giorni. | 2
panzeri | panze | brooklyn round | Brooklyn round | Sospensione - Panzeri | L23202.360.0102 | L23202.360.0102 |  | L23202.360.0102 | panze_L23202.360.0102 | 8050847800730 | 2597.60 | 0 | 2-3 gg Italy, 5-6 days UE | Su ordinazione in 2-3 settimane | nero | Sistema modulare in alluminio estruso sottoposto a curvatura con raggio 500mm e 1000mm disponibile in versione sospensione, plafone/parete e incasso a scomparsa, per creare anelli o composizioni miste di linee e curve su soffitto o parete. Sorgente luminosa composta da modulo LED a luce diretta e dimmerazione inserita nel rosone o in remoto. Finitura con vernice poliacrilica in bianco o nero e finitura laterale del profilo a coste. Schermo in policarbonato opale estruso e curvato. Ideale per uffici, hall, zone living, grandi spazi. Descrizione tecnica: Apparecchio di illuminazione per installazione a sospensione in ambienti interni, con emissione diretta. Struttura in alluminio estruso curvato con verniciatura a polvere in colore bianco RAL 9003. Schermo diffusore in policarbonato estruso con finitura opalina. Kit di sospensione con dispositivi di regolazione rapida e funi in acciaio di lunghezza 5m (196,9"). Cavo di alimentazione in PVC trasparente di lunghezza 5m (196,9"). Rosone di alimentazione con staffa di fissaggio a soffitto e involucro in lamiera decapata con verniciatura poliacrilica in colore bianco RAL 9003. |  | yes | yes | no | LED | no |  | 0 |  |  | no | sospensione |  | 15 | 1 | http://www.panzeri.it/media/FP/FP-Brooklyn_Round.jpg¦http://www.panzeri.it/media/FFS/Panzeri_Brooklyn-Round_gallery1.jpg¦http://www.panzeri.it/media/FFS/Panzeri_Brooklyn-Round_gallery2.jpg¦http://www.panzeri.it/media/FFS/Panzeri_Brooklyn-Round_gallery3.jpg¦http://www.panzeri.it/media/FFS/Panzeri_Brooklyn-Round_gallery4.jpg¦http://www.panzeri.it/media/FFS/Panzeri_Brooklyn-Round_gallery5.jpg¦http://www.panzeri.it/media/FFS/Panzeri_Brooklyn-Round_gallery6.jpg¦http://www.panzeri.it/media/FFS/Panzeri_Brooklyn-Round_gallery7.j | pic¦projects¦projects¦projects¦projects¦projects¦projects¦projects | http://www.panzeri.it/media/FP/FP-Brooklyn_Round.jpg¦http://www.panzeri.it/media/DT/brooklyn_round_L23201.360.0102.jpg | pic¦light_schema | http://www.panzeri.it/media/FP/FP-Brooklyn_Round.jpg | http://www.panzeri.it/media/DT/brooklyn_round_L23201.360.0102.jpg |  | http://www.panzeri.it/media/FFS/Panzeri_Brooklyn-Round_gallery1.jpg,http://www.panzeri.it/media/FFS/Panzeri_Brooklyn-Round_gallery2.jpg,http://www.panzeri.it/media/FFS/Panzeri_Brooklyn-Round_gallery3.jpg,http://www.panzeri.it/media/FFS/Panzeri_Brooklyn-Round_gallery4.jpg,http://www.panzeri.it/media/FFS/Panzeri_Brooklyn-Round_gallery5.jpg,http://www.panzeri.it/media/FFS/Panzeri_Brooklyn-Round_gallery6.jpg,http://www.panzeri.it/media/FFS/Panzeri_Brooklyn-Round_gallery7.j | http://www.panzeri.it/prodotti/design/indoor/brooklyn%20round/l23202.360.0102/ | {"Codice articolo":"L23202.360.0102","Potenza assorbita dal sistema":"109W","Efficienza luminosa":"39.08lm/W","Sorgente luminosa":"LED","Durata sorgente luminosa":"L80 (B20) 60.000h","Temperatura di colore":"3000K Ra>80","Distribuzione luminosa":"fascio diffuso","Alimentazione":"220-240V AC","Frequenza":"50/60Hz","Elettrificazione":"dimmerabile (DALI/Push DIM)","Driver":"integrato incluso","Flusso luminoso nominale":"12908lm","Flusso luminoso uscente":"4260lm","Rendimento":"33.003%","Peso":"5,8300Kg","Grado di protezione":"IP40","Resistenza alla prova del filo incandescente":"850°","Costanza cromatica":"SDCM 3","Dimensioni imballo (cm)":"202 x 202 x 13"} | Lampada sospensione: BROOKLYN ROUND Panzeri by ArteInLuce™ | BROOKLYN ROUND Panzeri: SPEDIZIONE GRATUITA. Scopri centinaia di altre lampade da SOSPENSIONE in PRONTA CONSEGNA by ArteInLuce™. Consegna in 2-3 giorni. | 2
panzeri | panze | brooklyn round | Brooklyn round | Plafoniere - Panzeri | P23202.360.0102 | P23202.360.0102 |  | P23202.360.0102 | panze_P23202.360.0102 | 8050847800815 | 2597.60 | 0 | 2-3 gg Italy, 5-6 days UE | Su ordinazione in 2-3 settimane | nero | Sistema modulare in alluminio estruso sottoposto a curvatura con raggio 500mm e 1000mm disponibile in versione sospensione, plafone/parete e incasso a scomparsa, per creare anelli o composizioni miste di linee e curve su soffitto o parete. Sorgente luminosa composta da modulo LED a luce diretta e dimmerazione inserita nel rosone o in remoto. Finitura con vernice poliacrilica in bianco o nero e finitura laterale del profilo a coste. Schermo in policarbonato opale estruso e curvato. Ideale per uffici, hall, zone living, grandi spazi. Descrizione tecnica: Apparecchio di illuminazione per installazione a soffitto o parete in ambienti interni, con emissione diretta. Struttura in alluminio estruso curvato con verniciatura a polvere in colore bianco RAL 9003. Schermo diffusore in policarbonato estruso con finitura opalina. Distanziatori per il fissaggio a soffitto in ottone tornito con verniciatura poliacrilica. |  | yes | yes | no | LED | no |  | 0 |  |  | no | plafoniere |  | 15 | 1 | http://www.panzeri.it/media/FP/FP-Brooklyn_Round.jpg¦http://www.panzeri.it/media/FFS/Panzeri_Brooklyn-Round_gallery1.jpg¦http://www.panzeri.it/media/FFS/Panzeri_Brooklyn-Round_gallery2.jpg¦http://www.panzeri.it/media/FFS/Panzeri_Brooklyn-Round_gallery3.jpg¦http://www.panzeri.it/media/FFS/Panzeri_Brooklyn-Round_gallery4.jpg¦http://www.panzeri.it/media/FFS/Panzeri_Brooklyn-Round_gallery5.jpg¦http://www.panzeri.it/media/FFS/Panzeri_Brooklyn-Round_gallery6.jpg¦http://www.panzeri.it/media/FFS/Panzeri_Brooklyn-Round_gallery7.j | pic¦projects¦projects¦projects¦projects¦projects¦projects¦projects | http://www.panzeri.it/media/FP/FP-Brooklyn_Round.jpg¦http://www.panzeri.it/media/DT/DT-Brooklyn_Round-P232__.360.0102.jpg | pic¦light_schema | http://www.panzeri.it/media/FP/FP-Brooklyn_Round.jpg | http://www.panzeri.it/media/DT/DT-Brooklyn_Round-P232__.360.0102.jpg |  | http://www.panzeri.it/media/FFS/Panzeri_Brooklyn-Round_gallery1.jpg,http://www.panzeri.it/media/FFS/Panzeri_Brooklyn-Round_gallery2.jpg,http://www.panzeri.it/media/FFS/Panzeri_Brooklyn-Round_gallery3.jpg,http://www.panzeri.it/media/FFS/Panzeri_Brooklyn-Round_gallery4.jpg,http://www.panzeri.it/media/FFS/Panzeri_Brooklyn-Round_gallery5.jpg,http://www.panzeri.it/media/FFS/Panzeri_Brooklyn-Round_gallery6.jpg,http://www.panzeri.it/media/FFS/Panzeri_Brooklyn-Round_gallery7.j | http://www.panzeri.it/prodotti/design/indoor/brooklyn%20round/p23202.360.0102/ | {"Codice articolo":"P23202.360.0102","Potenza assorbita dal sistema":"109W","Efficienza luminosa":"39.08lm/W","Sorgente luminosa":"LED","Durata sorgente luminosa":"L80 (B20) 60.000h","Temperatura di colore":"3000K Ra>80","Distribuzione luminosa":"fascio diffuso","Alimentazione":"220-240V AC","Frequenza":"50/60Hz","Elettrificazione":"dimmerabile (DALI/Push DIM)","Driver":"integrato incluso","Flusso luminoso nominale":"12908lm","Flusso luminoso uscente":"4260lm","Rendimento":"33.003%","Peso":"5,8300Kg","Grado di protezione":"IP40","Resistenza alla prova del filo incandescente":"850°","Costanza cromatica":"SDCM 3","Dimensioni imballo (cm)":"202 x 202 x 13"} | Lampada da plafoniere: BROOKLYN ROUND Panzeri by ArteInLuce™ | BROOKLYN ROUND Panzeri: SPEDIZIONE GRATUITA. Scopri centinaia di altre lampade da PLAFONIERE in PRONTA CONSEGNA by ArteInLuce™. Consegna in 2-3 giorni. | 2
panzeri | panze | candle | Candle | Sospensione - Panzeri | M09501.000.0000 | M09501.000.0000 |  | M09501.000.0000 | panze_M09501.000.0000 | 8033229162626 | 95.20 | 0 | 2-3 gg Italy, 5-6 days UE | Su ordinazione in 2-3 settimane | bianco opaco | Lampada a sospensione costituita da rosone in metallo e vetro borosilicato filettato. Vetro satinato nella parte superiore e trasparente nella sezione inferiore. Emissione di luce diffusa generata da varie fonti luminose (modulo LED o G9). Rosone in metallo verniciato poliacrilico bianco customizzabile in colore, forma e dimensione. Ideale per lobby o grandi spazi residenziali. Descrizione tecnica: Apparecchio di illuminazione per installazioni multiple a sospensione in ambienti interni, con emissione diretta e indiretta. Struttura in acciaio tornito con verniciatura poliacrilica in colore bianco opaco. Schermo diffusore in tubo di vetro borosilicato parzialmente satinato. Cavo di alimentazione e sospensione in PVC trasparente di lunghezza 2,2m (86,6"). Fornito senza rosone di alimentazione, completo di bloccacavo all'estremità libera del cavo. |  | no | yes | yes | G9 | no |  | 0 |  |  | no | sospensione |  | 15 | 1 | http://www.panzeri.it/media/FP/FP-Candle.jpg¦http://www.panzeri.it/media/FFS/Candle.jpg¦http://www.panzeri.it/media/FFS/Candle-1.jpg | pic¦projects¦projects | http://www.panzeri.it/media/FP/FP-Candle.jpg¦http://www.panzeri.it/media/DT/candle_M09501.000.0110.jpg | pic¦light_schema | http://www.panzeri.it/media/FP/FP-Candle.jpg | http://www.panzeri.it/media/DT/candle_M09501.000.0110.jpg |  | http://www.panzeri.it/media/FFS/Candle.jpg,http://www.panzeri.it/media/FFS/Candle-1.jpg | http://www.panzeri.it/prodotti/design/indoor/candle/m09501.000.0000/ | {"Codice articolo":"M09501.000.0000","Potenza assorbita dal sistema":"max 48W","Sorgente luminosa":"LED retrofit / alogena","Sorgente luminosa a corredo":"non inclusa","Sorgenti compatibili":"LED retrofit bulb G9 (L max 60mm - Ø max 17,5mm) / max 48W G9","Distribuzione luminosa":"fascio diffuso","Alimentazione":"220-240V AC","Frequenza":"50/60Hz","Peso":"0,3650Kg","Grado di protezione":"IP20","Dimensioni imballo (cm)":"13 x 65 x 13","Note":"Fornito senza rosone, per composizioni multiple"} | Lampada da sospensione: CANDLE Panzeri by ArteInLuce™ | CANDLE Panzeri: SPEDIZIONE GRATUITA. Scopri centinaia di altre lampade da SOSPENSIONE in PRONTA CONSEGNA by ArteInLuce™. Consegna in 2-3 giorni. | 2
panzeri | panze | candle | Candle | Sospensione - Panzeri | L09501.000.0000 | L09501.000.0000 |  | L09501.000.0000 | panze_L09501.000.0000 | 8033229162268 | 117.30 | 0 | 2-3 gg Italy, 5-6 days UE | Su ordinazione in 2-3 settimane | bianco opaco | Lampada a sospensione costituita da rosone in metallo e vetro borosilicato filettato. Vetro satinato nella parte superiore e trasparente nella sezione inferiore. Emissione di luce diffusa generata da varie fonti luminose (modulo LED o G9). Rosone in metallo verniciato poliacrilico bianco customizzabile in colore, forma e dimensione. Ideale per lobby o grandi spazi residenziali. Descrizione tecnica: Apparecchio di illuminazione per installazione a sospensione in ambienti interni, con emissione diretta e indiretta. Struttura in acciaio tornito con verniciatura poliacrilica in colore bianco opaco. Schermo diffusore in tubo di vetro borosilicato parzialmente satinato. Cavo di alimentazione e sospensione in PVC trasparente di lunghezza 2,2m (86,6"). Rosone di alimentazione con staffa di fissaggio a soffitto in lamiera zincata e involucro in lamiera decapata con verniciatura poliacrilica in colore bianco opaco. |  | no | yes | yes | G9 | no |  | 0 |  |  | no | sospensione |  | 15 | 1 | http://www.panzeri.it/media/FP/FP-Candle.jpg¦http://www.panzeri.it/media/FFS/Candle.jpg¦http://www.panzeri.it/media/FFS/Candle-1.jpg | pic¦projects¦projects | http://www.panzeri.it/media/FP/FP-Candle.jpg¦http://www.panzeri.it/media/DT/L-9533-LED.jpg | pic¦light_schema | http://www.panzeri.it/media/FP/FP-Candle.jpg | http://www.panzeri.it/media/DT/L-9533-LED.jpg |  | http://www.panzeri.it/media/FFS/Candle.jpg,http://www.panzeri.it/media/FFS/Candle-1.jpg | http://www.panzeri.it/prodotti/design/indoor/candle/l09501.000.0000/ | {"Codice articolo":"L09501.000.0000","Potenza assorbita dal sistema":"max 48W","Sorgente luminosa":"LED retrofit / alogena","Sorgente luminosa a corredo":"non inclusa","Sorgenti compatibili":"LED retrofit bulb G9 (L max 60mm - Ø max 17,5mm) / max 48W G9","Distribuzione luminosa":"fascio diffuso","Alimentazione":"220-240V AC","Frequenza":"50/60Hz","Peso":"0,5800Kg","Grado di protezione":"IP20","Dimensioni imballo (cm)":"13 x 65 x 13"} | Lampada da sospensione: CANDLE Panzeri by ArteInLuce™ | CANDLE Panzeri: SPEDIZIONE GRATUITA. Scopri centinaia di altre lampade da SOSPENSIONE in PRONTA CONSEGNA by ArteInLuce™. Consegna in 2-3 giorni. | 2
panzeri | panze | candle | Candle | Sospensione - Panzeri | M09501.000.0110 | M09501.000.0110 |  | M09501.000.0110 | panze_M09501.000.0110 | 8056732854499 | 117.30 | 0 | 2-3 gg Italy, 5-6 days UE | Su ordinazione in 2-3 settimane | bianco opaco | Lampada a sospensione costituita da rosone in metallo e vetro borosilicato filettato. Vetro satinato nella parte superiore e trasparente nella sezione inferiore. Emissione di luce diffusa generata da varie fonti luminose (modulo LED o G9). Rosone in metallo verniciato poliacrilico bianco customizzabile in colore, forma e dimensione. Ideale per lobby o grandi spazi residenziali. Descrizione tecnica: Apparecchio di illuminazione per installazioni multiple a sospensione in ambienti interni, con emissione diretta e indiretta. Struttura in acciaio tornito con verniciatura poliacrilica in colore bianco opaco. Dissipatore in alluminio tornito. Schermo diffusore in tubo di vetro borosilicato parzialmente satinato. Cavo di alimentazione e sospensione in PVC trasparente di lunghezza 2,2m (86,6"). Fornito senza rosone di alimentazione, completo di bloccacavo all'estremità libera del cavo. |  | no | yes | no | LED | no |  | 0 |  |  | no | sospensione |  | 15 | 1 | http://www.panzeri.it/media/FP/FP-Candle.jpg¦http://www.panzeri.it/media/FFS/Candle.jpg¦http://www.panzeri.it/media/FFS/Candle-1.jpg | pic¦projects¦projects | http://www.panzeri.it/media/FP/FP-Candle.jpg¦http://www.panzeri.it/media/DT/candle_M09501.000.0110.jpg | pic¦light_schema | http://www.panzeri.it/media/FP/FP-Candle.jpg | http://www.panzeri.it/media/DT/candle_M09501.000.0110.jpg |  | http://www.panzeri.it/media/FFS/Candle.jpg,http://www.panzeri.it/media/FFS/Candle-1.jpg | http://www.panzeri.it/prodotti/design/indoor/candle/m09501.000.0110/ | {"Codice articolo":"M09501.000.0110","Potenza assorbita dal sistema":"2,8W","Efficienza luminosa":"95lm/W","Sorgente luminosa":"LED","Durata sorgente luminosa":"L70 (B50) 60.000h","Temperatura di colore":"3000K Ra>80","Distribuzione luminosa":"fascio diffuso","Alimentazione":"24V DC","Driver":"remoto non incluso","Flusso luminoso nominale":"320lm","Flusso luminoso uscente":"266lm","Rendimento":"83.125%","Peso":"0,3650Kg","Grado di protezione":"IP20","Costanza cromatica":"SDCM 3","Dimensioni imballo (cm)":"13 x 65 x 13","Note":"Fornito senza rosone e driver, per composizioni multiple"} | Lampada da sospensione: CANDLE Panzeri by ArteInLuce™ | CANDLE Panzeri: SPEDIZIONE GRATUITA. Scopri centinaia di altre lampade da SOSPENSIONE in PRONTA CONSEGNA by ArteInLuce™. Consegna in 2-3 giorni. | 2
panzeri | panze | candle | Candle | Sospensione - Panzeri | L09501.000.0101 | L09501.000.0101 |  | L09501.000.0101 | panze_L09501.000.0101 | 8056732854482 | 155.55 | 0 | 2-3 gg Italy, 5-6 days UE | Su ordinazione in 2-3 settimane | bianco opaco | Lampada a sospensione costituita da rosone in metallo e vetro borosilicato filettato. Vetro satinato nella parte superiore e trasparente nella sezione inferiore. Emissione di luce diffusa generata da varie fonti luminose (modulo LED o G9). Rosone in metallo verniciato poliacrilico bianco customizzabile in colore, forma e dimensione. Ideale per lobby o grandi spazi residenziali. Descrizione tecnica: Apparecchio di illuminazione per installazione a sospensione in ambienti interni, con emissione diretta e indiretta. Struttura in acciaio tornito con verniciatura poliacrilica in colore bianco opaco. Dissipatore in alluminio tornito. Schermo diffusore in tubo di vetro borosilicato parzialmente satinato. Cavo di alimentazione e sospensione in PVC trasparente di lunghezza 2,2m (86,6"). Rosone di alimentazione con staffa di fissaggio a soffitto in lamiera zincata e involucro in lamiera decapata con verniciatura poliacrilica in colore bianco opaco. |  | no | yes | no | LED | no |  | 0 |  |  | no | sospensione |  | 15 | 1 | http://www.panzeri.it/media/FP/FP-Candle.jpg¦http://www.panzeri.it/media/FFS/Candle.jpg¦http://www.panzeri.it/media/FFS/Candle-1.jpg | pic¦projects¦projects | http://www.panzeri.it/media/FP/FP-Candle.jpg¦http://www.panzeri.it/media/DT/L-9533-LED.jpg | pic¦light_schema | http://www.panzeri.it/media/FP/FP-Candle.jpg | http://www.panzeri.it/media/DT/L-9533-LED.jpg |  | http://www.panzeri.it/media/FFS/Candle.jpg,http://www.panzeri.it/media/FFS/Candle-1.jpg | http://www.panzeri.it/prodotti/design/indoor/candle/l09501.000.0101/ | {"Codice articolo":"L09501.000.0101","Potenza assorbita dal sistema":"4W","Efficienza luminosa":"66.5lm/W","Sorgente luminosa":"LED","Durata sorgente luminosa":"L70 (B50) 60.000h","Temperatura di colore":"3000K Ra>80","Distribuzione luminosa":"fascio diffuso","Alimentazione":"220-240V AC","Frequenza":"50/60Hz","Elettrificazione":"ON-OFF","Driver":"integrato incluso","Flusso luminoso nominale":"320lm","Flusso luminoso uscente":"266lm","Rendimento":"83.125%","Peso":"0,6200Kg","Grado di protezione":"IP20","Costanza cromatica":"SDCM 3","Dimensioni imballo (cm)":"13 x 65 x 13"} | Lampada da sospensione: CANDLE Panzeri by ArteInLuce™ | CANDLE Panzeri: SPEDIZIONE GRATUITA. Scopri centinaia di altre lampade da SOSPENSIONE in PRONTA CONSEGNA by ArteInLuce™. Consegna in 2-3 giorni. | 2
panzeri | panze | carmen | Carmen | Parete - Panzeri | A06401.000.0101 | A06401.000.0101 |  | A06401.000.0101 | panze_A06401.000.0101 | 8056732854024 | 281.35 | 0 | 2-3 gg Italy, 5-6 days UE | Su ordinazione in 2-3 settimane | bianco opaco | Disponibile nelle versioni da parete o a soffitto. Formata da metallo tagliato a laser, piegato e successivamente saldata con filo d’argento. Versione a soffitto con meccanismo rotatorio tornito dal pieno. Diffusione di luce indiretta attraverso schermo trasparente di protezione. Fonte luminosa costituita da modulo LED. Potenza apparecchio da 13W a 56W e flusso luminoso dell’apparecchio da 967lm a 5111lm) con dimmerazione 1-10V/ PUSH DIM di serie sulla versione con 3 bracci. Lampada finita con vernice poliacrilica in bianco o nero. La versione a soffitto e disponibile con 2 o 3 sezioni rotanti (350°), mentre quella a parete e una sezione fissa. Ideale per locali ampi e difficili da illuminare. Descrizione tecnica: Apparecchio di illuminazione per installazione a parete in ambienti interni, con emissione indiretta. Staffa di fissaggio a parete in lamiera zincata. Basetta in lamiera decapata con verniciatura poliacrilica. Snodo in acciaio tornito con verniciatura poliacrilica. Struttura orientabile in lamiera decapata con verniciatura poliacrilica in colore bianco opaco o nero. Piastre di dissipazione in alluminio con verniciatura poliacrilica. Schermi in policarbonato sagomato con finitura trasparente. |  | no | yes | no | LED | no |  | 0 |  |  | no | parete |  | 15 | 1 | http://www.panzeri.it/media/FP/FP-Carmen-Carmencita.jpg¦http://www.panzeri.it/media/FFS/Carmen-2.jpg¦http://www.panzeri.it/media/FFS/Carmen-2-bracci-4.jpg¦http://www.panzeri.it/media/FFS/Carmen-3.jpg¦http://www.panzeri.it/media/FFS/Carmen-5.jpg¦http://www.panzeri.it/media/FFS/Carmen-6.jpg | pic¦projects¦projects¦projects¦projects¦projects | http://www.panzeri.it/media/FP/FP-Carmen-Carmencita.jpg¦http://www.panzeri.it/media/DT/A-64011.jpg | pic¦light_schema | http://www.panzeri.it/media/FP/FP-Carmen-Carmencita.jpg | http://www.panzeri.it/media/DT/A-64011.jpg |  | http://www.panzeri.it/media/FFS/Carmen-2.jpg,http://www.panzeri.it/media/FFS/Carmen-2-bracci-4.jpg,http://www.panzeri.it/media/FFS/Carmen-3.jpg,http://www.panzeri.it/media/FFS/Carmen-5.jpg,http://www.panzeri.it/media/FFS/Carmen-6.jpg | http://www.panzeri.it/prodotti/design/indoor/carmencita/a06401.000.0101/ | {"Codice articolo":"A06401.000.0101","Potenza assorbita dal sistema":"13W","Efficienza luminosa":"74.38lm/W","Sorgente luminosa":"LED","Durata sorgente luminosa":"L80 (B20) 60.000h","Temperatura di colore":"3000K Ra>80","Distribuzione luminosa":"fascio diffuso","Alimentazione":"220-240V AC","Frequenza":"50/60Hz","Elettrificazione":"ON-OFF","Driver":"integrato incluso","Flusso luminoso nominale":"1340lm","Flusso luminoso uscente":"967lm","Rendimento":"72.164%","Peso":"1,7900Kg","Grado di protezione":"IP20","Resistenza alla prova del filo incandescente":"850°","Costanza cromatica":"SDCM 3","Dimensioni imballo (cm)":"22 x 63 x 32"} | Lampada da parete: CARMEN Panzeri by ArteInLuce™ | CARMEN Panzeri: SPEDIZIONE GRATUITA. Scopri centinaia di altre lampade da PARETE in PRONTA CONSEGNA by ArteInLuce™. Consegna in 2-3 giorni. | 2
panzeri | panze | carmen | Carmen | Parete - Panzeri | A06402.000.0101 | A06402.000.0101 |  | A06402.000.0101 | panze_A06402.000.0101 | 8056732854031 | 281.35 | 0 | 2-3 gg Italy, 5-6 days UE | Su ordinazione in 2-3 settimane | nero | Disponibile nelle versioni da parete o a soffitto. Formata da metallo tagliato a laser, piegato e successivamente saldata con filo d’argento. Versione a soffitto con meccanismo rotatorio tornito dal pieno. Diffusione di luce indiretta attraverso schermo trasparente di protezione. Fonte luminosa costituita da modulo LED. Potenza apparecchio da 13W a 56W e flusso luminoso dell’apparecchio da 967lm a 5111lm) con dimmerazione 1-10V/ PUSH DIM di serie sulla versione con 3 bracci. Lampada finita con vernice poliacrilica in bianco o nero. La versione a soffitto e disponibile con 2 o 3 sezioni rotanti (350°), mentre quella a parete e una sezione fissa. Ideale per locali ampi e difficili da illuminare. Descrizione tecnica: Apparecchio di illuminazione per installazione a parete in ambienti interni, con emissione indiretta. Staffa di fissaggio a parete in lamiera zincata. Basetta in lamiera decapata con verniciatura poliacrilica. Snodo in acciaio tornito con verniciatura poliacrilica. Struttura orientabile in lamiera decapata con verniciatura poliacrilica in colore bianco opaco o nero. Piastre di dissipazione in alluminio con verniciatura poliacrilica. Schermi in policarbonato sagomato con finitura trasparente. |  | no | yes | no | LED | no |  | 0 |  |  | no | parete |  | 15 | 1 | http://www.panzeri.it/media/FP/FP-Carmen-Carmencita.jpg¦http://www.panzeri.it/media/FFS/Carmen-2.jpg¦http://www.panzeri.it/media/FFS/Carmen-2-bracci-4.jpg¦http://www.panzeri.it/media/FFS/Carmen-3.jpg¦http://www.panzeri.it/media/FFS/Carmen-5.jpg¦http://www.panzeri.it/media/FFS/Carmen-6.jpg | pic¦projects¦projects¦projects¦projects¦projects | http://www.panzeri.it/media/FP/FP-Carmen-Carmencita.jpg¦http://www.panzeri.it/media/DT/A-64011.jpg | pic¦light_schema | http://www.panzeri.it/media/FP/FP-Carmen-Carmencita.jpg | http://www.panzeri.it/media/DT/A-64011.jpg |  | http://www.panzeri.it/media/FFS/Carmen-2.jpg,http://www.panzeri.it/media/FFS/Carmen-2-bracci-4.jpg,http://www.panzeri.it/media/FFS/Carmen-3.jpg,http://www.panzeri.it/media/FFS/Carmen-5.jpg,http://www.panzeri.it/media/FFS/Carmen-6.jpg | http://www.panzeri.it/prodotti/design/indoor/carmencita/a06402.000.0101/ | {"Codice articolo":"A06402.000.0101","Potenza assorbita dal sistema":"13W","Efficienza luminosa":"74.38lm/W","Sorgente luminosa":"LED","Durata sorgente luminosa":"L80 (B20) 60.000h","Temperatura di colore":"3000K Ra>80","Distribuzione luminosa":"fascio diffuso","Alimentazione":"220-240V AC","Frequenza":"50/60Hz","Elettrificazione":"ON-OFF","Driver":"integrato incluso","Flusso luminoso nominale":"1340lm","Flusso luminoso uscente":"967lm","Rendimento":"72.164%","Peso":"1,7900Kg","Grado di protezione":"IP20","Resistenza alla prova del filo incandescente":"850°","Costanza cromatica":"SDCM 3","Dimensioni imballo (cm)":"22 x 63 x 32"} | Lampada da parete: CARMEN Panzeri by ArteInLuce™ | CARMEN Panzeri: SPEDIZIONE GRATUITA. Scopri centinaia di altre lampade da PARETE in PRONTA CONSEGNA by ArteInLuce™. Consegna in 2-3 giorni. | 2
panzeri | panze | carmen | Carmen | Plafoniere - Panzeri | P06401.002.0101 | P06401.002.0101 |  | P06401.002.0101 | panze_P06401.002.0101 | 8056732854000 | 682.55 | 0 | 2-3 gg Italy, 5-6 days UE | Su ordinazione in 2-3 settimane | bianco opaco | Disponibile nelle versioni da parete o a soffitto. Formata da metallo tagliato a laser, piegato e successivamente saldata con filo d’argento. Versione a soffitto con meccanismo rotatorio tornito dal pieno. Diffusione di luce indiretta attraverso schermo trasparente di protezione. Fonte luminosa costituita da modulo LED. Potenza apparecchio da 13W a 56W e flusso luminoso dell’apparecchio da 967lm a 5111lm) con dimmerazione 1-10V/ PUSH DIM di serie sulla versione con 3 bracci. Lampada finita con vernice poliacrilica in bianco o nero. La versione a soffitto e disponibile con 2 o 3 sezioni rotanti (350°), mentre quella a parete e una sezione fissa. Ideale per locali ampi e difficili da illuminare. Descrizione tecnica: Apparecchio di illuminazione per installazione a soffitto o parete in ambienti interni, con emissione indiretta. Staffa di fissaggio a soffitto/parete in lamiera decapata con verniciatura poliacrilica. Basetta in lamiera decapata con verniciatura poliacrilica. Snodi in acciaio tornito con verniciatura poliacrilica. Struttura con bracci orientabili in lamiera decapata con verniciatura poliacrilica in colore bianco opaco o nero. Piastre di dissipazione in alluminio con verniciatura poliacrilica. Schermi in policarbonato sagomato con finitura trasparente. |  | no | yes | no | LED | no |  | 0 |  |  | no | plafoniere |  | 15 | 1 | http://www.panzeri.it/media/FP/FP-Carmen-Carmencita.jpg¦http://www.panzeri.it/media/FFS/Carmen-2.jpg¦http://www.panzeri.it/media/FFS/Carmen-2-bracci-4.jpg¦http://www.panzeri.it/media/FFS/Carmen-3.jpg¦http://www.panzeri.it/media/FFS/Carmen-5.jpg¦http://www.panzeri.it/media/FFS/Carmen-6.jpg | pic¦projects¦projects¦projects¦projects¦projects | http://www.panzeri.it/media/FP/FP-Carmen-Carmencita.jpg¦http://www.panzeri.it/media/DT/P-6401-21.jpg | pic¦light_schema | http://www.panzeri.it/media/FP/FP-Carmen-Carmencita.jpg | http://www.panzeri.it/media/DT/P-6401-21.jpg |  | http://www.panzeri.it/media/FFS/Carmen-2.jpg,http://www.panzeri.it/media/FFS/Carmen-2-bracci-4.jpg,http://www.panzeri.it/media/FFS/Carmen-3.jpg,http://www.panzeri.it/media/FFS/Carmen-5.jpg,http://www.panzeri.it/media/FFS/Carmen-6.jpg | http://www.panzeri.it/prodotti/design/indoor/carmen/p06401.002.0101/ | {"Codice articolo":"P06401.002.0101","Potenza assorbita dal sistema":"28,5W","Efficienza luminosa":"83.33lm/W","Sorgente luminosa":"LED","Durata sorgente luminosa":"L80 (B20) 60.000h","Temperatura di colore":"3000K Ra>80","Distribuzione luminosa":"fascio diffuso","Alimentazione":"220-240V AC","Frequenza":"50/60Hz","Elettrificazione":"ON-OFF","Driver":"integrato incluso","Flusso luminoso nominale":"3225lm","Flusso luminoso uscente":"2375lm","Rendimento":"73.643%","Peso":"4,1350Kg","Grado di protezione":"IP20","Resistenza alla prova del filo incandescente":"850°","Costanza cromatica":"SDCM 3","Dimensioni imballo (cm)":"19 x 139 x 31"} | Lampada da plafoniere: CARMEN Panzeri by ArteInLuce™ | CARMEN Panzeri: SPEDIZIONE GRATUITA. Scopri centinaia di altre lampade da PLAFONIERE in PRONTA CONSEGNA by ArteInLuce™. Consegna in 2-3 giorni. | 2
panzeri | panze | carmen | Carmen | Plafoniere - Panzeri | P06402.002.0101 | P06402.002.0101 |  | P06402.002.0101 | panze_P06402.002.0101 | 8056732854017 | 682.55 | 0 | 2-3 gg Italy, 5-6 days UE | Su ordinazione in 2-3 settimane | nero | Disponibile nelle versioni da parete o a soffitto. Formata da metallo tagliato a laser, piegato e successivamente saldata con filo d’argento. Versione a soffitto con meccanismo rotatorio tornito dal pieno. Diffusione di luce indiretta attraverso schermo trasparente di protezione. Fonte luminosa costituita da modulo LED. Potenza apparecchio da 13W a 56W e flusso luminoso dell’apparecchio da 967lm a 5111lm) con dimmerazione 1-10V/ PUSH DIM di serie sulla versione con 3 bracci. Lampada finita con vernice poliacrilica in bianco o nero. La versione a soffitto e disponibile con 2 o 3 sezioni rotanti (350°), mentre quella a parete e una sezione fissa. Ideale per locali ampi e difficili da illuminare. Descrizione tecnica: Apparecchio di illuminazione per installazione a soffitto o parete in ambienti interni, con emissione indiretta. Staffa di fissaggio a soffitto/parete in lamiera decapata con verniciatura poliacrilica. Basetta in lamiera decapata con verniciatura poliacrilica. Snodi in acciaio tornito con verniciatura poliacrilica. Struttura con bracci orientabili in lamiera decapata con verniciatura poliacrilica in colore bianco opaco o nero. Piastre di dissipazione in alluminio con verniciatura poliacrilica. Schermi in policarbonato sagomato con finitura trasparente. |  | no | yes | no | LED | no |  | 0 |  |  | no | plafoniere |  | 15 | 1 | http://www.panzeri.it/media/FP/FP-Carmen-Carmencita.jpg¦http://www.panzeri.it/media/FFS/Carmen-2.jpg¦http://www.panzeri.it/media/FFS/Carmen-2-bracci-4.jpg¦http://www.panzeri.it/media/FFS/Carmen-3.jpg¦http://www.panzeri.it/media/FFS/Carmen-5.jpg¦http://www.panzeri.it/media/FFS/Carmen-6.jpg | pic¦projects¦projects¦projects¦projects¦projects | http://www.panzeri.it/media/FP/FP-Carmen-Carmencita.jpg¦http://www.panzeri.it/media/DT/P-6401-21.jpg | pic¦light_schema | http://www.panzeri.it/media/FP/FP-Carmen-Carmencita.jpg | http://www.panzeri.it/media/DT/P-6401-21.jpg |  | http://www.panzeri.it/media/FFS/Carmen-2.jpg,http://www.panzeri.it/media/FFS/Carmen-2-bracci-4.jpg,http://www.panzeri.it/media/FFS/Carmen-3.jpg,http://www.panzeri.it/media/FFS/Carmen-5.jpg,http://www.panzeri.it/media/FFS/Carmen-6.jpg | http://www.panzeri.it/prodotti/design/indoor/carmen/p06402.002.0101/ | {"Codice articolo":"P06402.002.0101","Potenza assorbita dal sistema":"28,5W","Efficienza luminosa":"83.33lm/W","Sorgente luminosa":"LED","Durata sorgente luminosa":"L80 (B20) 60.000h","Temperatura di colore":"3000K Ra>80","Distribuzione luminosa":"fascio diffuso","Alimentazione":"220-240V AC","Frequenza":"50/60Hz","Elettrificazione":"ON-OFF","Driver":"integrato incluso","Flusso luminoso nominale":"3225lm","Flusso luminoso uscente":"2375lm","Rendimento":"73.643%","Peso":"4,1350Kg","Grado di protezione":"IP20","Resistenza alla prova del filo incandescente":"850°","Costanza cromatica":"SDCM 3","Dimensioni imballo (cm)":"19 x 139 x 31"} | Lampada da plafoniere: CARMEN Panzeri by ArteInLuce™ | CARMEN Panzeri: SPEDIZIONE GRATUITA. Scopri centinaia di altre lampade da PLAFONIERE in PRONTA CONSEGNA by ArteInLuce™. Consegna in 2-3 giorni. | 2
panzeri | panze | invisibili | Invisibili | Faretto - Panzeri | XGQ1000-3 | XGQ1000-3 |  | XGQ1000-3 | panze_XGQ1000-3 | 8033229167515 | 164.05 | 0 | 2-3 gg Italy, 5-6 days UE | Su ordinazione in 2-3 settimane | gesso | Incasso in gesso completo di faretto orientabile in metallo bianco. I prodotti sono venduti con alimentazione di serie GU10. Le elettrificazioni opzionali (XM2, XM5/350N, XM5/250 HO) e gli Optionals (XM6/350/12, XM6/250/10, XM6-20 D/P MULTI, XM6-25 D/P MULTI) sono forniti separatamente al prodotto e vanno perciò sostituiti a quelli di serie. Descrizione tecnica: Apparecchio di illuminazione per installazione incassata a soffitto o parete in ambienti interni, per 3 sorgenti con fascio orientabile. Cornice in gesso a scomparsa per l'incasso in muratura o cartongesso. Strutture in lamiera decapata con verniciatura poliacrilica in colore bianco opaco. Anelli di fissaggio delle sorgenti luminose orientabili, in alluminio pressofuso con verniciatura poliacrilica. Molle per il fissaggio delle strutture alla cornice in acciaio inossidabile. Molle per l'aggancio delle sorgenti luminose in acciaio inossidabile. Staffe di fissaggio in lamiera microforata. Cassaforma per l'incasso in muratura in lamiera zincata da ordinare separatamente. Dimensione del foro di incasso: 390x160mm (15,4x6,3") |  | no | yes | yes | GU10 | no |  | 0 |  |  | no | faretto |  | 15 | 1 | [10 empty] | Lampada da faretto: INVISIBILI Panzeri by ArteInLuce™ | INVISIBILI Panzeri: SPEDIZIONE GRATUITA. Scopri centinaia di altre lampade da FARETTO in PRONTA CONSEGNA by ArteInLuce™. Consegna in 2-3 giorni. | 2
panzeri | panze | carmen | Carmen | Plafoniere - Panzeri | P06401.003.0103 | P06401.003.0103 |  | P06401.003.0103 | panze_P06401.003.0103 | 8056732850897 | 1093.95 | 0 | 2-3 gg Italy, 5-6 days UE | Su ordinazione in 2-3 settimane | bianco opaco | Disponibile nelle versioni da parete o a soffitto. Formata da metallo tagliato a laser, piegato e successivamente saldata con filo d’argento. Versione a soffitto con meccanismo rotatorio tornito dal pieno. Diffusione di luce indiretta attraverso schermo trasparente di protezione. Fonte luminosa costituita da modulo LED. Potenza apparecchio da 13W a 56W e flusso luminoso dell’apparecchio da 967lm a 5111lm) con dimmerazione 1-10V/ PUSH DIM di serie sulla versione con 3 bracci. Lampada finita con vernice poliacrilica in bianco o nero. La versione a soffitto e disponibile con 2 o 3 sezioni rotanti (350°), mentre quella a parete e una sezione fissa. Ideale per locali ampi e difficili da illuminare. Descrizione tecnica: Apparecchio di illuminazione per installazione a soffitto in ambienti interni, con emissione indiretta. Staffa di fissaggio a soffitto in lamiera decapata con verniciatura poliacrilica. Basetta in lamiera decapata con verniciatura poliacrilica. Snodi in acciaio tornito con verniciatura poliacrilica. Struttura con bracci orientabili in lamiera decapata con verniciatura poliacrilica in colore bianco opaco o nero. Piastre di dissipazione in alluminio con verniciatura poliacrilica. Schermi in policarbonato sagomato con finitura trasparente. |  | yes | yes | no | LED | no |  | 0 |  |  | no | plafoniere |  | 15 | 1 | http://www.panzeri.it/media/FP/FP-Carmen-Carmencita.jpg¦http://www.panzeri.it/media/FFS/Carmen-2.jpg¦http://www.panzeri.it/media/FFS/Carmen-2-bracci-4.jpg¦http://www.panzeri.it/media/FFS/Carmen-3.jpg¦http://www.panzeri.it/media/FFS/Carmen-5.jpg¦http://www.panzeri.it/media/FFS/Carmen-6.jpg | pic¦projects¦projects¦projects¦projects¦projects | http://www.panzeri.it/media/FP/FP-Carmen-Carmencita.jpg¦http://www.panzeri.it/media/DT/P-64012.jpg | pic¦light_schema | http://www.panzeri.it/media/FP/FP-Carmen-Carmencita.jpg | http://www.panzeri.it/media/DT/P-64012.jpg |  | http://www.panzeri.it/media/FFS/Carmen-2.jpg,http://www.panzeri.it/media/FFS/Carmen-2-bracci-4.jpg,http://www.panzeri.it/media/FFS/Carmen-3.jpg,http://www.panzeri.it/media/FFS/Carmen-5.jpg,http://www.panzeri.it/media/FFS/Carmen-6.jpg | http://www.panzeri.it/prodotti/design/indoor/carmen/p06401.003.0103/ | {"Codice articolo":"P06401.003.0103","Potenza assorbita dal sistema":"56W","Efficienza luminosa":"91.27lm/W","Sorgente luminosa":"LED","Durata sorgente luminosa":"L80 (B20) 60.000h","Temperatura di colore":"3000K Ra>80","Distribuzione luminosa":"fascio diffuso","Alimentazione":"220-240V AC","Frequenza":"50/60Hz","Elettrificazione":"dimmerabile (1-10V/Push DIM)","Driver":"integrato incluso","Flusso luminoso nominale":"6180lm","Flusso luminoso uscente":"5111lm","Rendimento":"82.702%","Peso":"8,5900Kg","Grado di protezione":"IP20","Resistenza alla prova del filo incandescente":"850°","Costanza cromatica":"SDCM 3","Dimensioni imballo (cm)":"31 x 190 x 28"} | Lampada da plafoniere: CARMEN Panzeri by ArteInLuce™ | CARMEN Panzeri: SPEDIZIONE GRATUITA. Scopri centinaia di altre lampade da PLAFONIERE in PRONTA CONSEGNA by ArteInLuce™. Consegna in 2-3 giorni. | 2
panzeri | panze | carmen | Carmen | Plafoniere - Panzeri | P06402.003.0103 | P06402.003.0103 |  | P06402.003.0103 | panze_P06402.003.0103 | 8056732850903 | 1093.95 | 0 | 2-3 gg Italy, 5-6 days UE | Su ordinazione in 2-3 settimane | nero | Disponibile nelle versioni da parete o a soffitto. Formata da metallo tagliato a laser, piegato e successivamente saldata con filo d’argento. Versione a soffitto con meccanismo rotatorio tornito dal pieno. Diffusione di luce indiretta attraverso schermo trasparente di protezione. Fonte luminosa costituita da modulo LED. Potenza apparecchio da 13W a 56W e flusso luminoso dell’apparecchio da 967lm a 5111lm) con dimmerazione 1-10V/ PUSH DIM di serie sulla versione con 3 bracci. Lampada finita con vernice poliacrilica in bianco o nero. La versione a soffitto e disponibile con 2 o 3 sezioni rotanti (350°), mentre quella a parete e una sezione fissa. Ideale per locali ampi e difficili da illuminare. Descrizione tecnica: Apparecchio di illuminazione per installazione a soffitto in ambienti interni, con emissione indiretta. Staffa di fissaggio a soffitto in lamiera decapata con verniciatura poliacrilica. Basetta in lamiera decapata con verniciatura poliacrilica. Snodi in acciaio tornito con verniciatura poliacrilica. Struttura con bracci orientabili in lamiera decapata con verniciatura poliacrilica in colore bianco opaco o nero. Piastre di dissipazione in alluminio con verniciatura poliacrilica. Schermi in policarbonato sagomato con finitura trasparente. |  | yes | yes | no | LED | no |  | 0 |  |  | no | plafoniere |  | 15 | 1 | http://www.panzeri.it/media/FP/FP-Carmen-Carmencita.jpg¦http://www.panzeri.it/media/FFS/Carmen-2.jpg¦http://www.panzeri.it/media/FFS/Carmen-2-bracci-4.jpg¦http://www.panzeri.it/media/FFS/Carmen-3.jpg¦http://www.panzeri.it/media/FFS/Carmen-5.jpg¦http://www.panzeri.it/media/FFS/Carmen-6.jpg | pic¦projects¦projects¦projects¦projects¦projects | http://www.panzeri.it/media/FP/FP-Carmen-Carmencita.jpg¦http://www.panzeri.it/media/DT/P-64012.jpg | pic¦light_schema | http://www.panzeri.it/media/FP/FP-Carmen-Carmencita.jpg | http://www.panzeri.it/media/DT/P-64012.jpg |  | http://www.panzeri.it/media/FFS/Carmen-2.jpg,http://www.panzeri.it/media/FFS/Carmen-2-bracci-4.jpg,http://www.panzeri.it/media/FFS/Carmen-3.jpg,http://www.panzeri.it/media/FFS/Carmen-5.jpg,http://www.panzeri.it/media/FFS/Carmen-6.jpg | http://www.panzeri.it/prodotti/design/indoor/carmen/p06402.003.0103/ | {"Codice articolo":"P06402.003.0103","Potenza assorbita dal sistema":"56W","Efficienza luminosa":"91.27lm/W","Sorgente luminosa":"LED","Durata sorgente luminosa":"L80 (B20) 60.000h","Temperatura di colore":"3000K Ra>80","Distribuzione luminosa":"fascio diffuso","Alimentazione":"220-240V AC","Frequenza":"50/60Hz","Elettrificazione":"dimmerabile (1-10V/Push DIM)","Driver":"integrato incluso","Flusso luminoso nominale":"6180lm","Flusso luminoso uscente":"5111lm","Rendimento":"82.702%","Peso":"8,5900Kg","Grado di protezione":"IP20","Resistenza alla prova del filo incandescente":"850°","Costanza cromatica":"SDCM 3","Dimensioni imballo (cm)":"31 x 190 x 28"} | Lampada da plafoniere: CARMEN Panzeri by ArteInLuce™ | CARMEN Panzeri: SPEDIZIONE GRATUITA. Scopri centinaia di altre lampade da PLAFONIERE in PRONTA CONSEGNA by ArteInLuce™. Consegna in 2-3 giorni. | 2
panzeri | panze | carre | Carre | Tavolo - Panzeri | C02322.000.0000 | C02322.000.0000 |  | C02322.000.0000 | panze_C02322.000.0000 | 8033229165900 | 184.45 | 0 | 2-3 gg Italy, 5-6 days UE | Su ordinazione in 2-3 settimane | cromo | Lampada da tavolo, lampada da terra e parete estensibile in ottone cromato con paralume quadrato bianco. Descrizione tecnica: Apparecchio di illuminazione da tavolo per installazione in ambienti interni, con emissione diretta e indiretta. Base di appoggio in lamiera decapata con cromatura galvanica. Struttura in ottone con cromatura galvanica. Paralume in tessuto bianco. Fornito completo di cavo di alimentazione in PVC trasparente di lunghezza 1,5m (59") con interruttore e spina. |  | no | yes | yes | E27 | no |  | 0 |  |  | no | tavolo |  | 15 | 1 | [10 empty] | Lampada da tavolo: CARRE Panzeri by ArteInLuce™ | CARRE Panzeri: SPEDIZIONE GRATUITA. Scopri centinaia di altre lampade da TAVOLO in PRONTA CONSEGNA by ArteInLuce™. Consegna in 2-3 giorni. | 2
panzeri | panze | nolita | Nolita | Profili - Panzeri | XG2038-150TRACK | XG2038-150TRACK |  | XG2038-150TRACK | panze_XG2038-150TRACK | 8056732854994 | 167.45 | 0 | 2-3 gg Italy, 5-6 days UE | Su ordinazione in 2-3 settimane | bianco opaco | Sistema modulare LED, in alluminio estruso verniciato bianco disponibile in varie misure, da incasso a scomparsa totale (trimless), per applicazioni in verticale o orizzontale per cartongesso/laterizio. Per una corretta e facile installazione nel cartongesso sono disponibili farfalle micro regolabili opzionali. Doppi schermi: il primo monouso per rasatura, stuccatura e verniciatura, il secondo definitivo in policarbonato o microprismato. Completo di driver e LED con flussi luminosi superiori ad una lampadina fluorescente HO T5. Su richiesta le versioni con emergenza integrata. Predisporre, se necessari, eventuali appendimenti. Descrizione tecnica: Profilo componibile per installazione incassata a soffitto o parete in ambienti interni, con emissione diretta. Struttura a scomparsa per l'incasso in cartongesso, in alluminio estruso con verniciatura a polvere in colore bianco RAL 9003. Molle per l'aggancio del riflettore in acciaio inossidabile. Riflettore in alluminio con verniciatura poliacrilica in colore bianco RAL 9003. Fornito completo di schermo monouso per rasatura, stuccatura e verniciatura della superficie di installazione. Moduli luminosi e alimentatore da ordinare separatamente. Schermo diffusore in policarbonato estruso con finitura opalina o microprismatico da ordinare separatamente. Accessori di fissaggio, giunzione e chiusura da ordinare separatamente. Dimensione del foro di incasso: 1496x75mm (58,9x3") |  | no | yes | no | LED | no |  | 0 |  |  | no | profili |  | 15 | 1 | http://www.panzeri.it/media/FP/FP-Nolita.jpg¦http://www.panzeri.it/media/FFS/XG2038.jpg¦http://www.panzeri.it/media/FFS/compo_XG2038_prisma.jpg | pic¦projects¦projects | http://www.panzeri.it/media/FP/FP-Nolita.jpg¦http://www.panzeri.it/media/DT/DT-Nolita-XG2038-150-TRACK.jpg | pic¦light_schema | http://www.panzeri.it/media/FP/FP-Nolita.jpg | http://www.panzeri.it/media/DT/DT-Nolita-XG2038-150-TRACK.jpg |  | http://www.panzeri.it/media/FFS/XG2038.jpg,http://www.panzeri.it/media/FFS/compo_XG2038_prisma.jpg | http://www.panzeri.it/prodotti/architectural/profili/nolita/xg2038-150track/ | {"Codice articolo":"XG2038-150TRACK","Potenza assorbita dal sistema":"max 46W/m","Sorgente luminosa":"LED","Distribuzione luminosa":"fascio diffuso","Alimentazione":"220-240V AC","Frequenza":"50/60Hz","Driver":"integrato non incluso","Peso":"3,4000Kg","Grado di protezione":" IP40 IP20","Dimensioni imballo (cm)":"13 x 13 x 180","Note":"Fornito completo di schermo monouso + schermo diffusore"} | Lampada da profili: NOLITA Panzeri by ArteInLuce™ | NOLITA Panzeri: SPEDIZIONE GRATUITA. Scopri centinaia di altre lampade da PROFILI in PRONTA CONSEGNA by ArteInLuce™. Consegna in 2-3 giorni. | 2
panzeri | panze | nolita | Nolita | Profili - Panzeri | XG2039-150TRACK | XG2039-150TRACK |  | XG2039-150TRACK | panze_XG2039-150TRACK | 8056732855229 | 167.45 | 0 | 2-3 gg Italy, 5-6 days UE | Su ordinazione in 2-3 settimane | bianco opaco | Sistema modulare LED, in alluminio estruso verniciato bianco disponibile in varie misure, da incasso con bordo (trim), per applicazioni in verticale o orizzontale per cartongesso/laterizio. Per una corretta e facile installazione nel cartongesso sono disponibili farfalle regolabili opzionali. Diffusori in policarbonato o microprismato. Completa di driver e LED con flussi luminosi superiori ad una lampadina fluorescente HO T5. Su richiesta le versioni con emergenza integrata. Predisporre, se necessari, eventuali appendimenti. Descrizione tecnica: Profilo componibile per installazione incassata a soffitto o parete in ambienti interni, con emissione diretta. Struttura per l'incasso in cartongesso, in alluminio estruso con verniciatura a polvere in colore bianco RAL 9003. Molle per l'aggancio del riflettore in acciaio inossidabile. Riflettore in alluminio con verniciatura poliacrilica in colore bianco RAL 9003. Moduli luminosi e alimentatore da ordinare separatamente. Schermo diffusore in policarbonato estruso con finitura opalina o microprismatico da ordinare separatamente. Accessori di fissaggio, giunzione e chiusura da ordinare separatamente. Dimensione del foro di incasso: 1496x75mm (58,9x3") |  | no | yes | no | LED | no |  | 0 |  |  | no | profili |  | 15 | 1 | http://www.panzeri.it/media/FP/FP-Nolita_Trim.jpg¦http://www.panzeri.it/media/FFS/XG2039.jpg¦http://www.panzeri.it/media/FFS/compo_XG2039_prisma.jpg | pic¦projects¦projects | http://www.panzeri.it/media/FP/FP-Nolita_Trim.jpg¦http://www.panzeri.it/media/DT/DT-Nolita_Trim-XG2039-150-TRACK.jpg | pic¦light_schema | http://www.panzeri.it/media/FP/FP-Nolita_Trim.jpg | http://www.panzeri.it/media/DT/DT-Nolita_Trim-XG2039-150-TRACK.jpg |  | http://www.panzeri.it/media/FFS/XG2039.jpg,http://www.panzeri.it/media/FFS/compo_XG2039_prisma.jpg | http://www.panzeri.it/prodotti/architectural/profili/nolita%20trim/xg2039-150track/ | {"Codice articolo":"XG2039-150TRACK","Potenza assorbita dal sistema":"max 46W/m","Sorgente luminosa":"LED","Distribuzione luminosa":"fascio diffuso","Alimentazione":"220-240V AC","Frequenza":"50/60Hz","Driver":"integrato non incluso","Peso":"3,4000Kg","Grado di protezione":" IP40 IP20","Dimensioni imballo (cm)":"13 x 13 x 180","Note":"Fornito completo di schermo diffusore"} | Lampada da profili: NOLITA Panzeri by ArteInLuce™ | NOLITA Panzeri: SPEDIZIONE GRATUITA. Scopri centinaia di altre lampade da PROFILI in PRONTA CONSEGNA by ArteInLuce™. Consegna in 2-3 giorni. | 2
panzeri | panze | carre | Carre | Parete - Panzeri | A02322.001.0000 | A02322.001.0000 |  | A02322.001.0000 | panze_A02322.001.0000 | 8033229163562 | 189.55 | 0 | 2-3 gg Italy, 5-6 days UE | Su ordinazione in 2-3 settimane | cromo | Lampada da tavolo, lampada da terra e parete estensibile in ottone cromato con paralume quadrato bianco. Descrizione tecnica: Apparecchio di illuminazione per installazione a parete in ambienti interni, con emissione diretta e indiretta. Staffa di fissaggio a parete in lamiera zincata. Basetta in lamiera decapata con cromatura galvanica. Struttura con braccio orientabile in ottone con cromatura galvanica. Snodi in ottone tornito con cromatura galvanica. Paralume in tessuto bianco. |  | no | yes | yes | E27 | no |  | 0 |  |  | no | parete |  | 15 | 1 | [10 empty] | Lampada da parete: CARRE Panzeri by ArteInLuce™ | CARRE Panzeri: SPEDIZIONE GRATUITA. Scopri centinaia di altre lampade da PARETE in PRONTA CONSEGNA by ArteInLuce™. Consegna in 2-3 giorni. | 2
panzeri | panze | invisibili | Invisibili | Faretto - Panzeri | XGQ1210 LED DIM | XGQ1210 LED DIM |  | XGQ1210 LED DIM | panze_XGQ1210 LED DIM | 8050847800464 | 169.15 | 0 | 2-3 gg Italy, 5-6 days UE | Su ordinazione in 2-3 settimane | gesso | Incasso in gesso fisso con vetro. Descrizione tecnica: Apparecchio di illuminazione per installazione incassata a soffitto o parete in ambienti interni, con emissione indiretta. Struttura in gesso a scomparsa per l'incasso in muratura o cartongesso. Piastra di dissipazione in alluminio. Schermo diffusore in vetro piano sabbiato. Staffe di fissaggio in lamiera microforata. Cassaforma per l'incasso in muratura in lamiera zincata da ordinare separatamente. Dimensione del foro di incasso: 200x285mm (7,9x11,2") |  | no | yes | no | LED | no |  | 0 |  |  | no | faretto |  | 15 | 1 | http://www.panzeri.it/media/FP/FP-XGQ1210.jpg¦http://www.panzeri.it/media/FFS/XGQ1210.jpg | pic¦projects | http://www.panzeri.it/media/FP/FP-XGQ1210.jpg¦http://www.panzeri.it/media/DT/XGQ1210.jpg | pic¦light_schema | http://www.panzeri.it/media/FP/FP-XGQ1210.jpg | http://www.panzeri.it/media/DT/XGQ1210.jpg |  | http://www.panzeri.it/media/FFS/XGQ1210.jpg | http://www.panzeri.it/prodotti/architectural/incassi/xgq1210/xgq1210 led dim/ | {"Codice articolo":"XGQ1210 LED DIM","Potenza assorbita dal sistema":"15W","Efficienza luminosa":"85.4lm/W","Sorgente luminosa":"LED","Temperatura di colore":"3000K Ra>80","Distribuzione luminosa":"fascio asimmetrico","Alimentazione":"220-240V AC","Frequenza":"50/60Hz","Elettrificazione":"ON-OFF","Driver":"integrato incluso","Flusso luminoso nominale":"2100lm","Flusso luminoso uscente":"1281lm","Rendimento":"61.000%","Peso":"2,0120Kg","Grado di protezione":"IP20","Dimensioni imballo (cm)":"11 x 32 x 22"} | Lampada da faretto: INVISIBILI Panzeri by ArteInLuce™ | INVISIBILI Panzeri: SPEDIZIONE GRATUITA. Scopri centinaia di altre lampade da FARETTO in PRONTA CONSEGNA by ArteInLuce™. Consegna in 2-3 giorni. | 2
panzeri | panze | queens | Queens | Faretto - Panzeri | XM748-9-01-3K | XM748-9-01-3K |  | XM748-9-01-3K | panze_XM748-9-01-3K | 8050847801096 | 169.15 | 0 | 2-3 gg Italy, 5-6 days UE | Su ordinazione in 2-3 settimane | bianco opaco | Proiettore in pressofusione di alluminio a dissipazione termica passiva per binario elettrificato trifase con LED COB in tensione di rete (230V). Può essere ruotato rispetto all’asse verticale fino ad un ampiezza di 355° e di 90° verso l’alto. Riflettore termoplastico metallizzato a specchio con ottica da 30° di serie e ottiche da 24°, 45° (metallizzato a specchio) disponibili su richiesta. Disponibile nella versione 3000K e nei colori bianco o nero. Descrizione tecnica: Apparecchio di illuminazione per installazione a soffitto o parete in ambienti interni, con fascio orientabile. Basetta di fissaggio a soffitto/parete in alluminio pressofuso con verniciatura a polvere. Vano per la connessione elettrica in alluminio pressofuso con verniciatura a polvere. Snodo in alluminio pressofuso con verniciatura a polvere. Struttura orientabile su due assi, in alluminio pressofuso con verniciatura a polvere in colore bianco opaco o nero. Riflettore in materiale termoplastico con finitura cromata. |  | no | yes | no | LED | no |  | 0 |  |  | no | faretto |  | 15 | 1 | http://www.panzeri.it/media/FP/FP-Queens_Mini-XM748-9.jpg¦http://www.panzeri.it/media/FFS/Panzeri_Queens-Mini_gallery1.jpg¦http://www.panzeri.it/media/FFS/Panzeri_Queens-Mini_gallery2.jpg¦http://www.panzeri.it/media/FFS/Panzeri_Queens-Mini_gallery3.jpg | pic¦projects¦projects¦projects | http://www.panzeri.it/media/FP/FP-Queens_Mini-XM748-9.jpg¦http://www.panzeri.it/media/DT/XM748-129-9-01-3K.jpg | pic¦light_schema | http://www.panzeri.it/media/FP/FP-Queens_Mini-XM748-9.jpg | http://www.panzeri.it/media/DT/XM748-129-9-01-3K.jpg |  | http://www.panzeri.it/media/FFS/Panzeri_Queens-Mini_gallery1.jpg,http://www.panzeri.it/media/FFS/Panzeri_Queens-Mini_gallery2.jpg,http://www.panzeri.it/media/FFS/Panzeri_Queens-Mini_gallery3.jpg | http://www.panzeri.it/prodotti/architectural/spotlight/queens%20mini/xm748-9-01-3k/ | {"Codice articolo":"XM748-9-01-3K","Potenza assorbita dal sistema":"9W","Efficienza luminosa":"108lm/W","Sorgente luminosa":"LED","Durata sorgente luminosa":"L80 (B10) 50.000h","Temperatura di colore":"3000K Ra>90","Distribuzione luminosa":"fascio orientabile","Apertura fascio":"30°","Alimentazione":"220-240V AC","Frequenza":"50/60Hz","Elettrificazione":"ON-OFF","Driver":"integrato incluso","Flusso luminoso nominale":"1170lm","Flusso luminoso uscente":"972lm","Rendimento":"83.077%","UGR":"< 11","Peso":"0,6000Kg","Grado di protezione":"IP20","Resistenza alla prova del filo incandescente":"850°","Dimensioni imballo (cm)":"11 x 29 x 11"} | Lampada da faretto: QUEENS Panzeri by ArteInLuce™ | QUEENS Panzeri: SPEDIZIONE GRATUITA. Scopri centinaia di altre lampade da FARETTO in PRONTA CONSEGNA by ArteInLuce™. Consegna in 2-3 giorni. | 2
panzeri | panze | queens | Queens | Faretto - Panzeri | XM748-9-02-3K | XM748-9-02-3K |  | XM748-9-02-3K | panze_XM748-9-02-3K | 8050847801102 | 169.15 | 0 | 2-3 gg Italy, 5-6 days UE | Su ordinazione in 2-3 settimane | nero | Proiettore in pressofusione di alluminio a dissipazione termica passiva per binario elettrificato trifase con LED COB in tensione di rete (230V). Può essere ruotato rispetto all’asse verticale fino ad un ampiezza di 355° e di 90° verso l’alto. Riflettore termoplastico metallizzato a specchio con ottica da 30° di serie e ottiche da 24°, 45° (metallizzato a specchio) disponibili su richiesta. Disponibile nella versione 3000K e nei colori bianco o nero. Descrizione tecnica: Apparecchio di illuminazione per installazione a soffitto o parete in ambienti interni, con fascio orientabile. Basetta di fissaggio a soffitto/parete in alluminio pressofuso con verniciatura a polvere. Vano per la connessione elettrica in alluminio pressofuso con verniciatura a polvere. Snodo in alluminio pressofuso con verniciatura a polvere. Struttura orientabile su due assi, in alluminio pressofuso con verniciatura a polvere in colore bianco opaco o nero. Riflettore in materiale termoplastico con finitura cromata. |  | no | yes | no | LED | no |  | 0 |  |  | no | faretto |  | 15 | 1 | http://www.panzeri.it/media/FP/FP-Queens_Mini-XM748-9.jpg¦http://www.panzeri.it/media/FFS/Panzeri_Queens-Mini_gallery1.jpg¦http://www.panzeri.it/media/FFS/Panzeri_Queens-Mini_gallery2.jpg¦http://www.panzeri.it/media/FFS/Panzeri_Queens-Mini_gallery3.jpg | pic¦projects¦projects¦projects | http://www.panzeri.it/media/FP/FP-Queens_Mini-XM748-9.jpg¦http://www.panzeri.it/media/DT/XM748-129-9-01-3K.jpg | pic¦light_schema | http://www.panzeri.it/media/FP/FP-Queens_Mini-XM748-9.jpg | http://www.panzeri.it/media/DT/XM748-129-9-01-3K.jpg |  | http://www.panzeri.it/media/FFS/Panzeri_Queens-Mini_gallery1.jpg,http://www.panzeri.it/media/FFS/Panzeri_Queens-Mini_gallery2.jpg,http://www.panzeri.it/media/FFS/Panzeri_Queens-Mini_gallery3.jpg | http://www.panzeri.it/prodotti/architectural/spotlight/queens%20mini/xm748-9-02-3k/ | {"Codice articolo":"XM748-9-02-3K","Potenza assorbita dal sistema":"9W","Efficienza luminosa":"108lm/W","Sorgente luminosa":"LED","Durata sorgente luminosa":"L80 (B10) 50.000h","Temperatura di colore":"3000K Ra>90","Distribuzione luminosa":"fascio orientabile","Apertura fascio":"30°","Alimentazione":"220-240V AC","Frequenza":"50/60Hz","Elettrificazione":"ON-OFF","Driver":"integrato incluso","Flusso luminoso nominale":"1170lm","Flusso luminoso uscente":"972lm","Rendimento":"83.077%","UGR":"< 11","Peso":"0,6000Kg","Grado di protezione":"IP20","Resistenza alla prova del filo incandescente":"850°","Dimensioni imballo (cm)":"11 x 29 x 11"} | Lampada da faretto: QUEENS Panzeri by ArteInLuce™ | QUEENS Panzeri: SPEDIZIONE GRATUITA. Scopri centinaia di altre lampade da FARETTO in PRONTA CONSEGNA by ArteInLuce™. Consegna in 2-3 giorni. | 2
panzeri | panze | queens | Queens | Faretto - Panzeri | XM751-30-01-3K | XM751-30-01-3K |  | XM751-30-01-3K | panze_XM751-30-01-3K | 8050847801010 | 170.00 | 0 | 2-3 gg Italy, 5-6 days UE | Su ordinazione in 2-3 settimane | bianco opaco | Proiettore in pressofusione di alluminio a dissipazione termica passiva per binario elettrificato trifase con LED COB. Può essere ruotato rispetto all’asse verticale fino ad un ampiezza di 355° e di 90° verso l’alto. Riflettore termoplastico metallizzato a specchio con ottica da 29° di serie e ottiche da 21°, 42° (metallizzato a specchio) e 60° (in bianco) disponibili su richiesta. Disponibile nelle versioni 3000K e 4000K e nei colori bianco, nero, o grigio. Descrizione tecnica: Apparecchio di illuminazione per installazione su binario elettrificato in ambienti interni, con fascio orientabile. Snodo in alluminio pressofuso con verniciatura a polvere. Fondello in alluminio pressofuso con verniciatura a polvere. Struttura orientabile su due assi, in alluminio pressofuso con verniciatura a polvere in colore bianco opaco, nero o grigio metallizzato. Riflettore in materiale termoplastico con finitura cromata. Fornito completo di adattatore elettrico e meccanico per installazione su binari elettrificati trifase. |  | no | yes | no | LED | no |  | 0 |  |  | no | faretto |  | 15 | 1 | http://www.panzeri.it/media/FP/FP-Queens_Compact-XM751.jpg¦http://www.panzeri.it/media/FFS/Queens-binario.jpg¦http://www.panzeri.it/media/FFS/compo_binario.jpg | pic¦projects¦projects | http://www.panzeri.it/media/FP/FP-Queens_Compact-XM751.jpg¦http://www.panzeri.it/media/DT/DT-Queens_Compact-XM751.jpg | pic¦light_schema | http://www.panzeri.it/media/FP/FP-Queens_Compact-XM751.jpg | http://www.panzeri.it/media/DT/DT-Queens_Compact-XM751.jpg |  | http://www.panzeri.it/media/FFS/Queens-binario.jpg,http://www.panzeri.it/media/FFS/compo_binario.jpg | http://www.panzeri.it/prodotti/architectural/spotlight/queens%20compact/xm751-30-01-3k/ | {"Codice articolo":"XM751-30-01-3K","Potenza assorbita dal sistema":"30W","Efficienza luminosa":"85.07lm/W","Sorgente luminosa":"LED","Durata sorgente luminosa":"L80 (B10) 50.000h","Temperatura di colore":"3000K Ra>80","Distribuzione luminosa":"fascio orientabile","Apertura fascio":"29°","Alimentazione":"220-240V AC","Frequenza":"50/60Hz","Elettrificazione":"ON-OFF","Driver":"integrato incluso","Flusso luminoso nominale":"3500lm","Flusso luminoso uscente":"2552lm","Rendimento":"72.914%","UGR":"< 16","Peso":"0,0000Kg","Grado di protezione":"IP20","Resistenza alla prova del filo incandescente":"850°"} | Lampada da faretto: QUEENS Panzeri by ArteInLuce™ | QUEENS Panzeri: SPEDIZIONE GRATUITA. Scopri centinaia di altre lampade da FARETTO in PRONTA CONSEGNA by ArteInLuce™. Consegna in 2-3 giorni. | 2
panzeri | panze | queens | Queens | Faretto - Panzeri | XM751-30-01-4K | XM751-30-01-4K |  | XM751-30-01-4K | panze_XM751-30-01-4K | 8050847801065 | 170.00 | 0 | 2-3 gg Italy, 5-6 days UE | Su ordinazione in 2-3 settimane | bianco opaco | Proiettore in pressofusione di alluminio a dissipazione termica passiva per binario elettrificato trifase con LED COB. Può essere ruotato rispetto all’asse verticale fino ad un ampiezza di 355° e di 90° verso l’alto. Riflettore termoplastico metallizzato a specchio con ottica da 29° di serie e ottiche da 21°, 42° (metallizzato a specchio) e 60° (in bianco) disponibili su richiesta. Disponibile nelle versioni 3000K e 4000K e nei colori bianco, nero, o grigio. Descrizione tecnica: Apparecchio di illuminazione per installazione su binario elettrificato in ambienti interni, con fascio orientabile. Snodo in alluminio pressofuso con verniciatura a polvere. Fondello in alluminio pressofuso con verniciatura a polvere. Struttura orientabile su due assi, in alluminio pressofuso con verniciatura a polvere in colore bianco opaco, nero o grigio metallizzato. Riflettore in materiale termoplastico con finitura cromata. Fornito completo di adattatore elettrico e meccanico per installazione su binari elettrificati trifase. |  | no | yes | no | LED | no |  | 0 |  |  | no | faretto |  | 15 | 1 | http://www.panzeri.it/media/FP/FP-Queens_Compact-XM751.jpg¦http://www.panzeri.it/media/FFS/Queens-binario.jpg¦http://www.panzeri.it/media/FFS/compo_binario.jpg | pic¦projects¦projects | http://www.panzeri.it/media/FP/FP-Queens_Compact-XM751.jpg¦http://www.panzeri.it/media/DT/DT-Queens_Compact-XM751.jpg | pic¦light_schema | http://www.panzeri.it/media/FP/FP-Queens_Compact-XM751.jpg | http://www.panzeri.it/media/DT/DT-Queens_Compact-XM751.jpg |  | http://www.panzeri.it/media/FFS/Queens-binario.jpg,http://www.panzeri.it/media/FFS/compo_binario.jpg | http://www.panzeri.it/prodotti/architectural/spotlight/queens%20compact/xm751-30-01-4k/ | {"Codice articolo":"XM751-30-01-4K","Potenza assorbita dal sistema":"30W","Efficienza luminosa":"87.23lm/W","Sorgente luminosa":"LED","Durata sorgente luminosa":"L80 (B10) 50.000h","Temperatura di colore":"4000K Ra>80","Distribuzione luminosa":"fascio orientabile","Apertura fascio":"29°","Alimentazione":"220-240V AC","Frequenza":"50/60Hz","Elettrificazione":"ON-OFF","Driver":"integrato incluso","Flusso luminoso nominale":"3590lm","Flusso luminoso uscente":"2617lm","Rendimento":"72.897%","UGR":"< 16","Peso":"0,0000Kg","Grado di protezione":"IP20","Resistenza alla prova del filo incandescente":"850°"} | Lampada da faretto: QUEENS Panzeri by ArteInLuce™ | QUEENS Panzeri: SPEDIZIONE GRATUITA. Scopri centinaia di altre lampade da FARETTO in PRONTA CONSEGNA by ArteInLuce™. Consegna in 2-3 giorni. | 2
panzeri | panze | queens | Queens | Faretto - Panzeri | XM751-30-02-3K | XM751-30-02-3K |  | XM751-30-02-3K | panze_XM751-30-02-3K | 8050847801027 | 170.00 | 0 | 2-3 gg Italy, 5-6 days UE | Su ordinazione in 2-3 settimane | bianco opaco | Proiettore in pressofusione di alluminio a dissipazione termica passiva per binario elettrificato trifase con LED COB. Può essere ruotato rispetto all’asse verticale fino ad un ampiezza di 355° e di 90° verso l’alto. Riflettore termoplastico metallizzato a specchio con ottica da 29° di serie e ottiche da 21°, 42° (metallizzato a specchio) e 60° (in bianco) disponibili su richiesta. Disponibile nelle versioni 3000K e 4000K e nei colori bianco, nero, o grigio. Descrizione tecnica: Apparecchio di illuminazione per installazione su binario elettrificato in ambienti interni, con fascio orientabile. Snodo in alluminio pressofuso con verniciatura a polvere. Fondello in alluminio pressofuso con verniciatura a polvere. Struttura orientabile su due assi, in alluminio pressofuso con verniciatura a polvere in colore bianco opaco, nero o grigio metallizzato. Riflettore in materiale termoplastico con finitura cromata. Fornito completo di adattatore elettrico e meccanico per installazione su binari elettrificati trifase. |  | no | yes | no | LED | no |  | 0 |  |  | no | faretto |  | 15 | 1 | http://www.panzeri.it/media/FP/FP-Queens_Compact-XM751.jpg¦http://www.panzeri.it/media/FFS/Queens-binario.jpg¦http://www.panzeri.it/media/FFS/compo_binario.jpg | pic¦projects¦projects | http://www.panzeri.it/media/FP/FP-Queens_Compact-XM751.jpg¦http://www.panzeri.it/media/DT/DT-Queens_Compact-XM751.jpg | pic¦light_schema | http://www.panzeri.it/media/FP/FP-Queens_Compact-XM751.jpg | http://www.panzeri.it/media/DT/DT-Queens_Compact-XM751.jpg |  | http://www.panzeri.it/media/FFS/Queens-binario.jpg,http://www.panzeri.it/media/FFS/compo_binario.jpg | http://www.panzeri.it/prodotti/architectural/spotlight/queens%20compact/xm751-30-02-3k/ | {"Codice articolo":"XM751-30-02-3K","Potenza assorbita dal sistema":"30W","Efficienza luminosa":"85.07lm/W","Sorgente luminosa":"LED","Durata sorgente luminosa":"L80 (B10) 50.000h","Temperatura di colore":"3000K Ra>80","Distribuzione luminosa":"fascio orientabile","Apertura fascio":"29°","Alimentazione":"220-240V AC","Frequenza":"50/60Hz","Elettrificazione":"ON-OFF","Driver":"integrato incluso","Flusso luminoso nominale":"3500lm","Flusso luminoso uscente":"2552lm","Rendimento":"72.914%","UGR":"< 16","Peso":"0,0000Kg","Grado di protezione":"IP20","Resistenza alla prova del filo incandescente":"850°"} | Lampada da faretto: QUEENS Panzeri by ArteInLuce™ | QUEENS Panzeri: SPEDIZIONE GRATUITA. Scopri centinaia di altre lampade da FARETTO in PRONTA CONSEGNA by ArteInLuce™. Consegna in 2-3 giorni. | 2
panzeri | panze | queens | Queens | Faretto - Panzeri | XM751-30-02-4K | XM751-30-02-4K |  | XM751-30-02-4K | panze_XM751-30-02-4K | 8050847801058 | 170.00 | 0 | 2-3 gg Italy, 5-6 days UE | Su ordinazione in 2-3 settimane | bianco opaco | Proiettore in pressofusione di alluminio a dissipazione termica passiva per binario elettrificato trifase con LED COB. Può essere ruotato rispetto all’asse verticale fino ad un ampiezza di 355° e di 90° verso l’alto. Riflettore termoplastico metallizzato a specchio con ottica da 29° di serie e ottiche da 21°, 42° (metallizzato a specchio) e 60° (in bianco) disponibili su richiesta. Disponibile nelle versioni 3000K e 4000K e nei colori bianco, nero, o grigio. Descrizione tecnica: Apparecchio di illuminazione per installazione su binario elettrificato in ambienti interni, con fascio orientabile. Snodo in alluminio pressofuso con verniciatura a polvere. Fondello in alluminio pressofuso con verniciatura a polvere. Struttura orientabile su due assi, in alluminio pressofuso con verniciatura a polvere in colore bianco opaco, nero o grigio metallizzato. Riflettore in materiale termoplastico con finitura cromata. Fornito completo di adattatore elettrico e meccanico per installazione su binari elettrificati trifase. |  | no | yes | no | LED | no |  | 0 |  |  | no | faretto |  | 15 | 1 | http://www.panzeri.it/media/FP/FP-Queens_Compact-XM751.jpg¦http://www.panzeri.it/media/FFS/Queens-binario.jpg¦http://www.panzeri.it/media/FFS/compo_binario.jpg | pic¦projects¦projects | http://www.panzeri.it/media/FP/FP-Queens_Compact-XM751.jpg¦http://www.panzeri.it/media/DT/DT-Queens_Compact-XM751.jpg | pic¦light_schema | http://www.panzeri.it/media/FP/FP-Queens_Compact-XM751.jpg | http://www.panzeri.it/media/DT/DT-Queens_Compact-XM751.jpg |  | http://www.panzeri.it/media/FFS/Queens-binario.jpg,http://www.panzeri.it/media/FFS/compo_binario.jpg | http://www.panzeri.it/prodotti/architectural/spotlight/queens%20compact/xm751-30-02-4k/ | {"Codice articolo":"XM751-30-02-4K","Potenza assorbita dal sistema":"30W","Efficienza luminosa":"87.23lm/W","Sorgente luminosa":"LED","Durata sorgente luminosa":"L80 (B10) 50.000h","Temperatura di colore":"4000K Ra>80","Distribuzione luminosa":"fascio orientabile","Apertura fascio":"29°","Alimentazione":"220-240V AC","Frequenza":"50/60Hz","Elettrificazione":"ON-OFF","Driver":"integrato incluso","Flusso luminoso nominale":"3590lm","Flusso luminoso uscente":"2617lm","Rendimento":"72.897%","UGR":"< 16","Peso":"0,0000Kg","Grado di protezione":"IP20","Resistenza alla prova del filo incandescente":"850°"} | Lampada da faretto: QUEENS Panzeri by ArteInLuce™ | QUEENS Panzeri: SPEDIZIONE GRATUITA. Scopri centinaia di altre lampade da FARETTO in PRONTA CONSEGNA by ArteInLuce™. Consegna in 2-3 giorni. | 2
panzeri | panze | queens | Queens | Faretto - Panzeri | XM751-30-33-3K | XM751-30-33-3K |  | XM751-30-33-3K | panze_XM751-30-33-3K | 8050847801034 | 170.00 | 0 | 2-3 gg Italy, 5-6 days UE | Su ordinazione in 2-3 settimane | bianco opaco | Proiettore in pressofusione di alluminio a dissipazione termica passiva per binario elettrificato trifase con LED COB. Può essere ruotato rispetto all’asse verticale fino ad un ampiezza di 355° e di 90° verso l’alto. Riflettore termoplastico metallizzato a specchio con ottica da 29° di serie e ottiche da 21°, 42° (metallizzato a specchio) e 60° (in bianco) disponibili su richiesta. Disponibile nelle versioni 3000K e 4000K e nei colori bianco, nero, o grigio. Descrizione tecnica: Apparecchio di illuminazione per installazione su binario elettrificato in ambienti interni, con fascio orientabile. Snodo in alluminio pressofuso con verniciatura a polvere. Fondello in alluminio pressofuso con verniciatura a polvere. Struttura orientabile su due assi, in alluminio pressofuso con verniciatura a polvere in colore bianco opaco, nero o grigio metallizzato. Riflettore in materiale termoplastico con finitura cromata. Fornito completo di adattatore elettrico e meccanico per installazione su binari elettrificati trifase. |  | no | yes | no | LED | no |  | 0 |  |  | no | faretto |  | 15 | 1 | http://www.panzeri.it/media/FP/FP-Queens_Compact-XM751.jpg¦http://www.panzeri.it/media/FFS/Queens-binario.jpg¦http://www.panzeri.it/media/FFS/compo_binario.jpg | pic¦projects¦projects | http://www.panzeri.it/media/FP/FP-Queens_Compact-XM751.jpg¦http://www.panzeri.it/media/DT/DT-Queens_Compact-XM751.jpg | pic¦light_schema | http://www.panzeri.it/media/FP/FP-Queens_Compact-XM751.jpg | http://www.panzeri.it/media/DT/DT-Queens_Compact-XM751.jpg |  | http://www.panzeri.it/media/FFS/Queens-binario.jpg,http://www.panzeri.it/media/FFS/compo_binario.jpg | http://www.panzeri.it/prodotti/architectural/spotlight/queens%20compact/xm751-30-33-3k/ | {"Codice articolo":"XM751-30-33-3K","Potenza assorbita dal sistema":"30W","Efficienza luminosa":"85.07lm/W","Sorgente luminosa":"LED","Durata sorgente luminosa":"L80 (B10) 50.000h","Temperatura di colore":"3000K Ra>80","Distribuzione luminosa":"fascio orientabile","Apertura fascio":"29°","Alimentazione":"220-240V AC","Frequenza":"50/60Hz","Elettrificazione":"ON-OFF","Driver":"integrato incluso","Flusso luminoso nominale":"3500lm","Flusso luminoso uscente":"2552lm","Rendimento":"72.914%","UGR":"< 16","Peso":"0,0000Kg","Grado di protezione":"IP20","Resistenza alla prova del filo incandescente":"850°"} | Lampada da faretto: QUEENS Panzeri by ArteInLuce™ | QUEENS Panzeri: SPEDIZIONE GRATUITA. Scopri centinaia di altre lampade da FARETTO in PRONTA CONSEGNA by ArteInLuce™. Consegna in 2-3 giorni. | 2
panzeri | panze | queens | Queens | Faretto - Panzeri | XM751-30-33-4K | XM751-30-33-4K |  | XM751-30-33-4K | panze_XM751-30-33-4K | 8050847801041 | 170.00 | 0 | 2-3 gg Italy, 5-6 days UE | Su ordinazione in 2-3 settimane | bianco opaco | Proiettore in pressofusione di alluminio a dissipazione termica passiva per binario elettrificato trifase con LED COB. Può essere ruotato rispetto all’asse verticale fino ad un ampiezza di 355° e di 90° verso l’alto. Riflettore termoplastico metallizzato a specchio con ottica da 29° di serie e ottiche da 21°, 42° (metallizzato a specchio) e 60° (in bianco) disponibili su richiesta. Disponibile nelle versioni 3000K e 4000K e nei colori bianco, nero, o grigio. Descrizione tecnica: Apparecchio di illuminazione per installazione su binario elettrificato in ambienti interni, con fascio orientabile. Snodo in alluminio pressofuso con verniciatura a polvere. Fondello in alluminio pressofuso con verniciatura a polvere. Struttura orientabile su due assi, in alluminio pressofuso con verniciatura a polvere in colore bianco opaco, nero o grigio metallizzato. Riflettore in materiale termoplastico con finitura cromata. Fornito completo di adattatore elettrico e meccanico per installazione su binari elettrificati trifase. |  | no | yes | no | LED | no |  | 0 |  |  | no | faretto |  | 15 | 1 | http://www.panzeri.it/media/FP/FP-Queens_Compact-XM751.jpg¦http://www.panzeri.it/media/FFS/Queens-binario.jpg¦http://www.panzeri.it/media/FFS/compo_binario.jpg | pic¦projects¦projects | http://www.panzeri.it/media/FP/FP-Queens_Compact-XM751.jpg¦http://www.panzeri.it/media/DT/DT-Queens_Compact-XM751.jpg | pic¦light_schema | http://www.panzeri.it/media/FP/FP-Queens_Compact-XM751.jpg | http://www.panzeri.it/media/DT/DT-Queens_Compact-XM751.jpg |  | http://www.panzeri.it/media/FFS/Queens-binario.jpg,http://www.panzeri.it/media/FFS/compo_binario.jpg | http://www.panzeri.it/prodotti/architectural/spotlight/queens%20compact/xm751-30-33-4k/ | {"Codice articolo":"XM751-30-33-4K","Potenza assorbita dal sistema":"30W","Efficienza luminosa":"87.23lm/W","Sorgente luminosa":"LED","Durata sorgente luminosa":"L80 (B10) 50.000h","Temperatura di colore":"4000K Ra>80","Distribuzione luminosa":"fascio orientabile","Apertura fascio":"29°","Alimentazione":"220-240V AC","Frequenza":"50/60Hz","Elettrificazione":"ON-OFF","Driver":"integrato incluso","Flusso luminoso nominale":"3590lm","Flusso luminoso uscente":"2617lm","Rendimento":"72.897%","UGR":"< 16","Peso":"0,0000Kg","Grado di protezione":"IP20","Resistenza alla prova del filo incandescente":"850°"} | Lampada da faretto: QUEENS Panzeri by ArteInLuce™ | QUEENS Panzeri: SPEDIZIONE GRATUITA. Scopri centinaia di altre lampade da FARETTO in PRONTA CONSEGNA by ArteInLuce™. Consegna in 2-3 giorni. | 2
panzeri | panze | carre | Carre | Parete - Panzeri | A02322.002.0000 | A02322.002.0000 |  | A02322.002.0000 | panze_A02322.002.0000 | 8033229164651 | 211.65 | 0 | 2-3 gg Italy, 5-6 days UE | Su ordinazione in 2-3 settimane | cromo | Lampada da tavolo, lampada da terra e parete estensibile in ottone cromato con paralume quadrato bianco. Descrizione tecnica: Apparecchio di illuminazione per installazione a parete in ambienti interni, con emissione diretta e indiretta. Staffa di fissaggio a parete in lamiera zincata. Basetta in lamiera decapata con cromatura galvanica. Struttura con due bracci orientabili in ottone con cromatura galvanica. Snodi in ottone tornito con cromatura galvanica. Paralume in tessuto bianco. |  | no | yes | yes | E27 | no |  | 0 |  |  | no | parete |  | 15 | 1 | [10 empty] | Lampada da parete: CARRE Panzeri by ArteInLuce™ | CARRE Panzeri: SPEDIZIONE GRATUITA. Scopri centinaia di altre lampade da PARETE in PRONTA CONSEGNA by ArteInLuce™. Consegna in 2-3 giorni. | 2
panzeri | panze | carre | Carre | Terra - Panzeri | T02322.000.0000 | T02322.000.0000 |  | T02322.000.0000 | panze_T02322.000.0000 | 8033229161285 | 294.95 | 0 | 2-3 gg Italy, 5-6 days UE | Su ordinazione in 2-3 settimane | cromo | Lampada da tavolo, lampada da terra e parete estensibile in ottone cromato con paralume quadrato bianco. Descrizione tecnica: Apparecchio di illuminazione da terra per installazione in ambienti interni, con emissione diretta e indiretta. Base di appoggio in acciaio inossidabile con finitura lucida. Struttura in ottone con cromatura galvanica. Paralume in tessuto bianco. Fornito completo di cavo di alimentazione in PVC trasparente di lunghezza 2,5m (98,4") con interruttore e spina. |  | no | yes | yes | E27 | no |  | 0 |  |  | no | terra |  | 15 | 1 | [10 empty] | Lampada da terra: CARRE Panzeri by ArteInLuce™ | CARRE Panzeri: SPEDIZIONE GRATUITA. Scopri centinaia di altre lampade da TERRA in PRONTA CONSEGNA by ArteInLuce™. Consegna in 2-3 giorni. | 2
panzeri | panze | classic | Classic | Tavolo - Panzeri | C02420.001.0000 | C02420.001.0000 |  | C02420.001.0000 | panze_C02420.001.0000 | 8033229165238 | 152.15 | 0 | 2-3 gg Italy, 5-6 days UE | Su ordinazione in 2-3 settimane | ottone lucido | Lampada da terra estensibile, da tavolo, e da parete in ottone lucido o cromo, con paralume bianco. Descrizione tecnica: Apparecchio di illuminazione da tavolo per installazione in ambienti interni, con emissione diretta e indiretta. Base di appoggio in ottone tornito con finitura lucida e verniciatura poliacrilica trasparente oppure in lamiera decapata con cromatura galvanica. Struttura in ottone con finitura lucida e verniciatura poliacrilica trasparente oppure con cromatura galvanica. Paralume in tessuto bianco. Fornito completo di cavo di alimentazione in PVC trasparente di lunghezza 1,5m (59") con interruttore e spina. |  | no | yes | yes | E27 | no |  | 0 |  |  | no | tavolo |  | 15 | 1 | http://www.panzeri.it/media/FP/FP-Classic.jpg¦http://www.panzeri.it/media/FFS/Classic.jpg¦http://www.panzeri.it/media/FFS/Classic-2.jpg¦http://www.panzeri.it/media/FFS/Classic-3.jpg¦http://www.panzeri.it/media/FFS/Classic-4.jpg | pic¦projects¦projects¦projects¦projects | http://www.panzeri.it/media/FP/FP-Classic.jpg¦http://www.panzeri.it/media/DT/classic_C024_-_.001.0000.jpg | pic¦light_schema | http://www.panzeri.it/media/FP/FP-Classic.jpg | http://www.panzeri.it/media/DT/classic_C024_-_.001.0000.jpg |  | http://www.panzeri.it/media/FFS/Classic.jpg,http://www.panzeri.it/media/FFS/Classic-2.jpg,http://www.panzeri.it/media/FFS/Classic-3.jpg,http://www.panzeri.it/media/FFS/Classic-4.jpg | http://www.panzeri.it/prodotti/design/indoor/classic/c02420.001.0000/ | {"Codice articolo":"C02420.001.0000","Potenza assorbita dal sistema":"max 53W","Sorgente luminosa":"LED retrofit / fluorescente compatta / alogena","Sorgente luminosa a corredo":"non inclusa","Sorgenti compatibili":"LED retrofit bulb E27 (L max 120mm - Ø max 65mm) / max 18W Micro Twist E27 / max 53W E27","Distribuzione luminosa":"fascio diffuso","Alimentazione":"220-240V AC","Frequenza":"50/60Hz","Peso":"1,3030Kg","Grado di protezione":"IP20"} | Lampada da tavolo: CLASSIC Panzeri by ArteInLuce™ | CLASSIC Panzeri: SPEDIZIONE GRATUITA. Scopri centinaia di altre lampade da TAVOLO in PRONTA CONSEGNA by ArteInLuce™. Consegna in 2-3 giorni. | 2
panzeri | panze | classic | Classic | Tavolo - Panzeri | C02422.001.0000 | C02422.001.0000 |  | C02422.001.0000 | panze_C02422.001.0000 | 8033229165092 | 152.15 | 0 | 2-3 gg Italy, 5-6 days UE | Su ordinazione in 2-3 settimane | cromo | Lampada da terra estensibile, da tavolo, e da parete in ottone lucido o cromo, con paralume bianco. Descrizione tecnica: Apparecchio di illuminazione da tavolo per installazione in ambienti interni, con emissione diretta e indiretta. Base di appoggio in ottone tornito con finitura lucida e verniciatura poliacrilica trasparente oppure in lamiera decapata con cromatura galvanica. Struttura in ottone con finitura lucida e verniciatura poliacrilica trasparente oppure con cromatura galvanica. Paralume in tessuto bianco. Fornito completo di cavo di alimentazione in PVC trasparente di lunghezza 1,5m (59") con interruttore e spina. |  | no | yes | yes | E27 | no |  | 0 |  |  | no | tavolo |  | 15 | 1 | http://www.panzeri.it/media/FP/FP-Classic.jpg¦http://www.panzeri.it/media/FFS/Classic.jpg¦http://www.panzeri.it/media/FFS/Classic-2.jpg¦http://www.panzeri.it/media/FFS/Classic-3.jpg¦http://www.panzeri.it/media/FFS/Classic-4.jpg | pic¦projects¦projects¦projects¦projects | http://www.panzeri.it/media/FP/FP-Classic.jpg¦http://www.panzeri.it/media/DT/classic_C024_-_.001.0000.jpg | pic¦light_schema | http://www.panzeri.it/media/FP/FP-Classic.jpg | http://www.panzeri.it/media/DT/classic_C024_-_.001.0000.jpg |  | http://www.panzeri.it/media/FFS/Classic.jpg,http://www.panzeri.it/media/FFS/Classic-2.jpg,http://www.panzeri.it/media/FFS/Classic-3.jpg,http://www.panzeri.it/media/FFS/Classic-4.jpg | http://www.panzeri.it/prodotti/design/indoor/classic/c02422.001.0000/ | {"Codice articolo":"C02422.001.0000","Potenza assorbita dal sistema":"max 53W","Sorgente luminosa":"LED retrofit / fluorescente compatta / alogena","Sorgente luminosa a corredo":"non inclusa","Sorgenti compatibili":"LED retrofit bulb E27 (L max 120mm - Ø max 65mm) / max 18W Micro Twist E27 / max 53W E27","Distribuzione luminosa":"fascio diffuso","Alimentazione":"220-240V AC","Frequenza":"50/60Hz","Peso":"1,3030Kg","Grado di protezione":"IP20"} | Lampada da tavolo: CLASSIC Panzeri by ArteInLuce™ | CLASSIC Panzeri: SPEDIZIONE GRATUITA. Scopri centinaia di altre lampade da TAVOLO in PRONTA CONSEGNA by ArteInLuce™. Consegna in 2-3 giorni. | 2
panzeri | panze | classic | Classic | Parete - Panzeri | A02420.001.0000 | A02420.001.0000 |  | A02420.001.0000 | panze_A02420.001.0000 | 8033229164262 | 165.75 | 0 | 2-3 gg Italy, 5-6 days UE | Su ordinazione in 2-3 settimane | ottone lucido | Lampada da terra estensibile, da tavolo, e da parete in ottone lucido o cromo, con paralume bianco. Descrizione tecnica: Apparecchio di illuminazione per installazione a parete in ambienti interni, con emissione diretta e indiretta. Staffa di fissaggio a parete in lamiera zincata. Basetta in ottone con finitura lucida e verniciatura poliacrilica trasparente oppure in lamiera decapata con cromatura galvanica. Struttura con braccio orientabile in ottone con finitura lucida e verniciatura poliacrilica trasparente oppure con cromatura galvanica. Snodi in ottone tornito con finitura lucida e verniciatura poliacrilica trasparente oppure con cromatura galvanica. Paralume in tessuto bianco. |  | no | yes | yes | E27 | no |  | 0 |  |  | no | parete |  | 15 | 1 | http://www.panzeri.it/media/FP/FP-Classic.jpg¦http://www.panzeri.it/media/FFS/Classic.jpg¦http://www.panzeri.it/media/FFS/Classic-2.jpg¦http://www.panzeri.it/media/FFS/Classic-3.jpg¦http://www.panzeri.it/media/FFS/Classic-4.jpg | pic¦projects¦projects¦projects¦projects | http://www.panzeri.it/media/FP/FP-Classic.jpg¦http://www.panzeri.it/media/DT/classic_A024_-_.001.0000.jpg | pic¦light_schema | http://www.panzeri.it/media/FP/FP-Classic.jpg | http://www.panzeri.it/media/DT/classic_A024_-_.001.0000.jpg |  | http://www.panzeri.it/media/FFS/Classic.jpg,http://www.panzeri.it/media/FFS/Classic-2.jpg,http://www.panzeri.it/media/FFS/Classic-3.jpg,http://www.panzeri.it/media/FFS/Classic-4.jpg | http://www.panzeri.it/prodotti/design/indoor/classic/a02420.001.0000/ | {"Codice articolo":"A02420.001.0000","Potenza assorbita dal sistema":"max 53W","Sorgente luminosa":"LED retrofit / fluorescente compatta / alogena","Sorgente luminosa a corredo":"non inclusa","Sorgenti compatibili":"LED retrofit bulb E27 (L max 120mm - Ø max 65mm) / max 18W Micro Twist E27 / max 53W E27","Distribuzione luminosa":"fascio diffuso","Alimentazione":"220-240V AC","Frequenza":"50/60Hz","Peso":"0,8350Kg","Grado di protezione":"IP20"} | Lampada da parete: CLASSIC Panzeri by ArteInLuce™ | CLASSIC Panzeri: SPEDIZIONE GRATUITA. Scopri centinaia di altre lampade da PARETE in PRONTA CONSEGNA by ArteInLuce™. Consegna in 2-3 giorni. | 2
panzeri | panze | nolita | Nolita | Profili - Panzeri | XG2038-60 ECO | XG2038-60 ECO |  | XG2038-60 ECO | panze_XG2038-60 ECO | 8056732855021 | 171.70 | 0 | 2-3 gg Italy, 5-6 days UE | Su ordinazione in 2-3 settimane | bianco opaco | Sistema modulare LED, in alluminio estruso verniciato bianco disponibile in varie misure, da incasso a scomparsa totale (trimless), per applicazioni in verticale o orizzontale per cartongesso/laterizio. Per una corretta e facile installazione nel cartongesso sono disponibili farfalle micro regolabili opzionali. Doppi schermi: il primo monouso per rasatura, stuccatura e verniciatura, il secondo definitivo in policarbonato o microprismato. Completo di driver e LED con flussi luminosi superiori ad una lampadina fluorescente HO T5. Su richiesta le versioni con emergenza integrata. Predisporre, se necessari, eventuali appendimenti. Descrizione tecnica: Profilo componibile per installazione incassata a soffitto o parete in ambienti interni, con emissione diretta. Struttura a scomparsa per l'incasso in cartongesso, in alluminio estruso con verniciatura a polvere in colore bianco RAL 9003. Molle per l'aggancio del riflettore in acciaio inossidabile. Riflettore in alluminio con verniciatura poliacrilica in colore bianco RAL 9003. Fornito completo di moduli luminosi e alimentatore. Fornito completo di schermo monouso per rasatura, stuccatura e verniciatura della superficie di installazione. Schermo diffusore in policarbonato estruso con finitura opalina o microprismatico da ordinare separatamente. Accessori di fissaggio, giunzione e chiusura da ordinare separatamente. Dimensione del foro di incasso: 596x75mm (23,5x3") |  | no | yes | no | LED | no |  | 0 |  |  | no | profili |  | 15 | 1 | http://www.panzeri.it/media/FP/FP-Nolita.jpg¦http://www.panzeri.it/media/FFS/XG2038.jpg¦http://www.panzeri.it/media/FFS/compo_XG2038_prisma.jpg | pic¦projects¦projects | http://www.panzeri.it/media/FP/FP-Nolita.jpg¦http://www.panzeri.it/media/DT/XG2038-60TRACK.jpg | pic¦light_schema | http://www.panzeri.it/media/FP/FP-Nolita.jpg | http://www.panzeri.it/media/DT/XG2038-60TRACK.jpg |  | http://www.panzeri.it/media/FFS/XG2038.jpg,http://www.panzeri.it/media/FFS/compo_XG2038_prisma.jpg | http://www.panzeri.it/prodotti/architectural/profili/nolita/xg2038-60 eco/ | {"Codice articolo":"XG2038-60 ECO","Potenza assorbita dal sistema":"16W","Efficienza luminosa":"54lm/W","Sorgente luminosa":"LED","Temperatura di colore":"3000K Ra>80","Distribuzione luminosa":"fascio diffuso","Alimentazione":"220-240V AC","Frequenza":"50/60Hz","Elettrificazione":"ON-OFF","Driver":"integrato incluso","Flusso luminoso nominale":"1740lm","Flusso luminoso uscente":"864lm","Rendimento":"49.655%","Peso":"1,8150Kg","Grado di protezione":" IP40 IP20","Dimensioni imballo (cm)":"14 x 64 x 14"} | Lampada da profili: NOLITA Panzeri by ArteInLuce™ | NOLITA Panzeri: SPEDIZIONE GRATUITA. Scopri centinaia di altre lampade da PROFILI in PRONTA CONSEGNA by ArteInLuce™. Consegna in 2-3 giorni. | 2
panzeri | panze | nolita | Nolita | Profili - Panzeri | XG2039-60 ECO | XG2039-60 ECO |  | XG2039-60 ECO | panze_XG2039-60 ECO | 8056732855236 | 171.70 | 0 | 2-3 gg Italy, 5-6 days UE | Su ordinazione in 2-3 settimane | bianco opaco | Sistema modulare LED, in alluminio estruso verniciato bianco disponibile in varie misure, da incasso con bordo (trim), per applicazioni in verticale o orizzontale per cartongesso/laterizio. Per una corretta e facile installazione nel cartongesso sono disponibili farfalle regolabili opzionali. Diffusori in policarbonato o microprismato. Completa di driver e LED con flussi luminosi superiori ad una lampadina fluorescente HO T5. Su richiesta le versioni con emergenza integrata. Predisporre, se necessari, eventuali appendimenti. Descrizione tecnica: Profilo componibile per installazione incassata a soffitto o parete in ambienti interni, con emissione diretta. Struttura per l'incasso in cartongesso, in alluminio estruso con verniciatura a polvere in colore bianco RAL 9003. Molle per l'aggancio del riflettore in acciaio inossidabile. Riflettore in alluminio con verniciatura poliacrilica in colore bianco RAL 9003. Fornito completo di moduli luminosi e alimentatore. Schermo diffusore in policarbonato estruso con finitura opalina o microprismatico da ordinare separatamente. Accessori di fissaggio, giunzione e chiusura da ordinare separatamente. Dimensione del foro di incasso: 596x75mm (23,5x3") |  | no | yes | no | LED | no |  | 0 |  |  | no | profili |  | 15 | 1 | http://www.panzeri.it/media/FP/FP-Nolita_Trim.jpg¦http://www.panzeri.it/media/FFS/XG2039.jpg¦http://www.panzeri.it/media/FFS/compo_XG2039_prisma.jpg | pic¦projects¦projects | http://www.panzeri.it/media/FP/FP-Nolita_Trim.jpg¦http://www.panzeri.it/media/DT/XG2039-60TRACK.jpg | pic¦light_schema | http://www.panzeri.it/media/FP/FP-Nolita_Trim.jpg | http://www.panzeri.it/media/DT/XG2039-60TRACK.jpg |  | http://www.panzeri.it/media/FFS/XG2039.jpg,http://www.panzeri.it/media/FFS/compo_XG2039_prisma.jpg | http://www.panzeri.it/prodotti/architectural/profili/nolita%20trim/xg2039-60 eco/ | {"Codice articolo":"XG2039-60 ECO","Potenza assorbita dal sistema":"16W","Efficienza luminosa":"54lm/W","Sorgente luminosa":"LED","Temperatura di colore":"3000K Ra>80","Distribuzione luminosa":"fascio diffuso","Alimentazione":"220-240V AC","Frequenza":"50/60Hz","Elettrificazione":"ON-OFF","Driver":"integrato incluso","Flusso luminoso nominale":"1740lm","Flusso luminoso uscente":"864lm","Rendimento":"49.655%","Peso":"1,8150Kg","Grado di protezione":" IP40 IP20","Dimensioni imballo (cm)":"14 x 64 x 14"} | Lampada da profili: NOLITA Panzeri by ArteInLuce™ | NOLITA Panzeri: SPEDIZIONE GRATUITA. Scopri centinaia di altre lampade da PROFILI in PRONTA CONSEGNA by ArteInLuce™. Consegna in 2-3 giorni. | 2
panzeri | panze | nolita | Nolita | Profili - Panzeri | XP2038-60 ECO | XP2038-60 ECO |  | XP2038-60 ECO | panze_XP2038-60 ECO | 8056732855052 | 171.70 | 0 | 2-3 gg Italy, 5-6 days UE | Su ordinazione in 2-3 settimane | bianco opaco | Sistema modulare LED in alluminio estruso verniciato bianco disponibile in varie misure da parete/plafone o a sospensione. Completa di driver e LED flussi luminosi superiori una lampadina fluorescente HO T5. Su richiesta le versioni con emergenza integrata. Descrizione tecnica: Profilo componibile per installazione a sospensione o a soffitto in ambienti interni, con emissione diretta. Struttura in alluminio estruso con verniciatura a polvere in colore bianco RAL 9003. Molle per l'aggancio del riflettore in acciaio inossidabile. Riflettore in alluminio con verniciatura poliacrilica in colore bianco RAL 9003. Fornito completo di moduli luminosi e alimentatore. Schermo diffusore in policarbonato estruso con finitura opalina o microprismatico da ordinare separatamente. Accessori di collegamento, fissaggio, giunzione e chiusura da ordinare separatamente. |  | no | yes | no | LED | no |  | 0 |  |  | no | profili |  | 15 | 1 | http://www.panzeri.it/media/FP/FP-Nolita_Out.jpg¦http://www.panzeri.it/media/FFS/XP2038.jpg | pic¦projects | http://www.panzeri.it/media/FP/FP-Nolita_Out.jpg¦http://www.panzeri.it/media/DT/XP2038-601.jpg | pic¦light_schema | http://www.panzeri.it/media/FP/FP-Nolita_Out.jpg | http://www.panzeri.it/media/DT/XP2038-601.jpg |  | http://www.panzeri.it/media/FFS/XP2038.jpg | http://www.panzeri.it/prodotti/architectural/profili/nolita%20out/xp2038-60 eco/ | {"Codice articolo":"XP2038-60 ECO","Potenza assorbita dal sistema":"16W","Efficienza luminosa":"54lm/W","Sorgente luminosa":"LED","Temperatura di colore":"3000K Ra>80","Distribuzione luminosa":"fascio diffuso","Alimentazione":"220-240V AC","Frequenza":"50/60Hz","Elettrificazione":"ON-OFF","Driver":"integrato incluso","Flusso luminoso nominale":"1740lm","Flusso luminoso uscente":"864lm","Rendimento":"49.655%","Peso":"1,4750Kg","Grado di protezione":"IP40","Dimensioni imballo (cm)":"14 x 64 x 14"} | Lampada da profili: NOLITA Panzeri by ArteInLuce™ | NOLITA Panzeri: SPEDIZIONE GRATUITA. Scopri centinaia di altre lampade da PROFILI in PRONTA CONSEGNA by ArteInLuce™. Consegna in 2-3 giorni. | 2
panzeri | panze | bud | Bud | Faretto - Panzeri | XR235-65 | XR235-65 |  | XR235-65 | panze_XR235-65 | 8056732858299 | 171.70 | 0 | 2-3 gg Italy, 5-6 days UE | Su ordinazione in 2-3 settimane | bianco opaco | Incassi rotondi e quadrati in pressofusione di alluminio IP44 e IP65 a dissipazione passiva con LED COB integrato in colore bianco. Descrizione tecnica: |  | no | yes | no | LED | no |  | 0 |  |  | no | faretto |  | 15 | 1 | [10 empty] | Lampada da faretto: BUD Panzeri by ArteInLuce™ | BUD Panzeri: SPEDIZIONE GRATUITA. Scopri centinaia di altre lampade da FARETTO in PRONTA CONSEGNA by ArteInLuce™. Consegna in 2-3 giorni. | 2
panzeri | panze | classic | Classic | Parete - Panzeri | A02422.001.0000 | A02422.001.0000 |  | A02422.001.0000 | panze_A02422.001.0000 | 8033229164118 | 165.75 | 0 | 2-3 gg Italy, 5-6 days UE | Su ordinazione in 2-3 settimane | cromo | Lampada da terra estensibile, da tavolo, e da parete in ottone lucido o cromo, con paralume bianco. Descrizione tecnica: Apparecchio di illuminazione per installazione a parete in ambienti interni, con emissione diretta e indiretta. Staffa di fissaggio a parete in lamiera zincata. Basetta in ottone con finitura lucida e verniciatura poliacrilica trasparente oppure in lamiera decapata con cromatura galvanica. Struttura con braccio orientabile in ottone con finitura lucida e verniciatura poliacrilica trasparente oppure con cromatura galvanica. Snodi in ottone tornito con finitura lucida e verniciatura poliacrilica trasparente oppure con cromatura galvanica. Paralume in tessuto bianco. |  | no | yes | yes | E27 | no |  | 0 |  |  | no | parete |  | 15 | 1 | http://www.panzeri.it/media/FP/FP-Classic.jpg¦http://www.panzeri.it/media/FFS/Classic.jpg¦http://www.panzeri.it/media/FFS/Classic-2.jpg¦http://www.panzeri.it/media/FFS/Classic-3.jpg¦http://www.panzeri.it/media/FFS/Classic-4.jpg | pic¦projects¦projects¦projects¦projects | http://www.panzeri.it/media/FP/FP-Classic.jpg¦http://www.panzeri.it/media/DT/classic_A024_-_.001.0000.jpg | pic¦light_schema | http://www.panzeri.it/media/FP/FP-Classic.jpg | http://www.panzeri.it/media/DT/classic_A024_-_.001.0000.jpg |  | http://www.panzeri.it/media/FFS/Classic.jpg,http://www.panzeri.it/media/FFS/Classic-2.jpg,http://www.panzeri.it/media/FFS/Classic-3.jpg,http://www.panzeri.it/media/FFS/Classic-4.jpg | http://www.panzeri.it/prodotti/design/indoor/classic/a02422.001.0000/ | {"Codice articolo":"A02422.001.0000","Potenza assorbita dal sistema":"max 53W","Sorgente luminosa":"LED retrofit / fluorescente compatta / alogena","Sorgente luminosa a corredo":"non inclusa","Sorgenti compatibili":"LED retrofit bulb E27 (L max 120mm - Ø max 65mm) / max 18W Micro Twist E27 / max 53W E27","Distribuzione luminosa":"fascio diffuso","Alimentazione":"220-240V AC","Frequenza":"50/60Hz","Peso":"0,8350Kg","Grado di protezione":"IP20"} | Lampada da parete: CLASSIC Panzeri by ArteInLuce™ | CLASSIC Panzeri: SPEDIZIONE GRATUITA. Scopri centinaia di altre lampade da PARETE in PRONTA CONSEGNA by ArteInLuce™. Consegna in 2-3 giorni. | 2
panzeri | panze | classic | Classic | Parete - Panzeri | A02420.002.0000 | A02420.002.0000 |  | A02420.002.0000 | panze_A02420.002.0000 | 8033229164057 | 189.55 | 0 | 2-3 gg Italy, 5-6 days UE | Su ordinazione in 2-3 settimane | ottone lucido | Lampada da terra estensibile, da tavolo, e da parete in ottone lucido o cromo, con paralume bianco. Descrizione tecnica: Apparecchio di illuminazione per installazione a parete in ambienti interni, con emissione diretta e indiretta. Staffa di fissaggio a parete in lamiera zincata. Basetta in ottone con finitura lucida e verniciatura poliacrilica trasparente oppure in lamiera decapata con cromatura galvanica. Struttura con due bracci orientabili in ottone con finitura lucida e verniciatura poliacrilica trasparente oppure con cromatura galvanica. Snodi in ottone tornito con finitura lucida e verniciatura poliacrilica trasparente oppure con cromatura galvanica. Paralume in tessuto bianco. |  | no | yes | yes | E27 | no |  | 0 |  |  | no | parete |  | 15 | 1 | http://www.panzeri.it/media/FP/FP-Classic.jpg¦http://www.panzeri.it/media/FFS/Classic.jpg¦http://www.panzeri.it/media/FFS/Classic-2.jpg¦http://www.panzeri.it/media/FFS/Classic-3.jpg¦http://www.panzeri.it/media/FFS/Classic-4.jpg | pic¦projects¦projects¦projects¦projects | http://www.panzeri.it/media/FP/FP-Classic.jpg¦http://www.panzeri.it/media/DT/classic_A024_-_.002.0000.jpg | pic¦light_schema | http://www.panzeri.it/media/FP/FP-Classic.jpg | http://www.panzeri.it/media/DT/classic_A024_-_.002.0000.jpg |  | http://www.panzeri.it/media/FFS/Classic.jpg,http://www.panzeri.it/media/FFS/Classic-2.jpg,http://www.panzeri.it/media/FFS/Classic-3.jpg,http://www.panzeri.it/media/FFS/Classic-4.jpg | http://www.panzeri.it/prodotti/design/indoor/classic/a02420.002.0000/ | {"Codice articolo":"A02420.002.0000","Potenza assorbita dal sistema":"max 53W","Sorgente luminosa":"LED retrofit / fluorescente compatta / alogena","Sorgente luminosa a corredo":"non inclusa","Sorgenti compatibili":"LED retrofit bulb E27 (L max 120mm - Ø max 65mm) / max 18W Micro Twist E27 / max 53W E27","Distribuzione luminosa":"fascio diffuso","Alimentazione":"220-240V AC","Frequenza":"50/60Hz","Peso":"1,0350Kg","Grado di protezione":"IP20"} | Lampada da parete: CLASSIC Panzeri by ArteInLuce™ | CLASSIC Panzeri: SPEDIZIONE GRATUITA. Scopri centinaia di altre lampade da PARETE in PRONTA CONSEGNA by ArteInLuce™. Consegna in 2-3 giorni. | 2
panzeri | panze | classic | Classic | Parete - Panzeri | A02422.002.0000 | A02422.002.0000 |  | A02422.002.0000 | panze_A02422.002.0000 | 8033229164132 | 189.55 | 0 | 2-3 gg Italy, 5-6 days UE | Su ordinazione in 2-3 settimane | cromo | Lampada da terra estensibile, da tavolo, e da parete in ottone lucido o cromo, con paralume bianco. Descrizione tecnica: Apparecchio di illuminazione per installazione a parete in ambienti interni, con emissione diretta e indiretta. Staffa di fissaggio a parete in lamiera zincata. Basetta in ottone con finitura lucida e verniciatura poliacrilica trasparente oppure in lamiera decapata con cromatura galvanica. Struttura con due bracci orientabili in ottone con finitura lucida e verniciatura poliacrilica trasparente oppure con cromatura galvanica. Snodi in ottone tornito con finitura lucida e verniciatura poliacrilica trasparente oppure con cromatura galvanica. Paralume in tessuto bianco. |  | no | yes | yes | E27 | no |  | 0 |  |  | no | parete |  | 15 | 1 | http://www.panzeri.it/media/FP/FP-Classic.jpg¦http://www.panzeri.it/media/FFS/Classic.jpg¦http://www.panzeri.it/media/FFS/Classic-2.jpg¦http://www.panzeri.it/media/FFS/Classic-3.jpg¦http://www.panzeri.it/media/FFS/Classic-4.jpg | pic¦projects¦projects¦projects¦projects | http://www.panzeri.it/media/FP/FP-Classic.jpg¦http://www.panzeri.it/media/DT/classic_A024_-_.002.0000.jpg | pic¦light_schema | http://www.panzeri.it/media/FP/FP-Classic.jpg | http://www.panzeri.it/media/DT/classic_A024_-_.002.0000.jpg |  | http://www.panzeri.it/media/FFS/Classic.jpg,http://www.panzeri.it/media/FFS/Classic-2.jpg,http://www.panzeri.it/media/FFS/Classic-3.jpg,http://www.panzeri.it/media/FFS/Classic-4.jpg | http://www.panzeri.it/prodotti/design/indoor/classic/a02422.002.0000/ | {"Codice articolo":"A02422.002.0000","Potenza assorbita dal sistema":"max 53W","Sorgente luminosa":"LED retrofit / fluorescente compatta / alogena","Sorgente luminosa a corredo":"non inclusa","Sorgenti compatibili":"LED retrofit bulb E27 (L max 120mm - Ø max 65mm) / max 18W Micro Twist E27 / max 53W E27","Distribuzione luminosa":"fascio diffuso","Alimentazione":"220-240V AC","Frequenza":"50/60Hz","Peso":"1,0350Kg","Grado di protezione":"IP20"} | Lampada da parete: CLASSIC Panzeri by ArteInLuce™ | CLASSIC Panzeri: SPEDIZIONE GRATUITA. Scopri centinaia di altre lampade da PARETE in PRONTA CONSEGNA by ArteInLuce™. Consegna in 2-3 giorni. | 2
panzeri | panze | invisibili | Invisibili | Faretto - Panzeri | XGQ1032 LED | XGQ1032 LED |  | XGQ1032 LED | panze_XGQ1032 LED | 8056732850859 | 173.40 | 0 | 2-3 gg Italy, 5-6 days UE | Su ordinazione in 2-3 settimane | gesso | Incasso in gesso fisso con vetro. Descrizione tecnica: Apparecchio di illuminazione per installazione incassata a soffitto in ambienti interni, con emissione diretta. Struttura in gesso a scomparsa per l'incasso in controsoffitti fissi. Piastra di dissipazione in alluminio. Schermo diffusore in vetro piano acidato. Staffe per il fissaggio su controsoffitto in lamiera microforata. Dimensione del foro di incasso: 260x165mm (10,2x6,5") |  | no | yes | no | LED | no |  | 0 |  |  | no | faretto |  | 15 | 1 | http://www.panzeri.it/media/FP/FP-XGQ1032.jpg¦http://www.panzeri.it/media/FFS/XGQ1032.jpg | pic¦projects | http://www.panzeri.it/media/FP/FP-XGQ1032.jpg¦http://www.panzeri.it/media/DT/XGQ10321.jpg | pic¦light_schema | http://www.panzeri.it/media/FP/FP-XGQ1032.jpg | http://www.panzeri.it/media/DT/XGQ10321.jpg |  | http://www.panzeri.it/media/FFS/XGQ1032.jpg | http://www.panzeri.it/prodotti/architectural/incassi/xgq1032/xgq1032 led/ | {"Codice articolo":"XGQ1032 LED","Potenza assorbita dal sistema":"13W","Efficienza luminosa":"70.08lm/W","Sorgente luminosa":"LED","Temperatura di colore":"3000K Ra>80","Distribuzione luminosa":"fascio diffuso","Alimentazione":"220-240V AC","Frequenza":"50/60Hz","Elettrificazione":"ON-OFF","Driver":"integrato incluso","Flusso luminoso nominale":"1460lm","Flusso luminoso uscente":"911lm","Rendimento":"62.397%","Peso":"1,3900Kg","Grado di protezione":"IP20"} | Lampada da faretto: INVISIBILI Panzeri by ArteInLuce™ | INVISIBILI Panzeri: SPEDIZIONE GRATUITA. Scopri centinaia di altre lampade da FARETTO in PRONTA CONSEGNA by ArteInLuce™. Consegna in 2-3 giorni. | 2
panzeri | panze | invisibili | Invisibili | Faretto - Panzeri | XGQ1032C LED | XGQ1032C LED |  | XGQ1032C LED | panze_XGQ1032C LED | 8056732851542 | 173.40 | 0 | 2-3 gg Italy, 5-6 days UE | Su ordinazione in 2-3 settimane | gesso | Incasso in gesso fisso con vetro. Descrizione tecnica: Apparecchio di illuminazione per installazione incassata a soffitto in ambienti interni, con emissione diretta. Struttura in gesso a scomparsa per l'incasso in muratura. Piastra di dissipazione in alluminio. Schermo diffusore in vetro piano acidato. Staffe di fissaggio in lamiera microforata. Cassaforma per l'incasso in muratura in lamiera zincata da ordinare separatamente. |  | no | yes | no | LED | no |  | 0 |  |  | no | faretto |  | 15 | 1 | [10 empty] | Lampada da faretto: INVISIBILI Panzeri by ArteInLuce™ | INVISIBILI Panzeri: SPEDIZIONE GRATUITA. Scopri centinaia di altre lampade da FARETTO in PRONTA CONSEGNA by ArteInLuce™. Consegna in 2-3 giorni. | 2
panzeri | panze | giano | Giano | Profili - Panzeri | XP24646.200.0099 | XP24646.200.0099 |  | XP24646.200.0099 | panze_XP24646.200.0099 | 8050847800204 | 175.10 | 0 | 2-3 gg Italy, 5-6 days UE | Su ordinazione in 2-3 settimane | bianco opaco/schermo opalino | Sistema modulare in alluminio estruso disponibile in versione sospensione o parete. Sorgente luminosa composta da modulo LED a luce diretta e indiretta e driver ON/OFF con accensione separata o DALI/PUSH DIM integrato all’interno del profilo. Finitura con vernice poliacrilica in bianco o nero e finitura frontale del profilo liscia. Schermo in policarbonato estruso opale o microprismatico. Ideale per uffici, corridoi, scale. Descrizione tecnica: Profilo componibile per installazione a sospensione o a parete in ambienti interni, con emissione diretta e indiretta. Struttura in alluminio estruso con verniciatura a polvere in colore bianco RAL 9003 o nero. Schermi diffusori in policarbonato estruso con finitura opalina. Moduli luminosi e alimentatore da ordinare separatamente. Schermo diffusore in policarbonato estruso microprismatico da ordinare separatamente. Accessori di collegamento, fissaggio, giunzione e chiusura da ordinare separatamente. |  | no | yes | no | LED | no |  | 0 |  |  | no | profili |  | 15 | 1 | http://www.panzeri.it/media/FP/FP-Giano_XP.jpg¦http://www.panzeri.it/media/FFS/Panzeri_Giano_gallery1.jpg¦http://www.panzeri.it/media/FFS/Panzeri_Giano_gallery2.jpg¦http://www.panzeri.it/media/FFS/Panzeri_Giano_gallery3.jpg¦http://www.panzeri.it/media/FFS/Panzeri_Giano_gallery4.jpg¦http://www.panzeri.it/media/FFS/Panzeri_Giano_gallery5.jpg¦http://www.panzeri.it/media/FFS/Panzeri_Giano_gallery6.jpg¦http://www.panzeri.it/media/FFS/Panzeri_Giano_gallery7.jpg¦http://www.panzeri.it/media/FFS/Panzeri_Giano_gallery8.jpg¦http://www.panzeri.it/media/FFS/Panzeri_Giano_gallery9.jpg | pic¦projects¦projects¦projects¦projects¦projects¦projects¦projects¦projects¦projects | http://www.panzeri.it/media/FP/FP-Giano_XP.jpg¦http://www.panzeri.it/media/DT/DT-Giano-XP246__.200.0099.jpg | pic¦light_schema | http://www.panzeri.it/media/FP/FP-Giano_XP.jpg | http://www.panzeri.it/media/DT/DT-Giano-XP246__.200.0099.jpg |  | http://www.panzeri.it/media/FFS/Panzeri_Giano_gallery1.jpg,http://www.panzeri.it/media/FFS/Panzeri_Giano_gallery2.jpg,http://www.panzeri.it/media/FFS/Panzeri_Giano_gallery3.jpg,http://www.panzeri.it/media/FFS/Panzeri_Giano_gallery4.jpg,http://www.panzeri.it/media/FFS/Panzeri_Giano_gallery5.jpg,http://www.panzeri.it/media/FFS/Panzeri_Giano_gallery6.jpg,http://www.panzeri.it/media/FFS/Panzeri_Giano_gallery7.jpg,http://www.panzeri.it/media/FFS/Panzeri_Giano_gallery8.jpg,http://www.panzeri.it/media/FFS/Panzeri_Giano_gallery9.jpg | http://www.panzeri.it/prodotti/architectural/profili/giano/xp24646.200.0099/ | {"Codice articolo":"XP24646.200.0099","Potenza assorbita dal sistema":"max 48W/m","Sorgente luminosa":"LED","Distribuzione luminosa":"fascio diffuso","Alimentazione":"220-240V AC","Frequenza":"50/60Hz","Driver":"integrato non incluso","Peso":"3,8320Kg","Grado di protezione":"IP40","Dimensioni imballo (cm)":"14 x 224 x 14","Note":"Fornito completo di schermi diffusori"} | Lampada da profili: GIANO Panzeri by ArteInLuce™ | GIANO Panzeri: SPEDIZIONE GRATUITA. Scopri centinaia di altre lampade da PROFILI in PRONTA CONSEGNA by ArteInLuce™. Consegna in 2-3 giorni. | 2
panzeri | panze | giano | Giano | Profili - Panzeri | XP24648.200.0099 | XP24648.200.0099 |  | XP24648.200.0099 | panze_XP24648.200.0099 | 8050847800242 | 175.10 | 0 | 2-3 gg Italy, 5-6 days UE | Su ordinazione in 2-3 settimane | nero/schermo opalino | Sistema modulare in alluminio estruso disponibile in versione sospensione o parete. Sorgente luminosa composta da modulo LED a luce diretta e indiretta e driver ON/OFF con accensione separata o DALI/PUSH DIM integrato all’interno del profilo. Finitura con vernice poliacrilica in bianco o nero e finitura frontale del profilo liscia. Schermo in policarbonato estruso opale o microprismatico. Ideale per uffici, corridoi, scale. Descrizione tecnica: Profilo componibile per installazione a sospensione o a parete in ambienti interni, con emissione diretta e indiretta. Struttura in alluminio estruso con verniciatura a polvere in colore bianco RAL 9003 o nero. Schermi diffusori in policarbonato estruso con finitura opalina. Moduli luminosi e alimentatore da ordinare separatamente. Schermo diffusore in policarbonato estruso microprismatico da ordinare separatamente. Accessori di collegamento, fissaggio, giunzione e chiusura da ordinare separatamente. |  | no | yes | no | LED | no |  | 0 |  |  | no | profili |  | 15 | 1 | http://www.panzeri.it/media/FP/FP-Giano_XP.jpg¦http://www.panzeri.it/media/FFS/Panzeri_Giano_gallery1.jpg¦http://www.panzeri.it/media/FFS/Panzeri_Giano_gallery2.jpg¦http://www.panzeri.it/media/FFS/Panzeri_Giano_gallery3.jpg¦http://www.panzeri.it/media/FFS/Panzeri_Giano_gallery4.jpg¦http://www.panzeri.it/media/FFS/Panzeri_Giano_gallery5.jpg¦http://www.panzeri.it/media/FFS/Panzeri_Giano_gallery6.jpg¦http://www.panzeri.it/media/FFS/Panzeri_Giano_gallery7.jpg¦http://www.panzeri.it/media/FFS/Panzeri_Giano_gallery8.jpg¦http://www.panzeri.it/media/FFS/Panzeri_Giano_gallery9.jpg | pic¦projects¦projects¦projects¦projects¦projects¦projects¦projects¦projects¦projects | http://www.panzeri.it/media/FP/FP-Giano_XP.jpg¦http://www.panzeri.it/media/DT/DT-Giano-XP246__.200.0099.jpg | pic¦light_schema | http://www.panzeri.it/media/FP/FP-Giano_XP.jpg | http://www.panzeri.it/media/DT/DT-Giano-XP246__.200.0099.jpg |  | http://www.panzeri.it/media/FFS/Panzeri_Giano_gallery1.jpg,http://www.panzeri.it/media/FFS/Panzeri_Giano_gallery2.jpg,http://www.panzeri.it/media/FFS/Panzeri_Giano_gallery3.jpg,http://www.panzeri.it/media/FFS/Panzeri_Giano_gallery4.jpg,http://www.panzeri.it/media/FFS/Panzeri_Giano_gallery5.jpg,http://www.panzeri.it/media/FFS/Panzeri_Giano_gallery6.jpg,http://www.panzeri.it/media/FFS/Panzeri_Giano_gallery7.jpg,http://www.panzeri.it/media/FFS/Panzeri_Giano_gallery8.jpg,http://www.panzeri.it/media/FFS/Panzeri_Giano_gallery9.jpg | http://www.panzeri.it/prodotti/architectural/profili/giano/xp24648.200.0099/ | {"Codice articolo":"XP24648.200.0099","Potenza assorbita dal sistema":"max 48W/m","Sorgente luminosa":"LED","Distribuzione luminosa":"fascio diffuso","Alimentazione":"220-240V AC","Frequenza":"50/60Hz","Driver":"integrato non incluso","Peso":"4,7200Kg","Grado di protezione":"IP40","Dimensioni imballo (cm)":"13 x 13 x 221","Note":"Fornito completo di schermi diffusori"} | Lampada da profili: GIANO Panzeri by ArteInLuce™ | GIANO Panzeri: SPEDIZIONE GRATUITA. Scopri centinaia di altre lampade da PROFILI in PRONTA CONSEGNA by ArteInLuce™. Consegna in 2-3 giorni. | 2
panzeri | panze | classic | Classic | Tavolo - Panzeri | C02420.002.0000 | C02420.002.0000 |  | C02420.002.0000 | panze_C02420.002.0000 | 8033229165177 | 247.35 | 0 | 2-3 gg Italy, 5-6 days UE | Su ordinazione in 2-3 settimane | ottone lucido | Lampada da terra estensibile, da tavolo, e da parete in ottone lucido o cromo, con paralume bianco. Descrizione tecnica: Apparecchio di illuminazione da tavolo per installazione in ambienti interni, con emissione diretta e indiretta. Base di appoggio in ottone tornito con finitura lucida e verniciatura poliacrilica trasparente oppure in lamiera decapata con cromatura galvanica. Struttura con due bracci orientabili in ottone con finitura lucida e verniciatura poliacrilica trasparente oppure con cromatura galvanica. Snodi in ottone tornito con finitura lucida e verniciatura poliacrilica trasparente oppure con cromatura galvanica. Paralume in tessuto bianco. Fornito completo di cavo di alimentazione in PVC trasparente di lunghezza 1,5m (59") con interruttore e spina. |  | no | yes | yes | E27 | no |  | 0 |  |  | no | tavolo |  | 15 | 1 | http://www.panzeri.it/media/FP/FP-Classic.jpg¦http://www.panzeri.it/media/FFS/Classic.jpg¦http://www.panzeri.it/media/FFS/Classic-2.jpg¦http://www.panzeri.it/media/FFS/Classic-3.jpg¦http://www.panzeri.it/media/FFS/Classic-4.jpg | pic¦projects¦projects¦projects¦projects | http://www.panzeri.it/media/FP/FP-Classic.jpg¦http://www.panzeri.it/media/DT/classic_C024_-_.002.0000.jpg | pic¦light_schema | http://www.panzeri.it/media/FP/FP-Classic.jpg | http://www.panzeri.it/media/DT/classic_C024_-_.002.0000.jpg |  | http://www.panzeri.it/media/FFS/Classic.jpg,http://www.panzeri.it/media/FFS/Classic-2.jpg,http://www.panzeri.it/media/FFS/Classic-3.jpg,http://www.panzeri.it/media/FFS/Classic-4.jpg | http://www.panzeri.it/prodotti/design/indoor/classic/c02420.002.0000/ | {"Codice articolo":"C02420.002.0000","Potenza assorbita dal sistema":"max 53W","Sorgente luminosa":"LED retrofit / fluorescente compatta / alogena","Sorgente luminosa a corredo":"non inclusa","Sorgenti compatibili":"LED retrofit bulb E27 (L max 120mm - Ø max 65mm) / max 18W Micro Twist E27 / max 53W E27","Distribuzione luminosa":"fascio diffuso","Alimentazione":"220-240V AC","Frequenza":"50/60Hz","Peso":"5,2000Kg","Grado di protezione":"IP20"} | Lampada da tavolo: CLASSIC Panzeri by ArteInLuce™ | CLASSIC Panzeri: SPEDIZIONE GRATUITA. Scopri centinaia di altre lampade da TAVOLO in PRONTA CONSEGNA by ArteInLuce™. Consegna in 2-3 giorni. | 2
panzeri | panze | classic | Classic | Tavolo - Panzeri | C02422.002.0000 | C02422.002.0000 |  | C02422.002.0000 | panze_C02422.002.0000 | 8033229165191 | 247.35 | 0 | 2-3 gg Italy, 5-6 days UE | Su ordinazione in 2-3 settimane | cromo | Lampada da terra estensibile, da tavolo, e da parete in ottone lucido o cromo, con paralume bianco. Descrizione tecnica: Apparecchio di illuminazione da tavolo per installazione in ambienti interni, con emissione diretta e indiretta. Base di appoggio in ottone tornito con finitura lucida e verniciatura poliacrilica trasparente oppure in lamiera decapata con cromatura galvanica. Struttura con due bracci orientabili in ottone con finitura lucida e verniciatura poliacrilica trasparente oppure con cromatura galvanica. Snodi in ottone tornito con finitura lucida e verniciatura poliacrilica trasparente oppure con cromatura galvanica. Paralume in tessuto bianco. Fornito completo di cavo di alimentazione in PVC trasparente di lunghezza 1,5m (59") con interruttore e spina. |  | no | yes | yes | E27 | no |  | 0 |  |  | no | tavolo |  | 15 | 1 | http://www.panzeri.it/media/FP/FP-Classic.jpg¦http://www.panzeri.it/media/FFS/Classic.jpg¦http://www.panzeri.it/media/FFS/Classic-2.jpg¦http://www.panzeri.it/media/FFS/Classic-3.jpg¦http://www.panzeri.it/media/FFS/Classic-4.jpg | pic¦projects¦projects¦projects¦projects | http://www.panzeri.it/media/FP/FP-Classic.jpg¦http://www.panzeri.it/media/DT/classic_C024_-_.002.0000.jpg | pic¦light_schema | http://www.panzeri.it/media/FP/FP-Classic.jpg | http://www.panzeri.it/media/DT/classic_C024_-_.002.0000.jpg |  | http://www.panzeri.it/media/FFS/Classic.jpg,http://www.panzeri.it/media/FFS/Classic-2.jpg,http://www.panzeri.it/media/FFS/Classic-3.jpg,http://www.panzeri.it/media/FFS/Classic-4.jpg | http://www.panzeri.it/prodotti/design/indoor/classic/c02422.002.0000/ | {"Codice articolo":"C02422.002.0000","Potenza assorbita dal sistema":"max 53W","Sorgente luminosa":"LED retrofit / fluorescente compatta / alogena","Sorgente luminosa a corredo":"non inclusa","Sorgenti compatibili":"LED retrofit bulb E27 (L max 120mm - Ø max 65mm) / max 18W Micro Twist E27 / max 53W E27","Distribuzione luminosa":"fascio diffuso","Alimentazione":"220-240V AC","Frequenza":"50/60Hz","Peso":"5,2000Kg","Grado di protezione":"IP20"} | Lampada da tavolo: CLASSIC Panzeri by ArteInLuce™ | CLASSIC Panzeri: SPEDIZIONE GRATUITA. Scopri centinaia di altre lampade da TAVOLO in PRONTA CONSEGNA by ArteInLuce™. Consegna in 2-3 giorni. | 2
panzeri | panze | classic | Classic | Terra - Panzeri | T02420.002.0000 | T02420.002.0000 |  | T02420.002.0000 | panze_T02420.002.0000 | 8033229164866 | 391.00 | 0 | 2-3 gg Italy, 5-6 days UE | Su ordinazione in 2-3 settimane | ottone lucido | Lampada da terra estensibile, da tavolo, e da parete in ottone lucido o cromo, con paralume bianco. Descrizione tecnica: Apparecchio di illuminazione da terra per installazione in ambienti interni, con emissione diretta e indiretta. Base di appoggio in ottone tornito con finitura lucida e verniciatura poliacrilica trasparente oppure in lamiera decapata con cromatura galvanica. Struttura estensibile con due bracci orientabili in ottone con finitura lucida e verniciatura poliacrilica trasparente oppure con cromatura galvanica. Snodi in ottone tornito con finitura lucida e verniciatura poliacrilica trasparente oppure con cromatura galvanica. Paralume in tessuto bianco. Fornito completo di cavo di alimentazione in PVC trasparente di lunghezza 2,5m (98,4") con interruttore e spina. |  | no | yes | yes | E27 | no |  | 0 |  |  | no | terra |  | 15 | 1 | http://www.panzeri.it/media/FP/FP-Classic.jpg¦http://www.panzeri.it/media/FFS/Classic.jpg¦http://www.panzeri.it/media/FFS/Classic-2.jpg¦http://www.panzeri.it/media/FFS/Classic-3.jpg¦http://www.panzeri.it/media/FFS/Classic-4.jpg | pic¦projects¦projects¦projects¦projects | http://www.panzeri.it/media/FP/FP-Classic.jpg¦http://www.panzeri.it/media/DT/classic_T024_-_.002.0000.jpg | pic¦light_schema | http://www.panzeri.it/media/FP/FP-Classic.jpg | http://www.panzeri.it/media/DT/classic_T024_-_.002.0000.jpg |  | http://www.panzeri.it/media/FFS/Classic.jpg,http://www.panzeri.it/media/FFS/Classic-2.jpg,http://www.panzeri.it/media/FFS/Classic-3.jpg,http://www.panzeri.it/media/FFS/Classic-4.jpg | http://www.panzeri.it/prodotti/design/indoor/classic/t02420.002.0000/ | {"Codice articolo":"T02420.002.0000","Potenza assorbita dal sistema":"max 70W","Sorgente luminosa":"LED retrofit / fluorescente compatta / alogena","Sorgente luminosa a corredo":"non inclusa","Sorgenti compatibili":"LED retrofit bulb E27 (L max 120mm - Ø max 65mm) / max 23W Micro Twist E27 / max 70W E27","Distribuzione luminosa":"fascio diffuso","Alimentazione":"220-240V AC","Frequenza":"50/60Hz","Peso":"9,8050Kg","Grado di protezione":"IP20"} | Lampada da terra: CLASSIC Panzeri by ArteInLuce™ | CLASSIC Panzeri: SPEDIZIONE GRATUITA. Scopri centinaia di altre lampade da TERRA in PRONTA CONSEGNA by ArteInLuce™. Consegna in 2-3 giorni. | 2
panzeri | panze | classic | Classic | Terra - Panzeri | T02422.002.0000 | T02422.002.0000 |  | T02422.002.0000 | panze_T02422.002.0000 | 8033229164880 | 391.00 | 0 | 2-3 gg Italy, 5-6 days UE | Su ordinazione in 2-3 settimane | cromo | Lampada da terra estensibile, da tavolo, e da parete in ottone lucido o cromo, con paralume bianco. Descrizione tecnica: Apparecchio di illuminazione da terra per installazione in ambienti interni, con emissione diretta e indiretta. Base di appoggio in ottone tornito con finitura lucida e verniciatura poliacrilica trasparente oppure in lamiera decapata con cromatura galvanica. Struttura estensibile con due bracci orientabili in ottone con finitura lucida e verniciatura poliacrilica trasparente oppure con cromatura galvanica. Snodi in ottone tornito con finitura lucida e verniciatura poliacrilica trasparente oppure con cromatura galvanica. Paralume in tessuto bianco. Fornito completo di cavo di alimentazione in PVC trasparente di lunghezza 2,5m (98,4") con interruttore e spina. |  | no | yes | yes | E27 | no |  | 0 |  |  | no | terra |  | 15 | 1 | http://www.panzeri.it/media/FP/FP-Classic.jpg¦http://www.panzeri.it/media/FFS/Classic.jpg¦http://www.panzeri.it/media/FFS/Classic-2.jpg¦http://www.panzeri.it/media/FFS/Classic-3.jpg¦http://www.panzeri.it/media/FFS/Classic-4.jpg | pic¦projects¦projects¦projects¦projects | http://www.panzeri.it/media/FP/FP-Classic.jpg¦http://www.panzeri.it/media/DT/classic_T024_-_.002.0000.jpg | pic¦light_schema | http://www.panzeri.it/media/FP/FP-Classic.jpg | http://www.panzeri.it/media/DT/classic_T024_-_.002.0000.jpg |  | http://www.panzeri.it/media/FFS/Classic.jpg,http://www.panzeri.it/media/FFS/Classic-2.jpg,http://www.panzeri.it/media/FFS/Classic-3.jpg,http://www.panzeri.it/media/FFS/Classic-4.jpg | http://www.panzeri.it/prodotti/design/indoor/classic/t02422.002.0000/ | {"Codice articolo":"T02422.002.0000","Potenza assorbita dal sistema":"max 70W","Sorgente luminosa":"LED retrofit / fluorescente compatta / alogena","Sorgente luminosa a corredo":"non inclusa","Sorgenti compatibili":"LED retrofit bulb E27 (L max 120mm - Ø max 65mm) / max 23W Micro Twist E27 / max 70W E27","Distribuzione luminosa":"fascio diffuso","Alimentazione":"220-240V AC","Frequenza":"50/60Hz","Peso":"11,9810Kg","Grado di protezione":"IP20"} | Lampada da terra: CLASSIC Panzeri by ArteInLuce™ | CLASSIC Panzeri: SPEDIZIONE GRATUITA. Scopri centinaia di altre lampade da TERRA in PRONTA CONSEGNA by ArteInLuce™. Consegna in 2-3 giorni. | 2
panzeri | panze | clio | Clio | Sospensione - Panzeri | M09451.000.0200 | M09451.000.0200 |  | M09451.000.0200 | panze_M09451.000.0200 | 8050847801300 | 205.70 | 0 | 2-3 gg Italy, 5-6 days UE | Su ordinazione in 2-3 settimane | nero/bianco | Lampada a sospensione in vetro soffiato a fermo con particolare finitura a coste dal gusto retrò. Rosone in metallo rifinito con vernice poliacrilica in color nero o rame lucido. Emissione di luce diffusa con attacco E27 e lampadina LED con filamenti a vista avente potenza 8W e flusso luminoso di 1050lm. Vetro soffiato disponibile in 6 colorazioni: trasparente, acciaio, ambra, bronzo, tabacco e verde. Cavi elettrici in tessuto nero con possibilità di personalizzarne la lunghezza. Rosone a 8 uscite (+1 centrale). Ideale per strutture hospitality o zone living residenziali. Descrizione tecnica: Apparecchio di illuminazione per installazioni multiple a sospensione in ambienti interni, con emissione diretta e indiretta. Struttura in alluminio grezzo stampato e lamiera decapata con verniciatura poliacrilica. Schermo diffusore in vetro soffiato a fermo con finitura a coste nei colori bianco, cristallo, acciaio, ambra, bronzo, tabacco o verde. Piattello di chiusura in lamiera decapata con verniciatura poliacrilica in colore nero oppure con ramatura galvanica e verniciatura poliacrilica trasparente. Cavo di alimentazione e sospensione in PVC con rivestimento in tessuto nero di lunghezza 3,5m (137,8"). Fornito senza rosone di alimentazione, completo di appendimento in policarbonato. |  | no | yes | yes | E27 | no |  | 0 |  |  | no | sospensione |  | 15 | 1 | http://www.panzeri.it/media/FP/FP-Olivia-Emma-Clio.jpg¦http://www.panzeri.it/media/FFS/Panzeri - Emma Clio Olivia (1).jpg¦http://www.panzeri.it/media/FFS/Panzeri - Emma Clio Olivia (3).jpg¦http://www.panzeri.it/media/FFS/Panzeri - Emma Clio Olivia (2).jpg¦http://www.panzeri.it/media/FFS/clio_slider_01_new.jpg¦http://www.panzeri.it/media/FFS/clio_slider_02_new.jpg¦http://www.panzeri.it/media/FFS/clio_slider_03_new.jpg¦http://www.panzeri.it/media/FFS/Panzeri - Emma Clio Olivia (4).jpg | pic¦projects¦projects¦projects¦projects¦projects¦projects¦projects | http://www.panzeri.it/media/FP/FP-Olivia-Emma-Clio.jpg¦http://www.panzeri.it/media/DT/M9402-S.jpg | pic¦light_schema | http://www.panzeri.it/media/FP/FP-Olivia-Emma-Clio.jpg | http://www.panzeri.it/media/DT/M9402-S.jpg |  | http://www.panzeri.it/media/FFS/Panzeri - Emma Clio Olivia (1).jpg,http://www.panzeri.it/media/FFS/Panzeri - Emma Clio Olivia (3).jpg,http://www.panzeri.it/media/FFS/Panzeri - Emma Clio Olivia (2).jpg,http://www.panzeri.it/media/FFS/clio_slider_01_new.jpg,http://www.panzeri.it/media/FFS/clio_slider_02_new.jpg,http://www.panzeri.it/media/FFS/clio_slider_03_new.jpg,http://www.panzeri.it/media/FFS/Panzeri - Emma Clio Olivia (4).jpg | http://www.panzeri.it/prodotti/design/indoor/clio/m09451.000.0200/ | {"Codice articolo":"M09451.000.0200","Potenza assorbita dal sistema":"max 57W","Sorgente luminosa":"LED retrofit / alogena","Sorgente luminosa a corredo":"* inclusa","Sorgenti compatibili":"LED retrofit bulb 8W E27 2700K Ra80 1050lm (no dimming) * / max 57W E27","Temperatura di colore":"2700K Ra>80","Distribuzione luminosa":"fascio diffuso","Alimentazione":"220-240V AC","Frequenza":"50/60Hz","Flusso luminoso nominale":"1050lm","Peso":"1,1500Kg","Grado di protezione":"IP20","Costanza cromatica":"SDCM <6","Note":"Fornito con cavo di collegamento L 3,5m + appendimento, per composizioni multiple"} | Lampada da sospensione: CLIO Panzeri by ArteInLuce™ | CLIO Panzeri: SPEDIZIONE GRATUITA. Scopri centinaia di altre lampade da SOSPENSIONE in PRONTA CONSEGNA by ArteInLuce™. Consegna in 2-3 giorni. | 2
panzeri | panze | clio | Clio | Sospensione - Panzeri | M09452.000.0200 | M09452.000.0200 |  | M09452.000.0200 | panze_M09452.000.0200 | 8056732855540 | 205.70 | 0 | 2-3 gg Italy, 5-6 days UE | Su ordinazione in 2-3 settimane | nero/cristallo | Lampada a sospensione in vetro soffiato a fermo con particolare finitura a coste dal gusto retrò. Rosone in metallo rifinito con vernice poliacrilica in color nero o rame lucido. Emissione di luce diffusa con attacco E27 e lampadina LED con filamenti a vista avente potenza 8W e flusso luminoso di 1050lm. Vetro soffiato disponibile in 6 colorazioni: trasparente, acciaio, ambra, bronzo, tabacco e verde. Cavi elettrici in tessuto nero con possibilità di personalizzarne la lunghezza. Rosone a 8 uscite (+1 centrale). Ideale per strutture hospitality o zone living residenziali. Descrizione tecnica: Apparecchio di illuminazione per installazioni multiple a sospensione in ambienti interni, con emissione diretta e indiretta. Struttura in alluminio grezzo stampato e lamiera decapata con verniciatura poliacrilica. Schermo diffusore in vetro soffiato a fermo con finitura a coste nei colori bianco, cristallo, acciaio, ambra, bronzo, tabacco o verde. Piattello di chiusura in lamiera decapata con verniciatura poliacrilica in colore nero oppure con ramatura galvanica e verniciatura poliacrilica trasparente. Cavo di alimentazione e sospensione in PVC con rivestimento in tessuto nero di lunghezza 3,5m (137,8"). Fornito senza rosone di alimentazione, completo di appendimento in policarbonato. |  | no | yes | yes | E27 | no |  | 0 |  |  | no | sospensione |  | 15 | 1 | http://www.panzeri.it/media/FP/FP-Olivia-Emma-Clio.jpg¦http://www.panzeri.it/media/FFS/Panzeri - Emma Clio Olivia (1).jpg¦http://www.panzeri.it/media/FFS/Panzeri - Emma Clio Olivia (3).jpg¦http://www.panzeri.it/media/FFS/Panzeri - Emma Clio Olivia (2).jpg¦http://www.panzeri.it/media/FFS/clio_slider_01_new.jpg¦http://www.panzeri.it/media/FFS/clio_slider_02_new.jpg¦http://www.panzeri.it/media/FFS/clio_slider_03_new.jpg¦http://www.panzeri.it/media/FFS/Panzeri - Emma Clio Olivia (4).jpg | pic¦projects¦projects¦projects¦projects¦projects¦projects¦projects | http://www.panzeri.it/media/FP/FP-Olivia-Emma-Clio.jpg¦http://www.panzeri.it/media/DT/M9402-S.jpg | pic¦light_schema | http://www.panzeri.it/media/FP/FP-Olivia-Emma-Clio.jpg | http://www.panzeri.it/media/DT/M9402-S.jpg |  | http://www.panzeri.it/media/FFS/Panzeri - Emma Clio Olivia (1).jpg,http://www.panzeri.it/media/FFS/Panzeri - Emma Clio Olivia (3).jpg,http://www.panzeri.it/media/FFS/Panzeri - Emma Clio Olivia (2).jpg,http://www.panzeri.it/media/FFS/clio_slider_01_new.jpg,http://www.panzeri.it/media/FFS/clio_slider_02_new.jpg,http://www.panzeri.it/media/FFS/clio_slider_03_new.jpg,http://www.panzeri.it/media/FFS/Panzeri - Emma Clio Olivia (4).jpg | http://www.panzeri.it/prodotti/design/indoor/clio/m09452.000.0200/ | {"Codice articolo":"M09452.000.0200","Potenza assorbita dal sistema":"max 57W","Sorgente luminosa":"LED retrofit / alogena","Sorgente luminosa a corredo":"* inclusa","Sorgenti compatibili":"LED retrofit bulb 8W E27 2700K Ra80 1050lm (no dimming) * / max 57W E27","Temperatura di colore":"2700K Ra>80","Distribuzione luminosa":"fascio diffuso","Alimentazione":"220-240V AC","Frequenza":"50/60Hz","Flusso luminoso nominale":"1050lm","Peso":"1,1500Kg","Grado di protezione":"IP20","Costanza cromatica":"SDCM <6","Note":"Fornito con cavo di collegamento L 3,5m + appendimento, per composizioni multiple"} | Lampada da sospensione: CLIO Panzeri by ArteInLuce™ | CLIO Panzeri: SPEDIZIONE GRATUITA. Scopri centinaia di altre lampade da SOSPENSIONE in PRONTA CONSEGNA by ArteInLuce™. Consegna in 2-3 giorni. | 2
panzeri | panze | clio | Clio | Sospensione - Panzeri | M09453.000.0200 | M09453.000.0200 |  | M09453.000.0200 | panze_M09453.000.0200 | 8056732855557 | 205.70 | 0 | 2-3 gg Italy, 5-6 days UE | Su ordinazione in 2-3 settimane | nero/acciaio | Lampada a sospensione in vetro soffiato a fermo con particolare finitura a coste dal gusto retrò. Rosone in metallo rifinito con vernice poliacrilica in color nero o rame lucido. Emissione di luce diffusa con attacco E27 e lampadina LED con filamenti a vista avente potenza 8W e flusso luminoso di 1050lm. Vetro soffiato disponibile in 6 colorazioni: trasparente, acciaio, ambra, bronzo, tabacco e verde. Cavi elettrici in tessuto nero con possibilità di personalizzarne la lunghezza. Rosone a 8 uscite (+1 centrale). Ideale per strutture hospitality o zone living residenziali. Descrizione tecnica: Apparecchio di illuminazione per installazioni multiple a sospensione in ambienti interni, con emissione diretta e indiretta. Struttura in alluminio grezzo stampato e lamiera decapata con verniciatura poliacrilica. Schermo diffusore in vetro soffiato a fermo con finitura a coste nei colori bianco, cristallo, acciaio, ambra, bronzo, tabacco o verde. Piattello di chiusura in lamiera decapata con verniciatura poliacrilica in colore nero oppure con ramatura galvanica e verniciatura poliacrilica trasparente. Cavo di alimentazione e sospensione in PVC con rivestimento in tessuto nero di lunghezza 3,5m (137,8"). Fornito senza rosone di alimentazione, completo di appendimento in policarbonato. |  | no | yes | yes | E27 | no |  | 0 |  |  | no | sospensione |  | 15 | 1 | http://www.panzeri.it/media/FP/FP-Olivia-Emma-Clio.jpg¦http://www.panzeri.it/media/FFS/Panzeri - Emma Clio Olivia (1).jpg¦http://www.panzeri.it/media/FFS/Panzeri - Emma Clio Olivia (3).jpg¦http://www.panzeri.it/media/FFS/Panzeri - Emma Clio Olivia (2).jpg¦http://www.panzeri.it/media/FFS/clio_slider_01_new.jpg¦http://www.panzeri.it/media/FFS/clio_slider_02_new.jpg¦http://www.panzeri.it/media/FFS/clio_slider_03_new.jpg¦http://www.panzeri.it/media/FFS/Panzeri - Emma Clio Olivia (4).jpg | pic¦projects¦projects¦projects¦projects¦projects¦projects¦projects | http://www.panzeri.it/media/FP/FP-Olivia-Emma-Clio.jpg¦http://www.panzeri.it/media/DT/M9402-S.jpg | pic¦light_schema | http://www.panzeri.it/media/FP/FP-Olivia-Emma-Clio.jpg | http://www.panzeri.it/media/DT/M9402-S.jpg |  | http://www.panzeri.it/media/FFS/Panzeri - Emma Clio Olivia (1).jpg,http://www.panzeri.it/media/FFS/Panzeri - Emma Clio Olivia (3).jpg,http://www.panzeri.it/media/FFS/Panzeri - Emma Clio Olivia (2).jpg,http://www.panzeri.it/media/FFS/clio_slider_01_new.jpg,http://www.panzeri.it/media/FFS/clio_slider_02_new.jpg,http://www.panzeri.it/media/FFS/clio_slider_03_new.jpg,http://www.panzeri.it/media/FFS/Panzeri - Emma Clio Olivia (4).jpg | http://www.panzeri.it/prodotti/design/indoor/clio/m09453.000.0200/ | {"Codice articolo":"M09453.000.0200","Potenza assorbita dal sistema":"max 57W","Sorgente luminosa":"LED retrofit / alogena","Sorgente luminosa a corredo":"* inclusa","Sorgenti compatibili":"LED retrofit bulb 8W E27 2700K Ra80 1050lm (no dimming) * / max 57W E27","Temperatura di colore":"2700K Ra>80","Distribuzione luminosa":"fascio diffuso","Alimentazione":"220-240V AC","Frequenza":"50/60Hz","Flusso luminoso nominale":"1050lm","Peso":"1,1500Kg","Grado di protezione":"IP20","Costanza cromatica":"SDCM <6","Note":"Fornito con cavo di collegamento L 3,5m + appendimento, per composizioni multiple"} | Lampada da sospensione: CLIO Panzeri by ArteInLuce™ | CLIO Panzeri: SPEDIZIONE GRATUITA. Scopri centinaia di altre lampade da SOSPENSIONE in PRONTA CONSEGNA by ArteInLuce™. Consegna in 2-3 giorni. | 2
panzeri | panze | clio | Clio | Sospensione - Panzeri | M09454.000.0200 | M09454.000.0200 |  | M09454.000.0200 | panze_M09454.000.0200 | 8056732855571 | 205.70 | 0 | 2-3 gg Italy, 5-6 days UE | Su ordinazione in 2-3 settimane | nero/ambra | Lampada a sospensione in vetro soffiato a fermo con particolare finitura a coste dal gusto retrò. Rosone in metallo rifinito con vernice poliacrilica in color nero o rame lucido. Emissione di luce diffusa con attacco E27 e lampadina LED con filamenti a vista avente potenza 8W e flusso luminoso di 1050lm. Vetro soffiato disponibile in 6 colorazioni: trasparente, acciaio, ambra, bronzo, tabacco e verde. Cavi elettrici in tessuto nero con possibilità di personalizzarne la lunghezza. Rosone a 8 uscite (+1 centrale). Ideale per strutture hospitality o zone living residenziali. Descrizione tecnica: Apparecchio di illuminazione per installazioni multiple a sospensione in ambienti interni, con emissione diretta e indiretta. Struttura in alluminio grezzo stampato e lamiera decapata con verniciatura poliacrilica. Schermo diffusore in vetro soffiato a fermo con finitura a coste nei colori bianco, cristallo, acciaio, ambra, bronzo, tabacco o verde. Piattello di chiusura in lamiera decapata con verniciatura poliacrilica in colore nero oppure con ramatura galvanica e verniciatura poliacrilica trasparente. Cavo di alimentazione e sospensione in PVC con rivestimento in tessuto nero di lunghezza 3,5m (137,8"). Fornito senza rosone di alimentazione, completo di appendimento in policarbonato. |  | no | yes | yes | E27 | no |  | 0 |  |  | no | sospensione |  | 15 | 1 | http://www.panzeri.it/media/FP/FP-Olivia-Emma-Clio.jpg¦http://www.panzeri.it/media/FFS/Panzeri - Emma Clio Olivia (1).jpg¦http://www.panzeri.it/media/FFS/Panzeri - Emma Clio Olivia (3).jpg¦http://www.panzeri.it/media/FFS/Panzeri - Emma Clio Olivia (2).jpg¦http://www.panzeri.it/media/FFS/clio_slider_01_new.jpg¦http://www.panzeri.it/media/FFS/clio_slider_02_new.jpg¦http://www.panzeri.it/media/FFS/clio_slider_03_new.jpg¦http://www.panzeri.it/media/FFS/Panzeri - Emma Clio Olivia (4).jpg | pic¦projects¦projects¦projects¦projects¦projects¦projects¦projects | http://www.panzeri.it/media/FP/FP-Olivia-Emma-Clio.jpg¦http://www.panzeri.it/media/DT/M9402-S.jpg | pic¦light_schema | http://www.panzeri.it/media/FP/FP-Olivia-Emma-Clio.jpg | http://www.panzeri.it/media/DT/M9402-S.jpg |  | http://www.panzeri.it/media/FFS/Panzeri - Emma Clio Olivia (1).jpg,http://www.panzeri.it/media/FFS/Panzeri - Emma Clio Olivia (3).jpg,http://www.panzeri.it/media/FFS/Panzeri - Emma Clio Olivia (2).jpg,http://www.panzeri.it/media/FFS/clio_slider_01_new.jpg,http://www.panzeri.it/media/FFS/clio_slider_02_new.jpg,http://www.panzeri.it/media/FFS/clio_slider_03_new.jpg,http://www.panzeri.it/media/FFS/Panzeri - Emma Clio Olivia (4).jpg | http://www.panzeri.it/prodotti/design/indoor/clio/m09454.000.0200/ | {"Codice articolo":"M09454.000.0200","Potenza assorbita dal sistema":"max 57W","Sorgente luminosa":"LED retrofit / alogena","Sorgente luminosa a corredo":"* inclusa","Sorgenti compatibili":"LED retrofit bulb 8W E27 2700K Ra80 1050lm (no dimming) * / max 57W E27","Temperatura di colore":"2700K Ra>80","Distribuzione luminosa":"fascio diffuso","Alimentazione":"220-240V AC","Frequenza":"50/60Hz","Flusso luminoso nominale":"1050lm","Peso":"1,1500Kg","Grado di protezione":"IP20","Costanza cromatica":"SDCM <6","Note":"Fornito con cavo di collegamento L 3,5m + appendimento, per composizioni multiple"} | Lampada da sospensione: CLIO Panzeri by ArteInLuce™ | CLIO Panzeri: SPEDIZIONE GRATUITA. Scopri centinaia di altre lampade da SOSPENSIONE in PRONTA CONSEGNA by ArteInLuce™. Consegna in 2-3 giorni. | 2
panzeri | panze | clio | Clio | Sospensione - Panzeri | M09455.000.0200 | M09455.000.0200 |  | M09455.000.0200 | panze_M09455.000.0200 | 8056732855595 | 205.70 | 0 | 2-3 gg Italy, 5-6 days UE | Su ordinazione in 2-3 settimane | nero/bronzo | Lampada a sospensione in vetro soffiato a fermo con particolare finitura a coste dal gusto retrò. Rosone in metallo rifinito con vernice poliacrilica in color nero o rame lucido. Emissione di luce diffusa con attacco E27 e lampadina LED con filamenti a vista avente potenza 8W e flusso luminoso di 1050lm. Vetro soffiato disponibile in 6 colorazioni: trasparente, acciaio, ambra, bronzo, tabacco e verde. Cavi elettrici in tessuto nero con possibilità di personalizzarne la lunghezza. Rosone a 8 uscite (+1 centrale). Ideale per strutture hospitality o zone living residenziali. Descrizione tecnica: Apparecchio di illuminazione per installazioni multiple a sospensione in ambienti interni, con emissione diretta e indiretta. Struttura in alluminio grezzo stampato e lamiera decapata con verniciatura poliacrilica. Schermo diffusore in vetro soffiato a fermo con finitura a coste nei colori bianco, cristallo, acciaio, ambra, bronzo, tabacco o verde. Piattello di chiusura in lamiera decapata con verniciatura poliacrilica in colore nero oppure con ramatura galvanica e verniciatura poliacrilica trasparente. Cavo di alimentazione e sospensione in PVC con rivestimento in tessuto nero di lunghezza 3,5m (137,8"). Fornito senza rosone di alimentazione, completo di appendimento in policarbonato. |  | no | yes | yes | E27 | no |  | 0 |  |  | no | sospensione |  | 15 | 1 | http://www.panzeri.it/media/FP/FP-Olivia-Emma-Clio.jpg¦http://www.panzeri.it/media/FFS/Panzeri - Emma Clio Olivia (1).jpg¦http://www.panzeri.it/media/FFS/Panzeri - Emma Clio Olivia (3).jpg¦http://www.panzeri.it/media/FFS/Panzeri - Emma Clio Olivia (2).jpg¦http://www.panzeri.it/media/FFS/clio_slider_01_new.jpg¦http://www.panzeri.it/media/FFS/clio_slider_02_new.jpg¦http://www.panzeri.it/media/FFS/clio_slider_03_new.jpg¦http://www.panzeri.it/media/FFS/Panzeri - Emma Clio Olivia (4).jpg | pic¦projects¦projects¦projects¦projects¦projects¦projects¦projects | http://www.panzeri.it/media/FP/FP-Olivia-Emma-Clio.jpg¦http://www.panzeri.it/media/DT/M9402-S.jpg | pic¦light_schema | http://www.panzeri.it/media/FP/FP-Olivia-Emma-Clio.jpg | http://www.panzeri.it/media/DT/M9402-S.jpg |  | http://www.panzeri.it/media/FFS/Panzeri - Emma Clio Olivia (1).jpg,http://www.panzeri.it/media/FFS/Panzeri - Emma Clio Olivia (3).jpg,http://www.panzeri.it/media/FFS/Panzeri - Emma Clio Olivia (2).jpg,http://www.panzeri.it/media/FFS/clio_slider_01_new.jpg,http://www.panzeri.it/media/FFS/clio_slider_02_new.jpg,http://www.panzeri.it/media/FFS/clio_slider_03_new.jpg,http://www.panzeri.it/media/FFS/Panzeri - Emma Clio Olivia (4).jpg | http://www.panzeri.it/prodotti/design/indoor/clio/m09455.000.0200/ | {"Codice articolo":"M09455.000.0200","Potenza assorbita dal sistema":"max 57W","Sorgente luminosa":"LED retrofit / alogena","Sorgente luminosa a corredo":"* inclusa","Sorgenti compatibili":"LED retrofit bulb 8W E27 2700K Ra80 1050lm (no dimming) * / max 57W E27","Temperatura di colore":"2700K Ra>80","Distribuzione luminosa":"fascio diffuso","Alimentazione":"220-240V AC","Frequenza":"50/60Hz","Flusso luminoso nominale":"1050lm","Peso":"1,1500Kg","Grado di protezione":"IP20","Costanza cromatica":"SDCM <6","Note":"Fornito con cavo di collegamento L 3,5m + appendimento, per composizioni multiple"} | Lampada da sospensione: CLIO Panzeri by ArteInLuce™ | CLIO Panzeri: SPEDIZIONE GRATUITA. Scopri centinaia di altre lampade da SOSPENSIONE in PRONTA CONSEGNA by ArteInLuce™. Consegna in 2-3 giorni. | 2
panzeri | panze | clio | Clio | Sospensione - Panzeri | M09456.000.0200 | M09456.000.0200 |  | M09456.000.0200 | panze_M09456.000.0200 | 8056732855601 | 205.70 | 0 | 2-3 gg Italy, 5-6 days UE | Su ordinazione in 2-3 settimane | nero/tabacco | Lampada a sospensione in vetro soffiato a fermo con particolare finitura a coste dal gusto retrò. Rosone in metallo rifinito con vernice poliacrilica in color nero o rame lucido. Emissione di luce diffusa con attacco E27 e lampadina LED con filamenti a vista avente potenza 8W e flusso luminoso di 1050lm. Vetro soffiato disponibile in 6 colorazioni: trasparente, acciaio, ambra, bronzo, tabacco e verde. Cavi elettrici in tessuto nero con possibilità di personalizzarne la lunghezza. Rosone a 8 uscite (+1 centrale). Ideale per strutture hospitality o zone living residenziali. Descrizione tecnica: Apparecchio di illuminazione per installazioni multiple a sospensione in ambienti interni, con emissione diretta e indiretta. Struttura in alluminio grezzo stampato e lamiera decapata con verniciatura poliacrilica. Schermo diffusore in vetro soffiato a fermo con finitura a coste nei colori bianco, cristallo, acciaio, ambra, bronzo, tabacco o verde. Piattello di chiusura in lamiera decapata con verniciatura poliacrilica in colore nero oppure con ramatura galvanica e verniciatura poliacrilica trasparente. Cavo di alimentazione e sospensione in PVC con rivestimento in tessuto nero di lunghezza 3,5m (137,8"). Fornito senza rosone di alimentazione, completo di appendimento in policarbonato. |  | no | yes | yes | E27 | no |  | 0 |  |  | no | sospensione |  | 15 | 1 | http://www.panzeri.it/media/FP/FP-Olivia-Emma-Clio.jpg¦http://www.panzeri.it/media/FFS/Panzeri - Emma Clio Olivia (1).jpg¦http://www.panzeri.it/media/FFS/Panzeri - Emma Clio Olivia (3).jpg¦http://www.panzeri.it/media/FFS/Panzeri - Emma Clio Olivia (2).jpg¦http://www.panzeri.it/media/FFS/clio_slider_01_new.jpg¦http://www.panzeri.it/media/FFS/clio_slider_02_new.jpg¦http://www.panzeri.it/media/FFS/clio_slider_03_new.jpg¦http://www.panzeri.it/media/FFS/Panzeri - Emma Clio Olivia (4).jpg | pic¦projects¦projects¦projects¦projects¦projects¦projects¦projects | http://www.panzeri.it/media/FP/FP-Olivia-Emma-Clio.jpg¦http://www.panzeri.it/media/DT/M9402-S.jpg | pic¦light_schema | http://www.panzeri.it/media/FP/FP-Olivia-Emma-Clio.jpg | http://www.panzeri.it/media/DT/M9402-S.jpg |  | http://www.panzeri.it/media/FFS/Panzeri - Emma Clio Olivia (1).jpg,http://www.panzeri.it/media/FFS/Panzeri - Emma Clio Olivia (3).jpg,http://www.panzeri.it/media/FFS/Panzeri - Emma Clio Olivia (2).jpg,http://www.panzeri.it/media/FFS/clio_slider_01_new.jpg,http://www.panzeri.it/media/FFS/clio_slider_02_new.jpg,http://www.panzeri.it/media/FFS/clio_slider_03_new.jpg,http://www.panzeri.it/media/FFS/Panzeri - Emma Clio Olivia (4).jpg | http://www.panzeri.it/prodotti/design/indoor/clio/m09456.000.0200/ | {"Codice articolo":"M09456.000.0200","Potenza assorbita dal sistema":"max 57W","Sorgente luminosa":"LED retrofit / alogena","Sorgente luminosa a corredo":"* inclusa","Sorgenti compatibili":"LED retrofit bulb 8W E27 2700K Ra80 1050lm (no dimming) * / max 57W E27","Temperatura di colore":"2700K Ra>80","Distribuzione luminosa":"fascio diffuso","Alimentazione":"220-240V AC","Frequenza":"50/60Hz","Flusso luminoso nominale":"1050lm","Peso":"1,1500Kg","Grado di protezione":"IP20","Costanza cromatica":"SDCM <6","Note":"Fornito con cavo di collegamento L 3,5m + appendimento, per composizioni multiple"} | Lampada da sospensione: CLIO Panzeri by ArteInLuce™ | CLIO Panzeri: SPEDIZIONE GRATUITA. Scopri centinaia di altre lampade da SOSPENSIONE in PRONTA CONSEGNA by ArteInLuce™. Consegna in 2-3 giorni. | 2
panzeri | panze | clio | Clio | Sospensione - Panzeri | M09457.000.0200 | M09457.000.0200 |  | M09457.000.0200 | panze_M09457.000.0200 | 8056732858695 | 205.70 | 0 | 2-3 gg Italy, 5-6 days UE | Su ordinazione in 2-3 settimane | nero/verde | Lampada a sospensione in vetro soffiato a fermo con particolare finitura a coste dal gusto retrò. Rosone in metallo rifinito con vernice poliacrilica in color nero o rame lucido. Emissione di luce diffusa con attacco E27 e lampadina LED con filamenti a vista avente potenza 8W e flusso luminoso di 1050lm. Vetro soffiato disponibile in 6 colorazioni: trasparente, acciaio, ambra, bronzo, tabacco e verde. Cavi elettrici in tessuto nero con possibilità di personalizzarne la lunghezza. Rosone a 8 uscite (+1 centrale). Ideale per strutture hospitality o zone living residenziali. Descrizione tecnica: Apparecchio di illuminazione per installazioni multiple a sospensione in ambienti interni, con emissione diretta e indiretta. Struttura in alluminio grezzo stampato e lamiera decapata con verniciatura poliacrilica. Schermo diffusore in vetro soffiato a fermo con finitura a coste nei colori bianco, cristallo, acciaio, ambra, bronzo, tabacco o verde. Piattello di chiusura in lamiera decapata con verniciatura poliacrilica in colore nero oppure con ramatura galvanica e verniciatura poliacrilica trasparente. Cavo di alimentazione e sospensione in PVC con rivestimento in tessuto nero di lunghezza 3,5m (137,8"). Fornito senza rosone di alimentazione, completo di appendimento in policarbonato. |  | no | yes | yes | E27 | no |  | 0 |  |  | no | sospensione |  | 15 | 1 | http://www.panzeri.it/media/FP/FP-Olivia-Emma-Clio.jpg¦http://www.panzeri.it/media/FFS/Panzeri - Emma Clio Olivia (1).jpg¦http://www.panzeri.it/media/FFS/Panzeri - Emma Clio Olivia (3).jpg¦http://www.panzeri.it/media/FFS/Panzeri - Emma Clio Olivia (2).jpg¦http://www.panzeri.it/media/FFS/clio_slider_01_new.jpg¦http://www.panzeri.it/media/FFS/clio_slider_02_new.jpg¦http://www.panzeri.it/media/FFS/clio_slider_03_new.jpg¦http://www.panzeri.it/media/FFS/Panzeri - Emma Clio Olivia (4).jpg | pic¦projects¦projects¦projects¦projects¦projects¦projects¦projects | http://www.panzeri.it/media/FP/FP-Olivia-Emma-Clio.jpg¦http://www.panzeri.it/media/DT/M9402-S.jpg | pic¦light_schema | http://www.panzeri.it/media/FP/FP-Olivia-Emma-Clio.jpg | http://www.panzeri.it/media/DT/M9402-S.jpg |  | http://www.panzeri.it/media/FFS/Panzeri - Emma Clio Olivia (1).jpg,http://www.panzeri.it/media/FFS/Panzeri - Emma Clio Olivia (3).jpg,http://www.panzeri.it/media/FFS/Panzeri - Emma Clio Olivia (2).jpg,http://www.panzeri.it/media/FFS/clio_slider_01_new.jpg,http://www.panzeri.it/media/FFS/clio_slider_02_new.jpg,http://www.panzeri.it/media/FFS/clio_slider_03_new.jpg,http://www.panzeri.it/media/FFS/Panzeri - Emma Clio Olivia (4).jpg | http://www.panzeri.it/prodotti/design/indoor/clio/m09457.000.0200/ | {"Codice articolo":"M09457.000.0200","Potenza assorbita dal sistema":"max 57W","Sorgente luminosa":"LED retrofit / alogena","Sorgente luminosa a corredo":"* inclusa","Sorgenti compatibili":"LED retrofit bulb 8W E27 2700K Ra80 1050lm (no dimming) * / max 57W E27","Temperatura di colore":"2700K Ra>80","Distribuzione luminosa":"fascio diffuso","Alimentazione":"220-240V AC","Frequenza":"50/60Hz","Flusso luminoso nominale":"1050lm","Peso":"1,1500Kg","Grado di protezione":"IP20","Costanza cromatica":"SDCM <6","Note":"Fornito con cavo di collegamento L 3,5m + appendimento, per composizioni multiple"} | Lampada da sospensione: CLIO Panzeri by ArteInLuce™ | CLIO Panzeri: SPEDIZIONE GRATUITA. Scopri centinaia di altre lampade da SOSPENSIONE in PRONTA CONSEGNA by ArteInLuce™. Consegna in 2-3 giorni. | 2
panzeri | panze | clio | Clio | Sospensione - Panzeri | L09451.000.0200 | L09451.000.0200 |  | L09451.000.0200 | panze_L09451.000.0200 | 8050847801287 | 209.95 | 0 | 2-3 gg Italy, 5-6 days UE | Su ordinazione in 2-3 settimane | nero/bianco | Lampada a sospensione in vetro soffiato a fermo con particolare finitura a coste dal gusto retrò. Rosone in metallo rifinito con vernice poliacrilica in color nero o rame lucido. Emissione di luce diffusa con attacco E27 e lampadina LED con filamenti a vista avente potenza 8W e flusso luminoso di 1050lm. Vetro soffiato disponibile in 6 colorazioni: trasparente, acciaio, ambra, bronzo, tabacco e verde. Cavi elettrici in tessuto nero con possibilità di personalizzarne la lunghezza. Rosone a 8 uscite (+1 centrale). Ideale per strutture hospitality o zone living residenziali. Descrizione tecnica: Apparecchio di illuminazione per installazione a sospensione in ambienti interni, con emissione diretta e indiretta. Struttura in alluminio grezzo stampato e lamiera decapata con verniciatura poliacrilica. Schermo diffusore in vetro soffiato a fermo con finitura a coste nei colori bianco, cristallo, acciaio, ambra, bronzo, tabacco o verde. Piattello di chiusura in lamiera decapata con verniciatura poliacrilica in colore nero oppure con ramatura galvanica e verniciatura poliacrilica trasparente. Cavo di alimentazione e sospensione in PVC con rivestimento in tessuto nero di lunghezza 2,2m (86,6"). Rosone di alimentazione con staffa di fissaggio a soffitto in lamiera zincata e involucro in lamiera decapata con verniciatura poliacrilica in colore nero oppure con ramatura galvanica e verniciatura poliacrilica trasparente. |  | no | yes | yes | E27 | no |  | 0 |  |  | no | sospensione |  | 15 | 1 | http://www.panzeri.it/media/FP/FP-Olivia-Emma-Clio.jpg¦http://www.panzeri.it/media/FFS/Panzeri - Emma Clio Olivia (1).jpg¦http://www.panzeri.it/media/FFS/Panzeri - Emma Clio Olivia (3).jpg¦http://www.panzeri.it/media/FFS/Panzeri - Emma Clio Olivia (2).jpg¦http://www.panzeri.it/media/FFS/clio_slider_01_new.jpg¦http://www.panzeri.it/media/FFS/clio_slider_02_new.jpg¦http://www.panzeri.it/media/FFS/clio_slider_03_new.jpg¦http://www.panzeri.it/media/FFS/Panzeri - Emma Clio Olivia (4).jpg | pic¦projects¦projects¦projects¦projects¦projects¦projects¦projects | http://www.panzeri.it/media/FP/FP-Olivia-Emma-Clio.jpg¦http://www.panzeri.it/media/DT/L94021.jpg | pic¦light_schema | http://www.panzeri.it/media/FP/FP-Olivia-Emma-Clio.jpg | http://www.panzeri.it/media/DT/L94021.jpg |  | http://www.panzeri.it/media/FFS/Panzeri - Emma Clio Olivia (1).jpg,http://www.panzeri.it/media/FFS/Panzeri - Emma Clio Olivia (3).jpg,http://www.panzeri.it/media/FFS/Panzeri - Emma Clio Olivia (2).jpg,http://www.panzeri.it/media/FFS/clio_slider_01_new.jpg,http://www.panzeri.it/media/FFS/clio_slider_02_new.jpg,http://www.panzeri.it/media/FFS/clio_slider_03_new.jpg,http://www.panzeri.it/media/FFS/Panzeri - Emma Clio Olivia (4).jpg | http://www.panzeri.it/prodotti/design/indoor/clio/l09451.000.0200/ | {"Codice articolo":"L09451.000.0200","Potenza assorbita dal sistema":"max 57W","Sorgente luminosa":"LED retrofit / alogena","Sorgente luminosa a corredo":"* inclusa","Sorgenti compatibili":"LED retrofit bulb 8W E27 2700K Ra80 1050lm (no dimming) * / max 57W E27","Temperatura di colore":"2700K Ra>80","Distribuzione luminosa":"fascio diffuso","Alimentazione":"220-240V AC","Frequenza":"50/60Hz","Flusso luminoso nominale":"1050lm","Peso":"1,2000Kg","Grado di protezione":"IP20","Costanza cromatica":"SDCM <6"} | Lampada da sospensione: CLIO Panzeri by ArteInLuce™ | CLIO Panzeri: SPEDIZIONE GRATUITA. Scopri centinaia di altre lampade da SOSPENSIONE in PRONTA CONSEGNA by ArteInLuce™. Consegna in 2-3 giorni. | 2
panzeri | panze | clio | Clio | Sospensione - Panzeri | L09452.000.0200 | L09452.000.0200 |  | L09452.000.0200 | panze_L09452.000.0200 | 8056732855403 | 209.95 | 0 | 2-3 gg Italy, 5-6 days UE | Su ordinazione in 2-3 settimane | nero/cristallo | Lampada a sospensione in vetro soffiato a fermo con particolare finitura a coste dal gusto retrò. Rosone in metallo rifinito con vernice poliacrilica in color nero o rame lucido. Emissione di luce diffusa con attacco E27 e lampadina LED con filamenti a vista avente potenza 8W e flusso luminoso di 1050lm. Vetro soffiato disponibile in 6 colorazioni: trasparente, acciaio, ambra, bronzo, tabacco e verde. Cavi elettrici in tessuto nero con possibilità di personalizzarne la lunghezza. Rosone a 8 uscite (+1 centrale). Ideale per strutture hospitality o zone living residenziali. Descrizione tecnica: Apparecchio di illuminazione per installazione a sospensione in ambienti interni, con emissione diretta e indiretta. Struttura in alluminio grezzo stampato e lamiera decapata con verniciatura poliacrilica. Schermo diffusore in vetro soffiato a fermo con finitura a coste nei colori bianco, cristallo, acciaio, ambra, bronzo, tabacco o verde. Piattello di chiusura in lamiera decapata con verniciatura poliacrilica in colore nero oppure con ramatura galvanica e verniciatura poliacrilica trasparente. Cavo di alimentazione e sospensione in PVC con rivestimento in tessuto nero di lunghezza 2,2m (86,6"). Rosone di alimentazione con staffa di fissaggio a soffitto in lamiera zincata e involucro in lamiera decapata con verniciatura poliacrilica in colore nero oppure con ramatura galvanica e verniciatura poliacrilica trasparente. |  | no | yes | yes | E27 | no |  | 0 |  |  | no | sospensione |  | 15 | 1 | http://www.panzeri.it/media/FP/FP-Olivia-Emma-Clio.jpg¦http://www.panzeri.it/media/FFS/Panzeri - Emma Clio Olivia (1).jpg¦http://www.panzeri.it/media/FFS/Panzeri - Emma Clio Olivia (3).jpg¦http://www.panzeri.it/media/FFS/Panzeri - Emma Clio Olivia (2).jpg¦http://www.panzeri.it/media/FFS/clio_slider_01_new.jpg¦http://www.panzeri.it/media/FFS/clio_slider_02_new.jpg¦http://www.panzeri.it/media/FFS/clio_slider_03_new.jpg¦http://www.panzeri.it/media/FFS/Panzeri - Emma Clio Olivia (4).jpg | pic¦projects¦projects¦projects¦projects¦projects¦projects¦projects | http://www.panzeri.it/media/FP/FP-Olivia-Emma-Clio.jpg¦http://www.panzeri.it/media/DT/L94021.jpg | pic¦light_schema | http://www.panzeri.it/media/FP/FP-Olivia-Emma-Clio.jpg | http://www.panzeri.it/media/DT/L94021.jpg |  | http://www.panzeri.it/media/FFS/Panzeri - Emma Clio Olivia (1).jpg,http://www.panzeri.it/media/FFS/Panzeri - Emma Clio Olivia (3).jpg,http://www.panzeri.it/media/FFS/Panzeri - Emma Clio Olivia (2).jpg,http://www.panzeri.it/media/FFS/clio_slider_01_new.jpg,http://www.panzeri.it/media/FFS/clio_slider_02_new.jpg,http://www.panzeri.it/media/FFS/clio_slider_03_new.jpg,http://www.panzeri.it/media/FFS/Panzeri - Emma Clio Olivia (4).jpg | http://www.panzeri.it/prodotti/design/indoor/clio/l09452.000.0200/ | {"Codice articolo":"L09452.000.0200","Potenza assorbita dal sistema":"max 57W","Sorgente luminosa":"LED retrofit / alogena","Sorgente luminosa a corredo":"* inclusa","Sorgenti compatibili":"LED retrofit bulb 8W E27 2700K Ra80 1050lm (no dimming) * / max 57W E27","Temperatura di colore":"2700K Ra>80","Distribuzione luminosa":"fascio diffuso","Alimentazione":"220-240V AC","Frequenza":"50/60Hz","Flusso luminoso nominale":"1050lm","Peso":"1,2000Kg","Grado di protezione":"IP20","Costanza cromatica":"SDCM <6"} | Lampada da sospensione: CLIO Panzeri by ArteInLuce™ | CLIO Panzeri: SPEDIZIONE GRATUITA. Scopri centinaia di altre lampade da SOSPENSIONE in PRONTA CONSEGNA by ArteInLuce™. Consegna in 2-3 giorni. | 2
panzeri | panze | clio | Clio | Sospensione - Panzeri | L09453.000.0200 | L09453.000.0200 |  | L09453.000.0200 | panze_L09453.000.0200 | 8056732855410 | 209.95 | 0 | 2-3 gg Italy, 5-6 days UE | Su ordinazione in 2-3 settimane | nero/acciaio | Lampada a sospensione in vetro soffiato a fermo con particolare finitura a coste dal gusto retrò. Rosone in metallo rifinito con vernice poliacrilica in color nero o rame lucido. Emissione di luce diffusa con attacco E27 e lampadina LED con filamenti a vista avente potenza 8W e flusso luminoso di 1050lm. Vetro soffiato disponibile in 6 colorazioni: trasparente, acciaio, ambra, bronzo, tabacco e verde. Cavi elettrici in tessuto nero con possibilità di personalizzarne la lunghezza. Rosone a 8 uscite (+1 centrale). Ideale per strutture hospitality o zone living residenziali. Descrizione tecnica: Apparecchio di illuminazione per installazione a sospensione in ambienti interni, con emissione diretta e indiretta. Struttura in alluminio grezzo stampato e lamiera decapata con verniciatura poliacrilica. Schermo diffusore in vetro soffiato a fermo con finitura a coste nei colori bianco, cristallo, acciaio, ambra, bronzo, tabacco o verde. Piattello di chiusura in lamiera decapata con verniciatura poliacrilica in colore nero oppure con ramatura galvanica e verniciatura poliacrilica trasparente. Cavo di alimentazione e sospensione in PVC con rivestimento in tessuto nero di lunghezza 2,2m (86,6"). Rosone di alimentazione con staffa di fissaggio a soffitto in lamiera zincata e involucro in lamiera decapata con verniciatura poliacrilica in colore nero oppure con ramatura galvanica e verniciatura poliacrilica trasparente. |  | no | yes | yes | E27 | no |  | 0 |  |  | no | sospensione |  | 15 | 1 | http://www.panzeri.it/media/FP/FP-Olivia-Emma-Clio.jpg¦http://www.panzeri.it/media/FFS/Panzeri - Emma Clio Olivia (1).jpg¦http://www.panzeri.it/media/FFS/Panzeri - Emma Clio Olivia (3).jpg¦http://www.panzeri.it/media/FFS/Panzeri - Emma Clio Olivia (2).jpg¦http://www.panzeri.it/media/FFS/clio_slider_01_new.jpg¦http://www.panzeri.it/media/FFS/clio_slider_02_new.jpg¦http://www.panzeri.it/media/FFS/clio_slider_03_new.jpg¦http://www.panzeri.it/media/FFS/Panzeri - Emma Clio Olivia (4).jpg | pic¦projects¦projects¦projects¦projects¦projects¦projects¦projects | http://www.panzeri.it/media/FP/FP-Olivia-Emma-Clio.jpg¦http://www.panzeri.it/media/DT/L94021.jpg | pic¦light_schema | http://www.panzeri.it/media/FP/FP-Olivia-Emma-Clio.jpg | http://www.panzeri.it/media/DT/L94021.jpg |  | http://www.panzeri.it/media/FFS/Panzeri - Emma Clio Olivia (1).jpg,http://www.panzeri.it/media/FFS/Panzeri - Emma Clio Olivia (3).jpg,http://www.panzeri.it/media/FFS/Panzeri - Emma Clio Olivia (2).jpg,http://www.panzeri.it/media/FFS/clio_slider_01_new.jpg,http://www.panzeri.it/media/FFS/clio_slider_02_new.jpg,http://www.panzeri.it/media/FFS/clio_slider_03_new.jpg,http://www.panzeri.it/media/FFS/Panzeri - Emma Clio Olivia (4).jpg | http://www.panzeri.it/prodotti/design/indoor/clio/l09453.000.0200/ | {"Codice articolo":"L09453.000.0200","Potenza assorbita dal sistema":"max 57W","Sorgente luminosa":"LED retrofit / alogena","Sorgente luminosa a corredo":"* inclusa","Sorgenti compatibili":"LED retrofit bulb 8W E27 2700K Ra80 1050lm (no dimming) * / max 57W E27","Temperatura di colore":"2700K Ra>80","Distribuzione luminosa":"fascio diffuso","Alimentazione":"220-240V AC","Frequenza":"50/60Hz","Flusso luminoso nominale":"1050lm","Peso":"1,2000Kg","Grado di protezione":"IP20","Costanza cromatica":"SDCM <6"} | Lampada da sospensione: CLIO Panzeri by ArteInLuce™ | CLIO Panzeri: SPEDIZIONE GRATUITA. Scopri centinaia di altre lampade da SOSPENSIONE in PRONTA CONSEGNA by ArteInLuce™. Consegna in 2-3 giorni. | 2
panzeri | panze | clio | Clio | Sospensione - Panzeri | L09454.000.0200 | L09454.000.0200 |  | L09454.000.0200 | panze_L09454.000.0200 | 8056732855427 | 209.95 | 0 | 2-3 gg Italy, 5-6 days UE | Su ordinazione in 2-3 settimane | nero/ambra | Lampada a sospensione in vetro soffiato a fermo con particolare finitura a coste dal gusto retrò. Rosone in metallo rifinito con vernice poliacrilica in color nero o rame lucido. Emissione di luce diffusa con attacco E27 e lampadina LED con filamenti a vista avente potenza 8W e flusso luminoso di 1050lm. Vetro soffiato disponibile in 6 colorazioni: trasparente, acciaio, ambra, bronzo, tabacco e verde. Cavi elettrici in tessuto nero con possibilità di personalizzarne la lunghezza. Rosone a 8 uscite (+1 centrale). Ideale per strutture hospitality o zone living residenziali. Descrizione tecnica: Apparecchio di illuminazione per installazione a sospensione in ambienti interni, con emissione diretta e indiretta. Struttura in alluminio grezzo stampato e lamiera decapata con verniciatura poliacrilica. Schermo diffusore in vetro soffiato a fermo con finitura a coste nei colori bianco, cristallo, acciaio, ambra, bronzo, tabacco o verde. Piattello di chiusura in lamiera decapata con verniciatura poliacrilica in colore nero oppure con ramatura galvanica e verniciatura poliacrilica trasparente. Cavo di alimentazione e sospensione in PVC con rivestimento in tessuto nero di lunghezza 2,2m (86,6"). Rosone di alimentazione con staffa di fissaggio a soffitto in lamiera zincata e involucro in lamiera decapata con verniciatura poliacrilica in colore nero oppure con ramatura galvanica e verniciatura poliacrilica trasparente. |  | no | yes | yes | E27 | no |  | 0 |  |  | no | sospensione |  | 15 | 1 | http://www.panzeri.it/media/FP/FP-Olivia-Emma-Clio.jpg¦http://www.panzeri.it/media/FFS/Panzeri - Emma Clio Olivia (1).jpg¦http://www.panzeri.it/media/FFS/Panzeri - Emma Clio Olivia (3).jpg¦http://www.panzeri.it/media/FFS/Panzeri - Emma Clio Olivia (2).jpg¦http://www.panzeri.it/media/FFS/clio_slider_01_new.jpg¦http://www.panzeri.it/media/FFS/clio_slider_02_new.jpg¦http://www.panzeri.it/media/FFS/clio_slider_03_new.jpg¦http://www.panzeri.it/media/FFS/Panzeri - Emma Clio Olivia (4).jpg | pic¦projects¦projects¦projects¦projects¦projects¦projects¦projects | http://www.panzeri.it/media/FP/FP-Olivia-Emma-Clio.jpg¦http://www.panzeri.it/media/DT/L94021.jpg | pic¦light_schema | http://www.panzeri.it/media/FP/FP-Olivia-Emma-Clio.jpg | http://www.panzeri.it/media/DT/L94021.jpg |  | http://www.panzeri.it/media/FFS/Panzeri - Emma Clio Olivia (1).jpg,http://www.panzeri.it/media/FFS/Panzeri - Emma Clio Olivia (3).jpg,http://www.panzeri.it/media/FFS/Panzeri - Emma Clio Olivia (2).jpg,http://www.panzeri.it/media/FFS/clio_slider_01_new.jpg,http://www.panzeri.it/media/FFS/clio_slider_02_new.jpg,http://www.panzeri.it/media/FFS/clio_slider_03_new.jpg,http://www.panzeri.it/media/FFS/Panzeri - Emma Clio Olivia (4).jpg | http://www.panzeri.it/prodotti/design/indoor/clio/l09454.000.0200/ | {"Codice articolo":"L09454.000.0200","Potenza assorbita dal sistema":"max 57W","Sorgente luminosa":"LED retrofit / alogena","Sorgente luminosa a corredo":"* inclusa","Sorgenti compatibili":"LED retrofit bulb 8W E27 2700K Ra80 1050lm (no dimming) * / max 57W E27","Temperatura di colore":"2700K Ra>80","Distribuzione luminosa":"fascio diffuso","Alimentazione":"220-240V AC","Frequenza":"50/60Hz","Flusso luminoso nominale":"1050lm","Peso":"1,2000Kg","Grado di protezione":"IP20","Costanza cromatica":"SDCM <6"} | Lampada da sospensione: CLIO Panzeri by ArteInLuce™ | CLIO Panzeri: SPEDIZIONE GRATUITA. Scopri centinaia di altre lampade da SOSPENSIONE in PRONTA CONSEGNA by ArteInLuce™. Consegna in 2-3 giorni. | 2
panzeri | panze | clio | Clio | Sospensione - Panzeri | L09455.000.0200 | L09455.000.0200 |  | L09455.000.0200 | panze_L09455.000.0200 | 8056732855434 | 209.95 | 0 | 2-3 gg Italy, 5-6 days UE | Su ordinazione in 2-3 settimane | nero/bronzo | Lampada a sospensione in vetro soffiato a fermo con particolare finitura a coste dal gusto retrò. Rosone in metallo rifinito con vernice poliacrilica in color nero o rame lucido. Emissione di luce diffusa con attacco E27 e lampadina LED con filamenti a vista avente potenza 8W e flusso luminoso di 1050lm. Vetro soffiato disponibile in 6 colorazioni: trasparente, acciaio, ambra, bronzo, tabacco e verde. Cavi elettrici in tessuto nero con possibilità di personalizzarne la lunghezza. Rosone a 8 uscite (+1 centrale). Ideale per strutture hospitality o zone living residenziali. Descrizione tecnica: Apparecchio di illuminazione per installazione a sospensione in ambienti interni, con emissione diretta e indiretta. Struttura in alluminio grezzo stampato e lamiera decapata con verniciatura poliacrilica. Schermo diffusore in vetro soffiato a fermo con finitura a coste nei colori bianco, cristallo, acciaio, ambra, bronzo, tabacco o verde. Piattello di chiusura in lamiera decapata con verniciatura poliacrilica in colore nero oppure con ramatura galvanica e verniciatura poliacrilica trasparente. Cavo di alimentazione e sospensione in PVC con rivestimento in tessuto nero di lunghezza 2,2m (86,6"). Rosone di alimentazione con staffa di fissaggio a soffitto in lamiera zincata e involucro in lamiera decapata con verniciatura poliacrilica in colore nero oppure con ramatura galvanica e verniciatura poliacrilica trasparente. |  | no | yes | yes | E27 | no |  | 0 |  |  | no | sospensione |  | 15 | 1 | http://www.panzeri.it/media/FP/FP-Olivia-Emma-Clio.jpg¦http://www.panzeri.it/media/FFS/Panzeri - Emma Clio Olivia (1).jpg¦http://www.panzeri.it/media/FFS/Panzeri - Emma Clio Olivia (3).jpg¦http://www.panzeri.it/media/FFS/Panzeri - Emma Clio Olivia (2).jpg¦http://www.panzeri.it/media/FFS/clio_slider_01_new.jpg¦http://www.panzeri.it/media/FFS/clio_slider_02_new.jpg¦http://www.panzeri.it/media/FFS/clio_slider_03_new.jpg¦http://www.panzeri.it/media/FFS/Panzeri - Emma Clio Olivia (4).jpg | pic¦projects¦projects¦projects¦projects¦projects¦projects¦projects | http://www.panzeri.it/media/FP/FP-Olivia-Emma-Clio.jpg¦http://www.panzeri.it/media/DT/L94021.jpg | pic¦light_schema | http://www.panzeri.it/media/FP/FP-Olivia-Emma-Clio.jpg | http://www.panzeri.it/media/DT/L94021.jpg |  | http://www.panzeri.it/media/FFS/Panzeri - Emma Clio Olivia (1).jpg,http://www.panzeri.it/media/FFS/Panzeri - Emma Clio Olivia (3).jpg,http://www.panzeri.it/media/FFS/Panzeri - Emma Clio Olivia (2).jpg,http://www.panzeri.it/media/FFS/clio_slider_01_new.jpg,http://www.panzeri.it/media/FFS/clio_slider_02_new.jpg,http://www.panzeri.it/media/FFS/clio_slider_03_new.jpg,http://www.panzeri.it/media/FFS/Panzeri - Emma Clio Olivia (4).jpg | http://www.panzeri.it/prodotti/design/indoor/clio/l09455.000.0200/ | {"Codice articolo":"L09455.000.0200","Potenza assorbita dal sistema":"max 57W","Sorgente luminosa":"LED retrofit / alogena","Sorgente luminosa a corredo":"* inclusa","Sorgenti compatibili":"LED retrofit bulb 8W E27 2700K Ra80 1050lm (no dimming) * / max 57W E27","Temperatura di colore":"2700K Ra>80","Distribuzione luminosa":"fascio diffuso","Alimentazione":"220-240V AC","Frequenza":"50/60Hz","Flusso luminoso nominale":"1050lm","Peso":"1,2000Kg","Grado di protezione":"IP20","Costanza cromatica":"SDCM <6"} | Lampada da sospensione: CLIO Panzeri by ArteInLuce™ | CLIO Panzeri: SPEDIZIONE GRATUITA. Scopri centinaia di altre lampade da SOSPENSIONE in PRONTA CONSEGNA by ArteInLuce™. Consegna in 2-3 giorni. | 2
panzeri | panze | clio | Clio | Sospensione - Panzeri | L09456.000.0200 | L09456.000.0200 |  | L09456.000.0200 | panze_L09456.000.0200 | 8056732855458 | 209.95 | 0 | 2-3 gg Italy, 5-6 days UE | Su ordinazione in 2-3 settimane | nero/tabacco | Lampada a sospensione in vetro soffiato a fermo con particolare finitura a coste dal gusto retrò. Rosone in metallo rifinito con vernice poliacrilica in color nero o rame lucido. Emissione di luce diffusa con attacco E27 e lampadina LED con filamenti a vista avente potenza 8W e flusso luminoso di 1050lm. Vetro soffiato disponibile in 6 colorazioni: trasparente, acciaio, ambra, bronzo, tabacco e verde. Cavi elettrici in tessuto nero con possibilità di personalizzarne la lunghezza. Rosone a 8 uscite (+1 centrale). Ideale per strutture hospitality o zone living residenziali. Descrizione tecnica: Apparecchio di illuminazione per installazione a sospensione in ambienti interni, con emissione diretta e indiretta. Struttura in alluminio grezzo stampato e lamiera decapata con verniciatura poliacrilica. Schermo diffusore in vetro soffiato a fermo con finitura a coste nei colori bianco, cristallo, acciaio, ambra, bronzo, tabacco o verde. Piattello di chiusura in lamiera decapata con verniciatura poliacrilica in colore nero oppure con ramatura galvanica e verniciatura poliacrilica trasparente. Cavo di alimentazione e sospensione in PVC con rivestimento in tessuto nero di lunghezza 2,2m (86,6"). Rosone di alimentazione con staffa di fissaggio a soffitto in lamiera zincata e involucro in lamiera decapata con verniciatura poliacrilica in colore nero oppure con ramatura galvanica e verniciatura poliacrilica trasparente. |  | no | yes | yes | E27 | no |  | 0 |  |  | no | sospensione |  | 15 | 1 | http://www.panzeri.it/media/FP/FP-Olivia-Emma-Clio.jpg¦http://www.panzeri.it/media/FFS/Panzeri - Emma Clio Olivia (1).jpg¦http://www.panzeri.it/media/FFS/Panzeri - Emma Clio Olivia (3).jpg¦http://www.panzeri.it/media/FFS/Panzeri - Emma Clio Olivia (2).jpg¦http://www.panzeri.it/media/FFS/clio_slider_01_new.jpg¦http://www.panzeri.it/media/FFS/clio_slider_02_new.jpg¦http://www.panzeri.it/media/FFS/clio_slider_03_new.jpg¦http://www.panzeri.it/media/FFS/Panzeri - Emma Clio Olivia (4).jpg | pic¦projects¦projects¦projects¦projects¦projects¦projects¦projects | http://www.panzeri.it/media/FP/FP-Olivia-Emma-Clio.jpg¦http://www.panzeri.it/media/DT/L94021.jpg | pic¦light_schema | http://www.panzeri.it/media/FP/FP-Olivia-Emma-Clio.jpg | http://www.panzeri.it/media/DT/L94021.jpg |  | http://www.panzeri.it/media/FFS/Panzeri - Emma Clio Olivia (1).jpg,http://www.panzeri.it/media/FFS/Panzeri - Emma Clio Olivia (3).jpg,http://www.panzeri.it/media/FFS/Panzeri - Emma Clio Olivia (2).jpg,http://www.panzeri.it/media/FFS/clio_slider_01_new.jpg,http://www.panzeri.it/media/FFS/clio_slider_02_new.jpg,http://www.panzeri.it/media/FFS/clio_slider_03_new.jpg,http://www.panzeri.it/media/FFS/Panzeri - Emma Clio Olivia (4).jpg | http://www.panzeri.it/prodotti/design/indoor/clio/l09456.000.0200/ | {"Codice articolo":"L09456.000.0200","Potenza assorbita dal sistema":"max 57W","Sorgente luminosa":"LED retrofit / alogena","Sorgente luminosa a corredo":"* inclusa","Sorgenti compatibili":"LED retrofit bulb 8W E27 2700K Ra80 1050lm (no dimming) * / max 57W E27","Temperatura di colore":"2700K Ra>80","Distribuzione luminosa":"fascio diffuso","Alimentazione":"220-240V AC","Frequenza":"50/60Hz","Flusso luminoso nominale":"1050lm","Peso":"1,2000Kg","Grado di protezione":"IP20","Costanza cromatica":"SDCM <6"} | Lampada da sospensione: CLIO Panzeri by ArteInLuce™ | CLIO Panzeri: SPEDIZIONE GRATUITA. Scopri centinaia di altre lampade da SOSPENSIONE in PRONTA CONSEGNA by ArteInLuce™. Consegna in 2-3 giorni. | 2
panzeri | panze | clio | Clio | Sospensione - Panzeri | L09457.000.0200 | L09457.000.0200 |  | L09457.000.0200 | panze_L09457.000.0200 | 8056732858671 | 209.95 | 0 | 2-3 gg Italy, 5-6 days UE | Su ordinazione in 2-3 settimane | nero/verde | Lampada a sospensione in vetro soffiato a fermo con particolare finitura a coste dal gusto retrò. Rosone in metallo rifinito con vernice poliacrilica in color nero o rame lucido. Emissione di luce diffusa con attacco E27 e lampadina LED con filamenti a vista avente potenza 8W e flusso luminoso di 1050lm. Vetro soffiato disponibile in 6 colorazioni: trasparente, acciaio, ambra, bronzo, tabacco e verde. Cavi elettrici in tessuto nero con possibilità di personalizzarne la lunghezza. Rosone a 8 uscite (+1 centrale). Ideale per strutture hospitality o zone living residenziali. Descrizione tecnica: Apparecchio di illuminazione per installazione a sospensione in ambienti interni, con emissione diretta e indiretta. Struttura in alluminio grezzo stampato e lamiera decapata con verniciatura poliacrilica. Schermo diffusore in vetro soffiato a fermo con finitura a coste nei colori bianco, cristallo, acciaio, ambra, bronzo, tabacco o verde. Piattello di chiusura in lamiera decapata con verniciatura poliacrilica in colore nero oppure con ramatura galvanica e verniciatura poliacrilica trasparente. Cavo di alimentazione e sospensione in PVC con rivestimento in tessuto nero di lunghezza 2,2m (86,6"). Rosone di alimentazione con staffa di fissaggio a soffitto in lamiera zincata e involucro in lamiera decapata con verniciatura poliacrilica in colore nero oppure con ramatura galvanica e verniciatura poliacrilica trasparente. |  | no | yes | yes | E27 | no |  | 0 |  |  | no | sospensione |  | 15 | 1 | http://www.panzeri.it/media/FP/FP-Olivia-Emma-Clio.jpg¦http://www.panzeri.it/media/FFS/Panzeri - Emma Clio Olivia (1).jpg¦http://www.panzeri.it/media/FFS/Panzeri - Emma Clio Olivia (3).jpg¦http://www.panzeri.it/media/FFS/Panzeri - Emma Clio Olivia (2).jpg¦http://www.panzeri.it/media/FFS/clio_slider_01_new.jpg¦http://www.panzeri.it/media/FFS/clio_slider_02_new.jpg¦http://www.panzeri.it/media/FFS/clio_slider_03_new.jpg¦http://www.panzeri.it/media/FFS/Panzeri - Emma Clio Olivia (4).jpg | pic¦projects¦projects¦projects¦projects¦projects¦projects¦projects | http://www.panzeri.it/media/FP/FP-Olivia-Emma-Clio.jpg¦http://www.panzeri.it/media/DT/L94021.jpg | pic¦light_schema | http://www.panzeri.it/media/FP/FP-Olivia-Emma-Clio.jpg | http://www.panzeri.it/media/DT/L94021.jpg |  | http://www.panzeri.it/media/FFS/Panzeri - Emma Clio Olivia (1).jpg,http://www.panzeri.it/media/FFS/Panzeri - Emma Clio Olivia (3).jpg,http://www.panzeri.it/media/FFS/Panzeri - Emma Clio Olivia (2).jpg,http://www.panzeri.it/media/FFS/clio_slider_01_new.jpg,http://www.panzeri.it/media/FFS/clio_slider_02_new.jpg,http://www.panzeri.it/media/FFS/clio_slider_03_new.jpg,http://www.panzeri.it/media/FFS/Panzeri - Emma Clio Olivia (4).jpg | http://www.panzeri.it/prodotti/design/indoor/clio/l09457.000.0200/ | {"Codice articolo":"L09457.000.0200","Potenza assorbita dal sistema":"max 57W","Sorgente luminosa":"LED retrofit / alogena","Sorgente luminosa a corredo":"* inclusa","Sorgenti compatibili":"LED retrofit bulb 8W E27 2700K Ra80 1050lm (no dimming) * / max 57W E27","Temperatura di colore":"2700K Ra>80","Distribuzione luminosa":"fascio diffuso","Alimentazione":"220-240V AC","Frequenza":"50/60Hz","Flusso luminoso nominale":"1050lm","Peso":"1,2000Kg","Grado di protezione":"IP20","Costanza cromatica":"SDCM <6"} | Lampada da sospensione: CLIO Panzeri by ArteInLuce™ | CLIO Panzeri: SPEDIZIONE GRATUITA. Scopri centinaia di altre lampade da SOSPENSIONE in PRONTA CONSEGNA by ArteInLuce™. Consegna in 2-3 giorni. | 2
panzeri | panze | clio | Clio | Sospensione - Panzeri | M09461.000.0200 | M09461.000.0200 |  | M09461.000.0200 | panze_M09461.000.0200 | 8050847801317 | 209.95 | 0 | 2-3 gg Italy, 5-6 days UE | Su ordinazione in 2-3 settimane | rame lucido/bianco | Lampada a sospensione in vetro soffiato a fermo con particolare finitura a coste dal gusto retrò. Rosone in metallo rifinito con vernice poliacrilica in color nero o rame lucido. Emissione di luce diffusa con attacco E27 e lampadina LED con filamenti a vista avente potenza 8W e flusso luminoso di 1050lm. Vetro soffiato disponibile in 6 colorazioni: trasparente, acciaio, ambra, bronzo, tabacco e verde. Cavi elettrici in tessuto nero con possibilità di personalizzarne la lunghezza. Rosone a 8 uscite (+1 centrale). Ideale per strutture hospitality o zone living residenziali. Descrizione tecnica: Apparecchio di illuminazione per installazioni multiple a sospensione in ambienti interni, con emissione diretta e indiretta. Struttura in alluminio grezzo stampato e lamiera decapata con verniciatura poliacrilica. Schermo diffusore in vetro soffiato a fermo con finitura a coste nei colori bianco, cristallo, acciaio, ambra, bronzo, tabacco o verde. Piattello di chiusura in lamiera decapata con verniciatura poliacrilica in colore nero oppure con ramatura galvanica e verniciatura poliacrilica trasparente. Cavo di alimentazione e sospensione in PVC con rivestimento in tessuto nero di lunghezza 3,5m (137,8"). Fornito senza rosone di alimentazione, completo di appendimento in policarbonato. |  | no | yes | yes | E27 | no |  | 0 |  |  | no | sospensione |  | 15 | 1 | [10 empty] | Lampada da sospensione: CLIO Panzeri by ArteInLuce™ | CLIO Panzeri: SPEDIZIONE GRATUITA. Scopri centinaia di altre lampade da SOSPENSIONE in PRONTA CONSEGNA by ArteInLuce™. Consegna in 2-3 giorni. | 2
panzeri | panze | clio | Clio | Sospensione - Panzeri | M09462.000.0200 | M09462.000.0200 |  | M09462.000.0200 | panze_M09462.000.0200 | 8056732855700 | 209.95 | 0 | 2-3 gg Italy, 5-6 days UE | Su ordinazione in 2-3 settimane | rame lucido/cristallo | Lampada a sospensione in vetro soffiato a fermo con particolare finitura a coste dal gusto retrò. Rosone in metallo rifinito con vernice poliacrilica in color nero o rame lucido. Emissione di luce diffusa con attacco E27 e lampadina LED con filamenti a vista avente potenza 8W e flusso luminoso di 1050lm. Vetro soffiato disponibile in 6 colorazioni: trasparente, acciaio, ambra, bronzo, tabacco e verde. Cavi elettrici in tessuto nero con possibilità di personalizzarne la lunghezza. Rosone a 8 uscite (+1 centrale). Ideale per strutture hospitality o zone living residenziali. Descrizione tecnica: Apparecchio di illuminazione per installazioni multiple a sospensione in ambienti interni, con emissione diretta e indiretta. Struttura in alluminio grezzo stampato e lamiera decapata con verniciatura poliacrilica. Schermo diffusore in vetro soffiato a fermo con finitura a coste nei colori bianco, cristallo, acciaio, ambra, bronzo, tabacco o verde. Piattello di chiusura in lamiera decapata con verniciatura poliacrilica in colore nero oppure con ramatura galvanica e verniciatura poliacrilica trasparente. Cavo di alimentazione e sospensione in PVC con rivestimento in tessuto nero di lunghezza 3,5m (137,8"). Fornito senza rosone di alimentazione, completo di appendimento in policarbonato. |  | no | yes | yes | E27 | no |  | 0 |  |  | no | sospensione |  | 15 | 1 | [10 empty] | Lampada da sospensione: CLIO Panzeri by ArteInLuce™ | CLIO Panzeri: SPEDIZIONE GRATUITA. Scopri centinaia di altre lampade da SOSPENSIONE in PRONTA CONSEGNA by ArteInLuce™. Consegna in 2-3 giorni. | 2
panzeri | panze | clio | Clio | Sospensione - Panzeri | M09463.000.0200 | M09463.000.0200 |  | M09463.000.0200 | panze_M09463.000.0200 | 8056732855717 | 209.95 | 0 | 2-3 gg Italy, 5-6 days UE | Su ordinazione in 2-3 settimane | rame lucido/acciaio | Lampada a sospensione in vetro soffiato a fermo con particolare finitura a coste dal gusto retrò. Rosone in metallo rifinito con vernice poliacrilica in color nero o rame lucido. Emissione di luce diffusa con attacco E27 e lampadina LED con filamenti a vista avente potenza 8W e flusso luminoso di 1050lm. Vetro soffiato disponibile in 6 colorazioni: trasparente, acciaio, ambra, bronzo, tabacco e verde. Cavi elettrici in tessuto nero con possibilità di personalizzarne la lunghezza. Rosone a 8 uscite (+1 centrale). Ideale per strutture hospitality o zone living residenziali. Descrizione tecnica: Apparecchio di illuminazione per installazioni multiple a sospensione in ambienti interni, con emissione diretta e indiretta. Struttura in alluminio grezzo stampato e lamiera decapata con verniciatura poliacrilica. Schermo diffusore in vetro soffiato a fermo con finitura a coste nei colori bianco, cristallo, acciaio, ambra, bronzo, tabacco o verde. Piattello di chiusura in lamiera decapata con verniciatura poliacrilica in colore nero oppure con ramatura galvanica e verniciatura poliacrilica trasparente. Cavo di alimentazione e sospensione in PVC con rivestimento in tessuto nero di lunghezza 3,5m (137,8"). Fornito senza rosone di alimentazione, completo di appendimento in policarbonato. |  | no | yes | yes | E27 | no |  | 0 |  |  | no | sospensione |  | 15 | 1 | [10 empty] | Lampada da sospensione: CLIO Panzeri by ArteInLuce™ | CLIO Panzeri: SPEDIZIONE GRATUITA. Scopri centinaia di altre lampade da SOSPENSIONE in PRONTA CONSEGNA by ArteInLuce™. Consegna in 2-3 giorni. | 2
panzeri | panze | clio | Clio | Sospensione - Panzeri | M09464.000.0200 | M09464.000.0200 |  | M09464.000.0200 | panze_M09464.000.0200 | 8056732855724 | 209.95 | 0 | 2-3 gg Italy, 5-6 days UE | Su ordinazione in 2-3 settimane | rame lucido/ambra | Lampada a sospensione in vetro soffiato a fermo con particolare finitura a coste dal gusto retrò. Rosone in metallo rifinito con vernice poliacrilica in color nero o rame lucido. Emissione di luce diffusa con attacco E27 e lampadina LED con filamenti a vista avente potenza 8W e flusso luminoso di 1050lm. Vetro soffiato disponibile in 6 colorazioni: trasparente, acciaio, ambra, bronzo, tabacco e verde. Cavi elettrici in tessuto nero con possibilità di personalizzarne la lunghezza. Rosone a 8 uscite (+1 centrale). Ideale per strutture hospitality o zone living residenziali. Descrizione tecnica: Apparecchio di illuminazione per installazioni multiple a sospensione in ambienti interni, con emissione diretta e indiretta. Struttura in alluminio grezzo stampato e lamiera decapata con verniciatura poliacrilica. Schermo diffusore in vetro soffiato a fermo con finitura a coste nei colori bianco, cristallo, acciaio, ambra, bronzo, tabacco o verde. Piattello di chiusura in lamiera decapata con verniciatura poliacrilica in colore nero oppure con ramatura galvanica e verniciatura poliacrilica trasparente. Cavo di alimentazione e sospensione in PVC con rivestimento in tessuto nero di lunghezza 3,5m (137,8"). Fornito senza rosone di alimentazione, completo di appendimento in policarbonato. |  | no | yes | yes | E27 | no |  | 0 |  |  | no | sospensione |  | 15 | 1 | [10 empty] | Lampada da sospensione: CLIO Panzeri by ArteInLuce™ | CLIO Panzeri: SPEDIZIONE GRATUITA. Scopri centinaia di altre lampade da SOSPENSIONE in PRONTA CONSEGNA by ArteInLuce™. Consegna in 2-3 giorni. | 2
panzeri | panze | clio | Clio | Sospensione - Panzeri | M09465.000.0200 | M09465.000.0200 |  | M09465.000.0200 | panze_M09465.000.0200 | 8056732855731 | 209.95 | 0 | 2-3 gg Italy, 5-6 days UE | Su ordinazione in 2-3 settimane | rame lucido/bronzo | Lampada a sospensione in vetro soffiato a fermo con particolare finitura a coste dal gusto retrò. Rosone in metallo rifinito con vernice poliacrilica in color nero o rame lucido. Emissione di luce diffusa con attacco E27 e lampadina LED con filamenti a vista avente potenza 8W e flusso luminoso di 1050lm. Vetro soffiato disponibile in 6 colorazioni: trasparente, acciaio, ambra, bronzo, tabacco e verde. Cavi elettrici in tessuto nero con possibilità di personalizzarne la lunghezza. Rosone a 8 uscite (+1 centrale). Ideale per strutture hospitality o zone living residenziali. Descrizione tecnica: Apparecchio di illuminazione per installazioni multiple a sospensione in ambienti interni, con emissione diretta e indiretta. Struttura in alluminio grezzo stampato e lamiera decapata con verniciatura poliacrilica. Schermo diffusore in vetro soffiato a fermo con finitura a coste nei colori bianco, cristallo, acciaio, ambra, bronzo, tabacco o verde. Piattello di chiusura in lamiera decapata con verniciatura poliacrilica in colore nero oppure con ramatura galvanica e verniciatura poliacrilica trasparente. Cavo di alimentazione e sospensione in PVC con rivestimento in tessuto nero di lunghezza 3,5m (137,8"). Fornito senza rosone di alimentazione, completo di appendimento in policarbonato. |  | no | yes | yes | E27 | no |  | 0 |  |  | no | sospensione |  | 15 | 1 | [10 empty] | Lampada da sospensione: CLIO Panzeri by ArteInLuce™ | CLIO Panzeri: SPEDIZIONE GRATUITA. Scopri centinaia di altre lampade da SOSPENSIONE in PRONTA CONSEGNA by ArteInLuce™. Consegna in 2-3 giorni. | 2
panzeri | panze | clio | Clio | Sospensione - Panzeri | M09466.000.0200 | M09466.000.0200 |  | M09466.000.0200 | panze_M09466.000.0200 | 8056732855748 | 209.95 | 0 | 2-3 gg Italy, 5-6 days UE | Su ordinazione in 2-3 settimane | rame lucido/tabacco | Lampada a sospensione in vetro soffiato a fermo con particolare finitura a coste dal gusto retrò. Rosone in metallo rifinito con vernice poliacrilica in color nero o rame lucido. Emissione di luce diffusa con attacco E27 e lampadina LED con filamenti a vista avente potenza 8W e flusso luminoso di 1050lm. Vetro soffiato disponibile in 6 colorazioni: trasparente, acciaio, ambra, bronzo, tabacco e verde. Cavi elettrici in tessuto nero con possibilità di personalizzarne la lunghezza. Rosone a 8 uscite (+1 centrale). Ideale per strutture hospitality o zone living residenziali. Descrizione tecnica: Apparecchio di illuminazione per installazioni multiple a sospensione in ambienti interni, con emissione diretta e indiretta. Struttura in alluminio grezzo stampato e lamiera decapata con verniciatura poliacrilica. Schermo diffusore in vetro soffiato a fermo con finitura a coste nei colori bianco, cristallo, acciaio, ambra, bronzo, tabacco o verde. Piattello di chiusura in lamiera decapata con verniciatura poliacrilica in colore nero oppure con ramatura galvanica e verniciatura poliacrilica trasparente. Cavo di alimentazione e sospensione in PVC con rivestimento in tessuto nero di lunghezza 3,5m (137,8"). Fornito senza rosone di alimentazione, completo di appendimento in policarbonato. |  | no | yes | yes | E27 | no |  | 0 |  |  | no | sospensione |  | 15 | 1 | [10 empty] | Lampada da sospensione: CLIO Panzeri by ArteInLuce™ | CLIO Panzeri: SPEDIZIONE GRATUITA. Scopri centinaia di altre lampade da SOSPENSIONE in PRONTA CONSEGNA by ArteInLuce™. Consegna in 2-3 giorni. | 2
panzeri | panze | clio | Clio | Sospensione - Panzeri | M09467.000.0200 | M09467.000.0200 |  | M09467.000.0200 | panze_M09467.000.0200 | 8056732858701 | 209.95 | 0 | 2-3 gg Italy, 5-6 days UE | Su ordinazione in 2-3 settimane | rame lucido/verde | Lampada a sospensione in vetro soffiato a fermo con particolare finitura a coste dal gusto retrò. Rosone in metallo rifinito con vernice poliacrilica in color nero o rame lucido. Emissione di luce diffusa con attacco E27 e lampadina LED con filamenti a vista avente potenza 8W e flusso luminoso di 1050lm. Vetro soffiato disponibile in 6 colorazioni: trasparente, acciaio, ambra, bronzo, tabacco e verde. Cavi elettrici in tessuto nero con possibilità di personalizzarne la lunghezza. Rosone a 8 uscite (+1 centrale). Ideale per strutture hospitality o zone living residenziali. Descrizione tecnica: Apparecchio di illuminazione per installazioni multiple a sospensione in ambienti interni, con emissione diretta e indiretta. Struttura in alluminio grezzo stampato e lamiera decapata con verniciatura poliacrilica. Schermo diffusore in vetro soffiato a fermo con finitura a coste nei colori bianco, cristallo, acciaio, ambra, bronzo, tabacco o verde. Piattello di chiusura in lamiera decapata con verniciatura poliacrilica in colore nero oppure con ramatura galvanica e verniciatura poliacrilica trasparente. Cavo di alimentazione e sospensione in PVC con rivestimento in tessuto nero di lunghezza 3,5m (137,8"). Fornito senza rosone di alimentazione, completo di appendimento in policarbonato. |  | no | yes | yes | E27 | no |  | 0 |  |  | no | sospensione |  | 15 | 1 | [10 empty] | Lampada da sospensione: CLIO Panzeri by ArteInLuce™ | CLIO Panzeri: SPEDIZIONE GRATUITA. Scopri centinaia di altre lampade da SOSPENSIONE in PRONTA CONSEGNA by ArteInLuce™. Consegna in 2-3 giorni. | 2
panzeri | panze | clio | Clio | Sospensione - Panzeri | L09461.000.0200 | L09461.000.0200 |  | L09461.000.0200 | panze_L09461.000.0200 | 8050847801294 | 226.95 | 0 | 2-3 gg Italy, 5-6 days UE | Su ordinazione in 2-3 settimane | rame lucido/bianco | Lampada a sospensione in vetro soffiato a fermo con particolare finitura a coste dal gusto retrò. Rosone in metallo rifinito con vernice poliacrilica in color nero o rame lucido. Emissione di luce diffusa con attacco E27 e lampadina LED con filamenti a vista avente potenza 8W e flusso luminoso di 1050lm. Vetro soffiato disponibile in 6 colorazioni: trasparente, acciaio, ambra, bronzo, tabacco e verde. Cavi elettrici in tessuto nero con possibilità di personalizzarne la lunghezza. Rosone a 8 uscite (+1 centrale). Ideale per strutture hospitality o zone living residenziali. Descrizione tecnica: Apparecchio di illuminazione per installazione a sospensione in ambienti interni, con emissione diretta e indiretta. Struttura in alluminio grezzo stampato e lamiera decapata con verniciatura poliacrilica. Schermo diffusore in vetro soffiato a fermo con finitura a coste nei colori bianco, cristallo, acciaio, ambra, bronzo, tabacco o verde. Piattello di chiusura in lamiera decapata con verniciatura poliacrilica in colore nero oppure con ramatura galvanica e verniciatura poliacrilica trasparente. Cavo di alimentazione e sospensione in PVC con rivestimento in tessuto nero di lunghezza 2,2m (86,6"). Rosone di alimentazione con staffa di fissaggio a soffitto in lamiera zincata e involucro in lamiera decapata con verniciatura poliacrilica in colore nero oppure con ramatura galvanica e verniciatura poliacrilica trasparente. |  | no | yes | yes | E27 | no |  | 0 |  |  | no | sospensione |  | 15 | 1 | [10 empty] | Lampada da sospensione: CLIO Panzeri by ArteInLuce™ | CLIO Panzeri: SPEDIZIONE GRATUITA. Scopri centinaia di altre lampade da SOSPENSIONE in PRONTA CONSEGNA by ArteInLuce™. Consegna in 2-3 giorni. | 2
panzeri | panze | clio | Clio | Sospensione - Panzeri | L09462.000.0200 | L09462.000.0200 |  | L09462.000.0200 | panze_L09462.000.0200 | 8056732855472 | 226.95 | 0 | 2-3 gg Italy, 5-6 days UE | Su ordinazione in 2-3 settimane | rame lucido/cristallo | Lampada a sospensione in vetro soffiato a fermo con particolare finitura a coste dal gusto retrò. Rosone in metallo rifinito con vernice poliacrilica in color nero o rame lucido. Emissione di luce diffusa con attacco E27 e lampadina LED con filamenti a vista avente potenza 8W e flusso luminoso di 1050lm. Vetro soffiato disponibile in 6 colorazioni: trasparente, acciaio, ambra, bronzo, tabacco e verde. Cavi elettrici in tessuto nero con possibilità di personalizzarne la lunghezza. Rosone a 8 uscite (+1 centrale). Ideale per strutture hospitality o zone living residenziali. Descrizione tecnica: Apparecchio di illuminazione per installazione a sospensione in ambienti interni, con emissione diretta e indiretta. Struttura in alluminio grezzo stampato e lamiera decapata con verniciatura poliacrilica. Schermo diffusore in vetro soffiato a fermo con finitura a coste nei colori bianco, cristallo, acciaio, ambra, bronzo, tabacco o verde. Piattello di chiusura in lamiera decapata con verniciatura poliacrilica in colore nero oppure con ramatura galvanica e verniciatura poliacrilica trasparente. Cavo di alimentazione e sospensione in PVC con rivestimento in tessuto nero di lunghezza 2,2m (86,6"). Rosone di alimentazione con staffa di fissaggio a soffitto in lamiera zincata e involucro in lamiera decapata con verniciatura poliacrilica in colore nero oppure con ramatura galvanica e verniciatura poliacrilica trasparente. |  | no | yes | yes | E27 | no |  | 0 |  |  | no | sospensione |  | 15 | 1 | [10 empty] | Lampada da sospensione: CLIO Panzeri by ArteInLuce™ | CLIO Panzeri: SPEDIZIONE GRATUITA. Scopri centinaia di altre lampade da SOSPENSIONE in PRONTA CONSEGNA by ArteInLuce™. Consegna in 2-3 giorni. | 2
panzeri | panze | clio | Clio | Sospensione - Panzeri | L09463.000.0200 | L09463.000.0200 |  | L09463.000.0200 | panze_L09463.000.0200 | 8056732855489 | 226.95 | 0 | 2-3 gg Italy, 5-6 days UE | Su ordinazione in 2-3 settimane | rame lucido/acciaio | Lampada a sospensione in vetro soffiato a fermo con particolare finitura a coste dal gusto retrò. Rosone in metallo rifinito con vernice poliacrilica in color nero o rame lucido. Emissione di luce diffusa con attacco E27 e lampadina LED con filamenti a vista avente potenza 8W e flusso luminoso di 1050lm. Vetro soffiato disponibile in 6 colorazioni: trasparente, acciaio, ambra, bronzo, tabacco e verde. Cavi elettrici in tessuto nero con possibilità di personalizzarne la lunghezza. Rosone a 8 uscite (+1 centrale). Ideale per strutture hospitality o zone living residenziali. Descrizione tecnica: Apparecchio di illuminazione per installazione a sospensione in ambienti interni, con emissione diretta e indiretta. Struttura in alluminio grezzo stampato e lamiera decapata con verniciatura poliacrilica. Schermo diffusore in vetro soffiato a fermo con finitura a coste nei colori bianco, cristallo, acciaio, ambra, bronzo, tabacco o verde. Piattello di chiusura in lamiera decapata con verniciatura poliacrilica in colore nero oppure con ramatura galvanica e verniciatura poliacrilica trasparente. Cavo di alimentazione e sospensione in PVC con rivestimento in tessuto nero di lunghezza 2,2m (86,6"). Rosone di alimentazione con staffa di fissaggio a soffitto in lamiera zincata e involucro in lamiera decapata con verniciatura poliacrilica in colore nero oppure con ramatura galvanica e verniciatura poliacrilica trasparente. |  | no | yes | yes | E27 | no |  | 0 |  |  | no | sospensione |  | 15 | 1 | [10 empty] | Lampada da sospensione: CLIO Panzeri by ArteInLuce™ | CLIO Panzeri: SPEDIZIONE GRATUITA. Scopri centinaia di altre lampade da SOSPENSIONE in PRONTA CONSEGNA by ArteInLuce™. Consegna in 2-3 giorni. | 2
panzeri | panze | clio | Clio | Sospensione - Panzeri | L09464.000.0200 | L09464.000.0200 |  | L09464.000.0200 | panze_L09464.000.0200 | 8056732855496 | 226.95 | 0 | 2-3 gg Italy, 5-6 days UE | Su ordinazione in 2-3 settimane | rame lucido/ambra | Lampada a sospensione in vetro soffiato a fermo con particolare finitura a coste dal gusto retrò. Rosone in metallo rifinito con vernice poliacrilica in color nero o rame lucido. Emissione di luce diffusa con attacco E27 e lampadina LED con filamenti a vista avente potenza 8W e flusso luminoso di 1050lm. Vetro soffiato disponibile in 6 colorazioni: trasparente, acciaio, ambra, bronzo, tabacco e verde. Cavi elettrici in tessuto nero con possibilità di personalizzarne la lunghezza. Rosone a 8 uscite (+1 centrale). Ideale per strutture hospitality o zone living residenziali. Descrizione tecnica: Apparecchio di illuminazione per installazione a sospensione in ambienti interni, con emissione diretta e indiretta. Struttura in alluminio grezzo stampato e lamiera decapata con verniciatura poliacrilica. Schermo diffusore in vetro soffiato a fermo con finitura a coste nei colori bianco, cristallo, acciaio, ambra, bronzo, tabacco o verde. Piattello di chiusura in lamiera decapata con verniciatura poliacrilica in colore nero oppure con ramatura galvanica e verniciatura poliacrilica trasparente. Cavo di alimentazione e sospensione in PVC con rivestimento in tessuto nero di lunghezza 2,2m (86,6"). Rosone di alimentazione con staffa di fissaggio a soffitto in lamiera zincata e involucro in lamiera decapata con verniciatura poliacrilica in colore nero oppure con ramatura galvanica e verniciatura poliacrilica trasparente. |  | no | yes | yes | E27 | no |  | 0 |  |  | no | sospensione |  | 15 | 1 | [10 empty] | Lampada da sospensione: CLIO Panzeri by ArteInLuce™ | CLIO Panzeri: SPEDIZIONE GRATUITA. Scopri centinaia di altre lampade da SOSPENSIONE in PRONTA CONSEGNA by ArteInLuce™. Consegna in 2-3 giorni. | 2
panzeri | panze | clio | Clio | Sospensione - Panzeri | L09465.000.0200 | L09465.000.0200 |  | L09465.000.0200 | panze_L09465.000.0200 | 8056732855519 | 226.95 | 0 | 2-3 gg Italy, 5-6 days UE | Su ordinazione in 2-3 settimane | rame lucido/bronzo | Lampada a sospensione in vetro soffiato a fermo con particolare finitura a coste dal gusto retrò. Rosone in metallo rifinito con vernice poliacrilica in color nero o rame lucido. Emissione di luce diffusa con attacco E27 e lampadina LED con filamenti a vista avente potenza 8W e flusso luminoso di 1050lm. Vetro soffiato disponibile in 6 colorazioni: trasparente, acciaio, ambra, bronzo, tabacco e verde. Cavi elettrici in tessuto nero con possibilità di personalizzarne la lunghezza. Rosone a 8 uscite (+1 centrale). Ideale per strutture hospitality o zone living residenziali. Descrizione tecnica: Apparecchio di illuminazione per installazione a sospensione in ambienti interni, con emissione diretta e indiretta. Struttura in alluminio grezzo stampato e lamiera decapata con verniciatura poliacrilica. Schermo diffusore in vetro soffiato a fermo con finitura a coste nei colori bianco, cristallo, acciaio, ambra, bronzo, tabacco o verde. Piattello di chiusura in lamiera decapata con verniciatura poliacrilica in colore nero oppure con ramatura galvanica e verniciatura poliacrilica trasparente. Cavo di alimentazione e sospensione in PVC con rivestimento in tessuto nero di lunghezza 2,2m (86,6"). Rosone di alimentazione con staffa di fissaggio a soffitto in lamiera zincata e involucro in lamiera decapata con verniciatura poliacrilica in colore nero oppure con ramatura galvanica e verniciatura poliacrilica trasparente. |  | no | yes | yes | E27 | no |  | 0 |  |  | no | sospensione |  | 15 | 1 | [10 empty] | Lampada da sospensione: CLIO Panzeri by ArteInLuce™ | CLIO Panzeri: SPEDIZIONE GRATUITA. Scopri centinaia di altre lampade da SOSPENSIONE in PRONTA CONSEGNA by ArteInLuce™. Consegna in 2-3 giorni. | 2
panzeri | panze | clio | Clio | Sospensione - Panzeri | L09466.000.0200 | L09466.000.0200 |  | L09466.000.0200 | panze_L09466.000.0200 | 8056732855526 | 226.95 | 0 | 2-3 gg Italy, 5-6 days UE | Su ordinazione in 2-3 settimane | rame lucido/tabacco | Lampada a sospensione in vetro soffiato a fermo con particolare finitura a coste dal gusto retrò. Rosone in metallo rifinito con vernice poliacrilica in color nero o rame lucido. Emissione di luce diffusa con attacco E27 e lampadina LED con filamenti a vista avente potenza 8W e flusso luminoso di 1050lm. Vetro soffiato disponibile in 6 colorazioni: trasparente, acciaio, ambra, bronzo, tabacco e verde. Cavi elettrici in tessuto nero con possibilità di personalizzarne la lunghezza. Rosone a 8 uscite (+1 centrale). Ideale per strutture hospitality o zone living residenziali. Descrizione tecnica: Apparecchio di illuminazione per installazione a sospensione in ambienti interni, con emissione diretta e indiretta. Struttura in alluminio grezzo stampato e lamiera decapata con verniciatura poliacrilica. Schermo diffusore in vetro soffiato a fermo con finitura a coste nei colori bianco, cristallo, acciaio, ambra, bronzo, tabacco o verde. Piattello di chiusura in lamiera decapata con verniciatura poliacrilica in colore nero oppure con ramatura galvanica e verniciatura poliacrilica trasparente. Cavo di alimentazione e sospensione in PVC con rivestimento in tessuto nero di lunghezza 2,2m (86,6"). Rosone di alimentazione con staffa di fissaggio a soffitto in lamiera zincata e involucro in lamiera decapata con verniciatura poliacrilica in colore nero oppure con ramatura galvanica e verniciatura poliacrilica trasparente. |  | no | yes | yes | E27 | no |  | 0 |  |  | no | sospensione |  | 15 | 1 | [10 empty] | Lampada da sospensione: CLIO Panzeri by ArteInLuce™ | CLIO Panzeri: SPEDIZIONE GRATUITA. Scopri centinaia di altre lampade da SOSPENSIONE in PRONTA CONSEGNA by ArteInLuce™. Consegna in 2-3 giorni. | 2
panzeri | panze | clio | Clio | Sospensione - Panzeri | L09467.000.0200 | L09467.000.0200 |  | L09467.000.0200 | panze_L09467.000.0200 | 8056732858688 | 226.95 | 0 | 2-3 gg Italy, 5-6 days UE | Su ordinazione in 2-3 settimane | rame lucido/verde | Lampada a sospensione in vetro soffiato a fermo con particolare finitura a coste dal gusto retrò. Rosone in metallo rifinito con vernice poliacrilica in color nero o rame lucido. Emissione di luce diffusa con attacco E27 e lampadina LED con filamenti a vista avente potenza 8W e flusso luminoso di 1050lm. Vetro soffiato disponibile in 6 colorazioni: trasparente, acciaio, ambra, bronzo, tabacco e verde. Cavi elettrici in tessuto nero con possibilità di personalizzarne la lunghezza. Rosone a 8 uscite (+1 centrale). Ideale per strutture hospitality o zone living residenziali. Descrizione tecnica: Apparecchio di illuminazione per installazione a sospensione in ambienti interni, con emissione diretta e indiretta. Struttura in alluminio grezzo stampato e lamiera decapata con verniciatura poliacrilica. Schermo diffusore in vetro soffiato a fermo con finitura a coste nei colori bianco, cristallo, acciaio, ambra, bronzo, tabacco o verde. Piattello di chiusura in lamiera decapata con verniciatura poliacrilica in colore nero oppure con ramatura galvanica e verniciatura poliacrilica trasparente. Cavo di alimentazione e sospensione in PVC con rivestimento in tessuto nero di lunghezza 2,2m (86,6"). Rosone di alimentazione con staffa di fissaggio a soffitto in lamiera zincata e involucro in lamiera decapata con verniciatura poliacrilica in colore nero oppure con ramatura galvanica e verniciatura poliacrilica trasparente. |  | no | yes | yes | E27 | no |  | 0 |  |  | no | sospensione |  | 15 | 1 | [10 empty] | Lampada da sospensione: CLIO Panzeri by ArteInLuce™ | CLIO Panzeri: SPEDIZIONE GRATUITA. Scopri centinaia di altre lampade da SOSPENSIONE in PRONTA CONSEGNA by ArteInLuce™. Consegna in 2-3 giorni. | 2
panzeri | panze | cross | Cross | Parete - Panzeri | A04901.030.0101 | A04901.030.0101 |  | A04901.030.0101 | panze_A04901.030.0101 | 8056732854567 | 266.05 | 0 | 2-3 gg Italy, 5-6 days UE | Su ordinazione in 2-3 settimane | bianco opaco | Lampada a parete in metallo tagliato a laser con diffusore in vetro acidato. Luce sia diretta che indiretta ottenuta da fonte luminosa LED. Fascia metallica rifinita con vernice poliacrilica bianca o con decorazione a mano in foglia oro e fissata alla struttura senza l’ausilio di viti a vista attraverso sistema elastico. Le fasce assemblate creano un simmetrico gioco di luci e ombre sulla struttura. Ideale per corridoi o uso residenziale. Descrizione tecnica: Apparecchio di illuminazione per installazione a parete in ambienti interni, con emissione diretta e indiretta. Struttura in lamiera decapata con verniciatura poliacrilica. Fascia di copertura in lamiera decapata con verniciatura poliacrilica in colore bianco opaco o con rivestimento in foglia oro. Schermo diffusore in vetro sagomato acidato. |  | no | yes | no | LED | no |  | 0 |  |  | no | parete |  | 15 | 1 | http://www.panzeri.it/media/FP/FP-Cross.jpg¦http://www.panzeri.it/media/FFS/Cross-3.jpg¦http://www.panzeri.it/media/FFS/Cross.jpg¦http://www.panzeri.it/media/FFS/Cross-2.jpg¦http://www.panzeri.it/media/FFS/CROSS_30.jpg¦http://www.panzeri.it/media/FFS/CROSS_60.jpg | pic¦projects¦projects¦projects¦projects¦projects | http://www.panzeri.it/media/FP/FP-Cross.jpg¦http://www.panzeri.it/media/DT/A-4901.30-LED.jpg | pic¦light_schema | http://www.panzeri.it/media/FP/FP-Cross.jpg | http://www.panzeri.it/media/DT/A-4901.30-LED.jpg |  | http://www.panzeri.it/media/FFS/Cross-3.jpg,http://www.panzeri.it/media/FFS/Cross.jpg,http://www.panzeri.it/media/FFS/Cross-2.jpg,http://www.panzeri.it/media/FFS/CROSS_30.jpg,http://www.panzeri.it/media/FFS/CROSS_60.jpg | http://www.panzeri.it/prodotti/design/indoor/cross/a04901.030.0101/ | {"Codice articolo":"A04901.030.0101","Potenza assorbita dal sistema":"20W","Efficienza luminosa":"117lm/W","Sorgente luminosa":"LED","Temperatura di colore":"3000K Ra>80","Distribuzione luminosa":"fascio diffuso","Alimentazione":"220-240V AC","Frequenza":"50/60Hz","Elettrificazione":"ON-OFF","Driver":"integrato incluso","Flusso luminoso nominale":"3000lm","Flusso luminoso uscente":"2340lm","Rendimento":"78.000%","Peso":"1,2800Kg","Grado di protezione":"IP20","Costanza cromatica":"SDCM <4","Dimensioni imballo (cm)":"22 x 35 x 28"} | Lampada da parete: CROSS Panzeri by ArteInLuce™ | CROSS Panzeri: SPEDIZIONE GRATUITA. Scopri centinaia di altre lampade da PARETE in PRONTA CONSEGNA by ArteInLuce™. Consegna in 2-3 giorni. | 2
panzeri | panze | cross | Cross | Parete - Panzeri | A04901.030.0102 | A04901.030.0102 |  | A04901.030.0102 | panze_A04901.030.0102 | 8033229160493 | 300.05 | 0 | 2-3 gg Italy, 5-6 days UE | Su ordinazione in 2-3 settimane | bianco opaco | Lampada a parete in metallo tagliato a laser con diffusore in vetro acidato. Luce sia diretta che indiretta ottenuta da fonte luminosa LED. Fascia metallica rifinita con vernice poliacrilica bianca o con decorazione a mano in foglia oro e fissata alla struttura senza l’ausilio di viti a vista attraverso sistema elastico. Le fasce assemblate creano un simmetrico gioco di luci e ombre sulla struttura. Ideale per corridoi o uso residenziale. Descrizione tecnica: Apparecchio di illuminazione per installazione a parete in ambienti interni, con emissione diretta e indiretta. Struttura in lamiera decapata con verniciatura poliacrilica. Fascia di copertura in lamiera decapata con verniciatura poliacrilica in colore bianco opaco o con rivestimento in foglia oro. Schermo diffusore in vetro sagomato acidato. |  | yes | yes | no | LED | no |  | 0 |  |  | no | parete |  | 15 | 1 | http://www.panzeri.it/media/FP/FP-Cross.jpg¦http://www.panzeri.it/media/FFS/Cross-3.jpg¦http://www.panzeri.it/media/FFS/Cross.jpg¦http://www.panzeri.it/media/FFS/Cross-2.jpg¦http://www.panzeri.it/media/FFS/CROSS_30.jpg¦http://www.panzeri.it/media/FFS/CROSS_60.jpg | pic¦projects¦projects¦projects¦projects¦projects | http://www.panzeri.it/media/FP/FP-Cross.jpg¦http://www.panzeri.it/media/DT/A-4901.30-LED.jpg | pic¦light_schema | http://www.panzeri.it/media/FP/FP-Cross.jpg | http://www.panzeri.it/media/DT/A-4901.30-LED.jpg |  | http://www.panzeri.it/media/FFS/Cross-3.jpg,http://www.panzeri.it/media/FFS/Cross.jpg,http://www.panzeri.it/media/FFS/Cross-2.jpg,http://www.panzeri.it/media/FFS/CROSS_30.jpg,http://www.panzeri.it/media/FFS/CROSS_60.jpg | http://www.panzeri.it/prodotti/design/indoor/cross/a04901.030.0102/ | {"Codice articolo":"A04901.030.0102","Potenza assorbita dal sistema":"20W","Efficienza luminosa":"117lm/W","Sorgente luminosa":"LED","Temperatura di colore":"3000K Ra>80","Distribuzione luminosa":"fascio diffuso","Alimentazione":"220-240V AC","Frequenza":"50/60Hz","Elettrificazione":"dimmerabile (DALI/Push DIM)","Driver":"integrato incluso","Flusso luminoso nominale":"3000lm","Flusso luminoso uscente":"2340lm","Rendimento":"78.000%","Peso":"1,2800Kg","Grado di protezione":"IP20","Costanza cromatica":"SDCM <4","Dimensioni imballo (cm)":"22 x 35 x 28"} | Lampada da parete: CROSS Panzeri by ArteInLuce™ | CROSS Panzeri: SPEDIZIONE GRATUITA. Scopri centinaia di altre lampade da PARETE in PRONTA CONSEGNA by ArteInLuce™. Consegna in 2-3 giorni. | 2
panzeri | panze | cross | Cross | Parete - Panzeri | A04921.030.0101 | A04921.030.0101 |  | A04921.030.0101 | panze_A04921.030.0101 | 8056732858718 | 351.05 | 0 | 2-3 gg Italy, 5-6 days UE | Su ordinazione in 2-3 settimane | foglia oro | Lampada a parete in metallo tagliato a laser con diffusore in vetro acidato. Luce sia diretta che indiretta ottenuta da fonte luminosa LED. Fascia metallica rifinita con vernice poliacrilica bianca o con decorazione a mano in foglia oro e fissata alla struttura senza l’ausilio di viti a vista attraverso sistema elastico. Le fasce assemblate creano un simmetrico gioco di luci e ombre sulla struttura. Ideale per corridoi o uso residenziale. Descrizione tecnica: Apparecchio di illuminazione per installazione a parete in ambienti interni, con emissione diretta e indiretta. Struttura in lamiera decapata con verniciatura poliacrilica. Fascia di copertura in lamiera decapata con verniciatura poliacrilica in colore bianco opaco o con rivestimento in foglia oro. Schermo diffusore in vetro sagomato acidato. |  | no | yes | no | LED | no |  | 0 |  |  | no | parete |  | 15 | 1 | http://www.panzeri.it/media/FP/FP-Cross.jpg¦http://www.panzeri.it/media/FFS/Cross-3.jpg¦http://www.panzeri.it/media/FFS/Cross.jpg¦http://www.panzeri.it/media/FFS/Cross-2.jpg¦http://www.panzeri.it/media/FFS/CROSS_30.jpg¦http://www.panzeri.it/media/FFS/CROSS_60.jpg | pic¦projects¦projects¦projects¦projects¦projects | http://www.panzeri.it/media/FP/FP-Cross.jpg¦http://www.panzeri.it/media/DT/A-4901.30-LED.jpg | pic¦light_schema | http://www.panzeri.it/media/FP/FP-Cross.jpg | http://www.panzeri.it/media/DT/A-4901.30-LED.jpg |  | http://www.panzeri.it/media/FFS/Cross-3.jpg,http://www.panzeri.it/media/FFS/Cross.jpg,http://www.panzeri.it/media/FFS/Cross-2.jpg,http://www.panzeri.it/media/FFS/CROSS_30.jpg,http://www.panzeri.it/media/FFS/CROSS_60.jpg | http://www.panzeri.it/prodotti/design/indoor/cross/a04921.030.0101/ | {"Codice articolo":"A04921.030.0101","Potenza assorbita dal sistema":"20W","Efficienza luminosa":"117lm/W","Sorgente luminosa":"LED","Temperatura di colore":"3000K Ra>80","Distribuzione luminosa":"fascio diffuso","Alimentazione":"220-240V AC","Frequenza":"50/60Hz","Elettrificazione":"ON-OFF","Driver":"integrato incluso","Flusso luminoso nominale":"3000lm","Flusso luminoso uscente":"2340lm","Rendimento":"78.000%","Peso":"1,2800Kg","Grado di protezione":"IP20","Costanza cromatica":"SDCM <4","Dimensioni imballo (cm)":"22 x 35 x 28"} | Lampada da parete: CROSS Panzeri by ArteInLuce™ | CROSS Panzeri: SPEDIZIONE GRATUITA. Scopri centinaia di altre lampade da PARETE in PRONTA CONSEGNA by ArteInLuce™. Consegna in 2-3 giorni. | 2
panzeri | panze | cross | Cross | Parete - Panzeri | A04921.030.0102 | A04921.030.0102 |  | A04921.030.0102 | panze_A04921.030.0102 | 8050847800020 | 396.10 | 0 | 2-3 gg Italy, 5-6 days UE | Su ordinazione in 2-3 settimane | foglia oro | Lampada a parete in metallo tagliato a laser con diffusore in vetro acidato. Luce sia diretta che indiretta ottenuta da fonte luminosa LED. Fascia metallica rifinita con vernice poliacrilica bianca o con decorazione a mano in foglia oro e fissata alla struttura senza l’ausilio di viti a vista attraverso sistema elastico. Le fasce assemblate creano un simmetrico gioco di luci e ombre sulla struttura. Ideale per corridoi o uso residenziale. Descrizione tecnica: Apparecchio di illuminazione per installazione a parete in ambienti interni, con emissione diretta e indiretta. Struttura in lamiera decapata con verniciatura poliacrilica. Fascia di copertura in lamiera decapata con verniciatura poliacrilica in colore bianco opaco o con rivestimento in foglia oro. Schermo diffusore in vetro sagomato acidato. |  | yes | yes | no | LED | no |  | 0 |  |  | no | parete |  | 15 | 1 | http://www.panzeri.it/media/FP/FP-Cross.jpg¦http://www.panzeri.it/media/FFS/Cross-3.jpg¦http://www.panzeri.it/media/FFS/Cross.jpg¦http://www.panzeri.it/media/FFS/Cross-2.jpg¦http://www.panzeri.it/media/FFS/CROSS_30.jpg¦http://www.panzeri.it/media/FFS/CROSS_60.jpg | pic¦projects¦projects¦projects¦projects¦projects | http://www.panzeri.it/media/FP/FP-Cross.jpg¦http://www.panzeri.it/media/DT/A-4901.30-LED.jpg | pic¦light_schema | http://www.panzeri.it/media/FP/FP-Cross.jpg | http://www.panzeri.it/media/DT/A-4901.30-LED.jpg |  | http://www.panzeri.it/media/FFS/Cross-3.jpg,http://www.panzeri.it/media/FFS/Cross.jpg,http://www.panzeri.it/media/FFS/Cross-2.jpg,http://www.panzeri.it/media/FFS/CROSS_30.jpg,http://www.panzeri.it/media/FFS/CROSS_60.jpg | http://www.panzeri.it/prodotti/design/indoor/cross/a04921.030.0102/ | {"Codice articolo":"A04921.030.0102","Potenza assorbita dal sistema":"20W","Efficienza luminosa":"117lm/W","Sorgente luminosa":"LED","Temperatura di colore":"3000K Ra>80","Distribuzione luminosa":"fascio diffuso","Alimentazione":"220-240V AC","Frequenza":"50/60Hz","Elettrificazione":"dimmerabile (DALI/Push DIM)","Driver":"integrato incluso","Flusso luminoso nominale":"3000lm","Flusso luminoso uscente":"2340lm","Rendimento":"78.000%","Peso":"1,2800Kg","Grado di protezione":"IP20","Costanza cromatica":"SDCM <4","Dimensioni imballo (cm)":"22 x 35 x 28"} | Lampada da parete: CROSS Panzeri by ArteInLuce™ | CROSS Panzeri: SPEDIZIONE GRATUITA. Scopri centinaia di altre lampade da PARETE in PRONTA CONSEGNA by ArteInLuce™. Consegna in 2-3 giorni. | 2
panzeri | panze | cross | Cross | Parete - Panzeri | A04901.060.0101 | A04901.060.0101 |  | A04901.060.0101 | panze_A04901.060.0101 | 8056732854574 | 426.70 | 0 | 2-3 gg Italy, 5-6 days UE | Su ordinazione in 2-3 settimane | bianco opaco | Lampada a parete in metallo tagliato a laser con diffusore in vetro acidato. Luce sia diretta che indiretta ottenuta da fonte luminosa LED. Fascia metallica rifinita con vernice poliacrilica bianca o con decorazione a mano in foglia oro e fissata alla struttura senza l’ausilio di viti a vista attraverso sistema elastico. Le fasce assemblate creano un simmetrico gioco di luci e ombre sulla struttura. Ideale per corridoi o uso residenziale. Descrizione tecnica: Apparecchio di illuminazione per installazione a parete in ambienti interni, con emissione diretta e indiretta. Struttura in lamiera decapata con verniciatura poliacrilica. Fascia di copertura in lamiera decapata con verniciatura poliacrilica in colore bianco opaco o con rivestimento in foglia oro. Schermo diffusore in vetro sagomato acidato. |  | no | yes | no | LED | no |  | 0 |  |  | no | parete |  | 15 | 1 | http://www.panzeri.it/media/FP/FP-Cross.jpg¦http://www.panzeri.it/media/FFS/Cross-3.jpg¦http://www.panzeri.it/media/FFS/Cross.jpg¦http://www.panzeri.it/media/FFS/Cross-2.jpg¦http://www.panzeri.it/media/FFS/CROSS_30.jpg¦http://www.panzeri.it/media/FFS/CROSS_60.jpg | pic¦projects¦projects¦projects¦projects¦projects | http://www.panzeri.it/media/FP/FP-Cross.jpg¦http://www.panzeri.it/media/DT/A-4901.60-LED.jpg | pic¦light_schema | http://www.panzeri.it/media/FP/FP-Cross.jpg | http://www.panzeri.it/media/DT/A-4901.60-LED.jpg |  | http://www.panzeri.it/media/FFS/Cross-3.jpg,http://www.panzeri.it/media/FFS/Cross.jpg,http://www.panzeri.it/media/FFS/Cross-2.jpg,http://www.panzeri.it/media/FFS/CROSS_30.jpg,http://www.panzeri.it/media/FFS/CROSS_60.jpg | http://www.panzeri.it/prodotti/design/indoor/cross/a04901.060.0101/ | {"Codice articolo":"A04901.060.0101","Potenza assorbita dal sistema":"40W","Efficienza luminosa":"117lm/W","Sorgente luminosa":"LED","Temperatura di colore":"3000K Ra>80","Distribuzione luminosa":"fascio diffuso","Alimentazione":"220-240V AC","Frequenza":"50/60Hz","Elettrificazione":"ON-OFF","Driver":"integrato incluso","Flusso luminoso nominale":"6000lm","Flusso luminoso uscente":"4680lm","Rendimento":"78.000%","Peso":"2,4150Kg","Grado di protezione":"IP20","Costanza cromatica":"SDCM <4","Dimensioni imballo (cm)":"32 x 63 x 22"} | Lampada da parete: CROSS Panzeri by ArteInLuce™ | CROSS Panzeri: SPEDIZIONE GRATUITA. Scopri centinaia di altre lampade da PARETE in PRONTA CONSEGNA by ArteInLuce™. Consegna in 2-3 giorni. | 2
panzeri | panze | cross | Cross | Parete - Panzeri | A04901.060.0102 | A04901.060.0102 |  | A04901.060.0102 | panze_A04901.060.0102 | 8056732858749 | 469.20 | 0 | 2-3 gg Italy, 5-6 days UE | Su ordinazione in 2-3 settimane | bianco opaco | Lampada a parete in metallo tagliato a laser con diffusore in vetro acidato. Luce sia diretta che indiretta ottenuta da fonte luminosa LED. Fascia metallica rifinita con vernice poliacrilica bianca o con decorazione a mano in foglia oro e fissata alla struttura senza l’ausilio di viti a vista attraverso sistema elastico. Le fasce assemblate creano un simmetrico gioco di luci e ombre sulla struttura. Ideale per corridoi o uso residenziale. Descrizione tecnica: Apparecchio di illuminazione per installazione a parete in ambienti interni, con emissione diretta e indiretta. Struttura in lamiera decapata con verniciatura poliacrilica. Fascia di copertura in lamiera decapata con verniciatura poliacrilica in colore bianco opaco o con rivestimento in foglia oro. Schermo diffusore in vetro sagomato acidato. |  | yes | yes | no | LED | no |  | 0 |  |  | no | parete |  | 15 | 1 | http://www.panzeri.it/media/FP/FP-Cross.jpg¦http://www.panzeri.it/media/FFS/Cross-3.jpg¦http://www.panzeri.it/media/FFS/Cross.jpg¦http://www.panzeri.it/media/FFS/Cross-2.jpg¦http://www.panzeri.it/media/FFS/CROSS_30.jpg¦http://www.panzeri.it/media/FFS/CROSS_60.jpg | pic¦projects¦projects¦projects¦projects¦projects | http://www.panzeri.it/media/FP/FP-Cross.jpg¦http://www.panzeri.it/media/DT/A-4901.60-LED.jpg | pic¦light_schema | http://www.panzeri.it/media/FP/FP-Cross.jpg | http://www.panzeri.it/media/DT/A-4901.60-LED.jpg |  | http://www.panzeri.it/media/FFS/Cross-3.jpg,http://www.panzeri.it/media/FFS/Cross.jpg,http://www.panzeri.it/media/FFS/Cross-2.jpg,http://www.panzeri.it/media/FFS/CROSS_30.jpg,http://www.panzeri.it/media/FFS/CROSS_60.jpg | http://www.panzeri.it/prodotti/design/indoor/cross/a04901.060.0102/ | {"Codice articolo":"A04901.060.0102","Potenza assorbita dal sistema":"40W","Efficienza luminosa":"117lm/W","Sorgente luminosa":"LED","Temperatura di colore":"3000K Ra>80","Distribuzione luminosa":"fascio diffuso","Alimentazione":"220-240V AC","Frequenza":"50/60Hz","Elettrificazione":"dimmerabile (DALI/Push DIM)","Driver":"integrato incluso","Flusso luminoso nominale":"6000lm","Flusso luminoso uscente":"4680lm","Rendimento":"78.000%","Peso":"2,4150Kg","Grado di protezione":"IP20","Costanza cromatica":"SDCM <4","Dimensioni imballo (cm)":"32 x 63 x 22"} | Lampada da parete: CROSS Panzeri by ArteInLuce™ | CROSS Panzeri: SPEDIZIONE GRATUITA. Scopri centinaia di altre lampade da PARETE in PRONTA CONSEGNA by ArteInLuce™. Consegna in 2-3 giorni. | 2
panzeri | panze | cross | Cross | Parete - Panzeri | A04921.060.0101 | A04921.060.0101 |  | A04921.060.0101 | panze_A04921.060.0101 | 8056732858725 | 562.70 | 0 | 2-3 gg Italy, 5-6 days UE | Su ordinazione in 2-3 settimane | foglia oro | Lampada a parete in metallo tagliato a laser con diffusore in vetro acidato. Luce sia diretta che indiretta ottenuta da fonte luminosa LED. Fascia metallica rifinita con vernice poliacrilica bianca o con decorazione a mano in foglia oro e fissata alla struttura senza l’ausilio di viti a vista attraverso sistema elastico. Le fasce assemblate creano un simmetrico gioco di luci e ombre sulla struttura. Ideale per corridoi o uso residenziale. Descrizione tecnica: Apparecchio di illuminazione per installazione a parete in ambienti interni, con emissione diretta e indiretta. Struttura in lamiera decapata con verniciatura poliacrilica. Fascia di copertura in lamiera decapata con verniciatura poliacrilica in colore bianco opaco o con rivestimento in foglia oro. Schermo diffusore in vetro sagomato acidato. |  | no | yes | no | LED | no |  | 0 |  |  | no | parete |  | 15 | 1 | http://www.panzeri.it/media/FP/FP-Cross.jpg¦http://www.panzeri.it/media/FFS/Cross-3.jpg¦http://www.panzeri.it/media/FFS/Cross.jpg¦http://www.panzeri.it/media/FFS/Cross-2.jpg¦http://www.panzeri.it/media/FFS/CROSS_30.jpg¦http://www.panzeri.it/media/FFS/CROSS_60.jpg | pic¦projects¦projects¦projects¦projects¦projects | http://www.panzeri.it/media/FP/FP-Cross.jpg¦http://www.panzeri.it/media/DT/A-4901.60-LED.jpg | pic¦light_schema | http://www.panzeri.it/media/FP/FP-Cross.jpg | http://www.panzeri.it/media/DT/A-4901.60-LED.jpg |  | http://www.panzeri.it/media/FFS/Cross-3.jpg,http://www.panzeri.it/media/FFS/Cross.jpg,http://www.panzeri.it/media/FFS/Cross-2.jpg,http://www.panzeri.it/media/FFS/CROSS_30.jpg,http://www.panzeri.it/media/FFS/CROSS_60.jpg | http://www.panzeri.it/prodotti/design/indoor/cross/a04921.060.0101/ | {"Codice articolo":"A04921.060.0101","Potenza assorbita dal sistema":"40W","Efficienza luminosa":"117lm/W","Sorgente luminosa":"LED","Temperatura di colore":"3000K Ra>80","Distribuzione luminosa":"fascio diffuso","Alimentazione":"220-240V AC","Frequenza":"50/60Hz","Elettrificazione":"ON-OFF","Driver":"integrato incluso","Flusso luminoso nominale":"6000lm","Flusso luminoso uscente":"4680lm","Rendimento":"78.000%","Peso":"2,4150Kg","Grado di protezione":"IP20","Costanza cromatica":"SDCM <4","Dimensioni imballo (cm)":"32 x 63 x 22"} | Lampada da parete: CROSS Panzeri by ArteInLuce™ | CROSS Panzeri: SPEDIZIONE GRATUITA. Scopri centinaia di altre lampade da PARETE in PRONTA CONSEGNA by ArteInLuce™. Consegna in 2-3 giorni. | 2
panzeri | panze | cross | Cross | Parete - Panzeri | A04921.060.0102 | A04921.060.0102 |  | A04921.060.0102 | panze_A04921.060.0102 | 8056732858732 | 618.80 | 0 | 2-3 gg Italy, 5-6 days UE | Su ordinazione in 2-3 settimane | foglia oro | Lampada a parete in metallo tagliato a laser con diffusore in vetro acidato. Luce sia diretta che indiretta ottenuta da fonte luminosa LED. Fascia metallica rifinita con vernice poliacrilica bianca o con decorazione a mano in foglia oro e fissata alla struttura senza l’ausilio di viti a vista attraverso sistema elastico. Le fasce assemblate creano un simmetrico gioco di luci e ombre sulla struttura. Ideale per corridoi o uso residenziale. Descrizione tecnica: Apparecchio di illuminazione per installazione a parete in ambienti interni, con emissione diretta e indiretta. Struttura in lamiera decapata con verniciatura poliacrilica. Fascia di copertura in lamiera decapata con verniciatura poliacrilica in colore bianco opaco o con rivestimento in foglia oro. Schermo diffusore in vetro sagomato acidato. |  | yes | yes | no | LED | no |  | 0 |  |  | no | parete |  | 15 | 1 | http://www.panzeri.it/media/FP/FP-Cross.jpg¦http://www.panzeri.it/media/FFS/Cross-3.jpg¦http://www.panzeri.it/media/FFS/Cross.jpg¦http://www.panzeri.it/media/FFS/Cross-2.jpg¦http://www.panzeri.it/media/FFS/CROSS_30.jpg¦http://www.panzeri.it/media/FFS/CROSS_60.jpg | pic¦projects¦projects¦projects¦projects¦projects | http://www.panzeri.it/media/FP/FP-Cross.jpg¦http://www.panzeri.it/media/DT/A-4901.60-LED.jpg | pic¦light_schema | http://www.panzeri.it/media/FP/FP-Cross.jpg | http://www.panzeri.it/media/DT/A-4901.60-LED.jpg |  | http://www.panzeri.it/media/FFS/Cross-3.jpg,http://www.panzeri.it/media/FFS/Cross.jpg,http://www.panzeri.it/media/FFS/Cross-2.jpg,http://www.panzeri.it/media/FFS/CROSS_30.jpg,http://www.panzeri.it/media/FFS/CROSS_60.jpg | http://www.panzeri.it/prodotti/design/indoor/cross/a04921.060.0102/ | {"Codice articolo":"A04921.060.0102","Potenza assorbita dal sistema":"40W","Efficienza luminosa":"117lm/W","Sorgente luminosa":"LED","Temperatura di colore":"3000K Ra>80","Distribuzione luminosa":"fascio diffuso","Alimentazione":"220-240V AC","Frequenza":"50/60Hz","Elettrificazione":"dimmerabile (DALI/Push DIM)","Driver":"integrato incluso","Flusso luminoso nominale":"6000lm","Flusso luminoso uscente":"4680lm","Rendimento":"78.000%","Peso":"2,4150Kg","Grado di protezione":"IP20","Costanza cromatica":"SDCM <4","Dimensioni imballo (cm)":"32 x 63 x 22"} | Lampada da parete: CROSS Panzeri by ArteInLuce™ | CROSS Panzeri: SPEDIZIONE GRATUITA. Scopri centinaia di altre lampade da PARETE in PRONTA CONSEGNA by ArteInLuce™. Consegna in 2-3 giorni. | 2
panzeri | panze | disco | Disco | Plafoniere - Panzeri | P06601.030.0000 | P06601.030.0000 |  | P06601.030.0000 | panze_P06601.030.0000 | 8033229162800 | 128.35 | 0 | 2-3 gg Italy, 5-6 days UE | Su ordinazione in 2-3 settimane | bianco opaco | Lampada da parete e soffitto in vetro soffiato satinato bianco. Struttura a scomparsa (per i modelli Ø 30 cm e Ø 40 cm) in metallo verniciato bianco. Struttura a vista (per il modello Ø 50 cm) in metallo verniciato bianco. Descrizione tecnica: Apparecchio di illuminazione per installazione a soffitto o parete in ambienti interni, con emissione diretta e indiretta. Basetta con meccanismo di chiusura a leva in lamiera decapata stampata con verniciatura a polvere in colore bianco opaco. Schermo diffusore in vetro soffiato bianco satinato. |  | no | yes | yes | E27 | no |  | 0 |  |  | no | plafoniere |  | 15 | 1 | http://www.panzeri.it/media/FP/FP-Disco.jpg¦http://www.panzeri.it/media/FFS/Disco.jpg¦http://www.panzeri.it/media/FFS/Disco_2.jpg | pic¦projects¦projects | http://www.panzeri.it/media/FP/FP-Disco.jpg¦http://www.panzeri.it/media/DT/P-6601.30-LED.jpg | pic¦light_schema | http://www.panzeri.it/media/FP/FP-Disco.jpg | http://www.panzeri.it/media/DT/P-6601.30-LED.jpg |  | http://www.panzeri.it/media/FFS/Disco.jpg,http://www.panzeri.it/media/FFS/Disco_2.jpg | http://www.panzeri.it/prodotti/design/indoor/disco/p06601.030.0000/ | {"Codice articolo":"P06601.030.0000","Potenza assorbita dal sistema":"max 53W","Sorgente luminosa":"LED retrofit / fluorescente compatta / alogena","Sorgente luminosa a corredo":"non inclusa","Sorgenti compatibili":"LED retrofit bulb E27 (L max 100mm - Ø max 55mm) / max 14W Micro Twist E27 / max 53W E27","Distribuzione luminosa":"fascio diffuso","Alimentazione":"220-240V AC","Frequenza":"50/60Hz","Peso":"1,3700Kg","Grado di protezione":"IP20","Dimensioni imballo (cm)":"37 x 20 x 37"} | Lampada da plafoniere: DISCO Panzeri by ArteInLuce™ | DISCO Panzeri: SPEDIZIONE GRATUITA. Scopri centinaia di altre lampade da PLAFONIERE in PRONTA CONSEGNA by ArteInLuce™. Consegna in 2-3 giorni. | 2
panzeri | panze | disco | Disco | Plafoniere - Panzeri | P06601.040.0000 | P06601.040.0000 |  | P06601.040.0000 | panze_P06601.040.0000 | 8033229162817 | 162.35 | 0 | 2-3 gg Italy, 5-6 days UE | Su ordinazione in 2-3 settimane | bianco opaco | Lampada da parete e soffitto in vetro soffiato satinato bianco. Struttura a scomparsa (per i modelli Ø 30 cm e Ø 40 cm) in metallo verniciato bianco. Struttura a vista (per il modello Ø 50 cm) in metallo verniciato bianco. Descrizione tecnica: Apparecchio di illuminazione per installazione a soffitto o parete in ambienti interni, con emissione diretta e indiretta. Basetta con meccanismo di chiusura a leva in lamiera decapata stampata con verniciatura a polvere in colore bianco opaco. Schermo diffusore in vetro soffiato bianco satinato. |  | no | yes | yes | E27 | no |  | 0 |  |  | no | plafoniere |  | 15 | 1 | http://www.panzeri.it/media/FP/FP-Disco.jpg¦http://www.panzeri.it/media/FFS/Disco.jpg¦http://www.panzeri.it/media/FFS/Disco_2.jpg | pic¦projects¦projects | http://www.panzeri.it/media/FP/FP-Disco.jpg¦http://www.panzeri.it/media/DT/P-6601.40-LED.jpg | pic¦light_schema | http://www.panzeri.it/media/FP/FP-Disco.jpg | http://www.panzeri.it/media/DT/P-6601.40-LED.jpg |  | http://www.panzeri.it/media/FFS/Disco.jpg,http://www.panzeri.it/media/FFS/Disco_2.jpg | http://www.panzeri.it/prodotti/design/indoor/disco/p06601.040.0000/ | {"Codice articolo":"P06601.040.0000","Potenza assorbita dal sistema":"2x max 53W","Sorgente luminosa":"LED retrofit / fluorescente compatta / alogena","Sorgente luminosa a corredo":"non inclusa","Sorgenti compatibili":"2x LED retrofit bulb E27 (L max 100mm - Ø max 55mm) / 2x max 18W Micro Twist E27 / 2x max 53W E27","Distribuzione luminosa":"fascio diffuso","Alimentazione":"220-240V AC","Frequenza":"50/60Hz","Peso":"2,6390Kg","Grado di protezione":"IP20","Dimensioni imballo (cm)":"41 x 14 x 41"} | Lampada da plafoniere: DISCO Panzeri by ArteInLuce™ | DISCO Panzeri: SPEDIZIONE GRATUITA. Scopri centinaia di altre lampade da PLAFONIERE in PRONTA CONSEGNA by ArteInLuce™. Consegna in 2-3 giorni. | 2
panzeri | panze | disco | Disco | Plafoniere - Panzeri | P06601.030.0101 | P06601.030.0101 |  | P06601.030.0101 | panze_P06601.030.0101 | 8056732854604 | 181.90 | 0 | 2-3 gg Italy, 5-6 days UE | Su ordinazione in 2-3 settimane | bianco opaco | Lampada da parete e soffitto in vetro soffiato satinato bianco. Struttura a scomparsa (per i modelli Ø 30 cm e Ø 40 cm) in metallo verniciato bianco. Struttura a vista (per il modello Ø 50 cm) in metallo verniciato bianco. Descrizione tecnica: Apparecchio di illuminazione per installazione a soffitto o parete in ambienti interni, con emissione diretta e indiretta. Basetta con meccanismo di chiusura a leva in lamiera decapata stampata con verniciatura a polvere in colore bianco opaco. Piastra di dissipazione in alluminio. Schermo diffusore in vetro soffiato bianco satinato. |  | no | yes | no | LED | no |  | 0 |  |  | no | plafoniere |  | 15 | 1 | http://www.panzeri.it/media/FP/FP-Disco.jpg¦http://www.panzeri.it/media/FFS/Disco.jpg¦http://www.panzeri.it/media/FFS/Disco_2.jpg | pic¦projects¦projects | http://www.panzeri.it/media/FP/FP-Disco.jpg¦http://www.panzeri.it/media/DT/P-6601.30-LED.jpg | pic¦light_schema | http://www.panzeri.it/media/FP/FP-Disco.jpg | http://www.panzeri.it/media/DT/P-6601.30-LED.jpg |  | http://www.panzeri.it/media/FFS/Disco.jpg,http://www.panzeri.it/media/FFS/Disco_2.jpg | http://www.panzeri.it/prodotti/design/indoor/disco/p06601.030.0101/ | {"Codice articolo":"P06601.030.0101","Potenza assorbita dal sistema":"13W","Sorgente luminosa":"LED","Durata sorgente luminosa":"L80 (B20) 60.000h","Temperatura di colore":"3000K Ra>80","Distribuzione luminosa":"fascio diffuso","Alimentazione":"220-240V AC","Frequenza":"50/60Hz","Elettrificazione":"ON-OFF","Driver":"integrato incluso","Flusso luminoso nominale":"1460lm","Peso":"1,3700Kg","Grado di protezione":"IP20","Costanza cromatica":"SDCM 3","Dimensioni imballo (cm)":"37 x 20 x 37"} | Lampada da plafoniere: DISCO Panzeri by ArteInLuce™ | DISCO Panzeri: SPEDIZIONE GRATUITA. Scopri centinaia di altre lampade da PLAFONIERE in PRONTA CONSEGNA by ArteInLuce™. Consegna in 2-3 giorni. | 2
panzeri | panze | brooklyn | Brooklyn | Profili - Panzeri | XM2033-T150W DIM | XM2033-T150W DIM |  | XM2033-T150W DIM | panze_XM2033-T150W DIM | 8050847800167 | 195.50 | 0 | 2-3 gg Italy, 5-6 days UE | Su ordinazione in 2-3 settimane |  | Sistema modulare LED in alluminio estruso verniciato bianco sezionabile, da incasso a scomparsa totale (trimless), per applicazioni in verticale o orizzontale per cartongesso/laterizio. Doppi schermi: il primo monouso per rasatura, stuccatura e verniciatura, il secondo definitivo in policarbonato o microprismato. Per una corretta e facile installazione nel cartongesso sono disponibili farfalle micro regolabili opzionali, applicabili ogni 400mm ca. Moduli LED multipli da 500mm frazionabili ogni 125mm 3000K 8,5W 24V. Moduli LED da 125mm 3000K 2,1W 24V, completi di 2 cavetti per collegamento. Predisporre, se necessari, eventuali appendimenti. Descrizione tecnica: Kit di alimentazione con rosone bianco e alimentatore 150W dimmerabile DALI/Push DIM. |  | no | no | no |  | no |  | 0 |  |  | no | profili |  | 15 | 1 | [10 empty] | Lampada da profili: BROOKLYN Panzeri by ArteInLuce™ | BROOKLYN Panzeri: SPEDIZIONE GRATUITA. Scopri centinaia di altre lampade da PROFILI in PRONTA CONSEGNA by ArteInLuce™. Consegna in 2-3 giorni. | 2
panzeri | panze | disco | Disco | Plafoniere - Panzeri | P06601.050.0000 | P06601.050.0000 |  | P06601.050.0000 | panze_P06601.050.0000 | 8033229162824 | 213.35 | 0 | 2-3 gg Italy, 5-6 days UE | Su ordinazione in 2-3 settimane | bianco opaco | Lampada da parete e soffitto in vetro soffiato satinato bianco. Struttura a scomparsa (per i modelli Ø 30 cm e Ø 40 cm) in metallo verniciato bianco. Struttura a vista (per il modello Ø 50 cm) in metallo verniciato bianco. Descrizione tecnica: Apparecchio di illuminazione per installazione a soffitto o parete in ambienti interni, con emissione diretta e indiretta. Basetta con meccanismo di chiusura a leva in lamiera decapata stampata con verniciatura a polvere in colore bianco opaco. Schermo diffusore in vetro soffiato bianco satinato. |  | no | yes | yes | E27 | no |  | 0 |  |  | no | plafoniere |  | 15 | 1 | http://www.panzeri.it/media/FP/FP-Disco.jpg¦http://www.panzeri.it/media/FFS/Disco.jpg¦http://www.panzeri.it/media/FFS/Disco_2.jpg | pic¦projects¦projects | http://www.panzeri.it/media/FP/FP-Disco.jpg¦http://www.panzeri.it/media/DT/P-6601.50-LED.jpg | pic¦light_schema | http://www.panzeri.it/media/FP/FP-Disco.jpg | http://www.panzeri.it/media/DT/P-6601.50-LED.jpg |  | http://www.panzeri.it/media/FFS/Disco.jpg,http://www.panzeri.it/media/FFS/Disco_2.jpg | http://www.panzeri.it/prodotti/design/indoor/disco/p06601.050.0000/ | {"Codice articolo":"P06601.050.0000","Potenza assorbita dal sistema":"2x max 53W","Sorgente luminosa":"LED retrofit / fluorescente compatta / alogena","Sorgente luminosa a corredo":"non inclusa","Sorgenti compatibili":"2x LED retrofit bulb E27 (L max 100mm - Ø max 55mm) / 2x max 23W Micro Twist E27 / 2x max 53W E27","Distribuzione luminosa":"fascio diffuso","Alimentazione":"220-240V AC","Frequenza":"50/60Hz","Peso":"3,9950Kg","Grado di protezione":"IP20","Dimensioni imballo (cm)":"51 x 17 x 51"} | Lampada da plafoniere: DISCO Panzeri by ArteInLuce™ | DISCO Panzeri: SPEDIZIONE GRATUITA. Scopri centinaia di altre lampade da PLAFONIERE in PRONTA CONSEGNA by ArteInLuce™. Consegna in 2-3 giorni. | 2
panzeri | panze | nolita | Nolita | Profili - Panzeri | XG2038-60 | XG2038-60 |  | XG2038-60 | panze_XG2038-60 | 8056732852198 | 197.20 | 0 | 2-3 gg Italy, 5-6 days UE | Su ordinazione in 2-3 settimane | bianco opaco | Sistema modulare LED, in alluminio estruso verniciato bianco disponibile in varie misure, da incasso a scomparsa totale (trimless), per applicazioni in verticale o orizzontale per cartongesso/laterizio. Per una corretta e facile installazione nel cartongesso sono disponibili farfalle micro regolabili opzionali. Doppi schermi: il primo monouso per rasatura, stuccatura e verniciatura, il secondo definitivo in policarbonato o microprismato. Completo di driver e LED con flussi luminosi superiori ad una lampadina fluorescente HO T5. Su richiesta le versioni con emergenza integrata. Predisporre, se necessari, eventuali appendimenti. Descrizione tecnica: Profilo componibile per installazione incassata a soffitto o parete in ambienti interni, con emissione diretta. Struttura a scomparsa per l'incasso in cartongesso, in alluminio estruso con verniciatura a polvere in colore bianco RAL 9003. Molle per l'aggancio del riflettore in acciaio inossidabile. Riflettore in alluminio con verniciatura poliacrilica in colore bianco RAL 9003. Fornito completo di moduli luminosi e alimentatore. Fornito completo di schermo monouso per rasatura, stuccatura e verniciatura della superficie di installazione. Schermo diffusore in policarbonato estruso con finitura opalina o microprismatico da ordinare separatamente. Accessori di fissaggio, giunzione e chiusura da ordinare separatamente. Dimensione del foro di incasso: 596x75mm (23,5x3") |  | no | yes | no | LED | no |  | 0 |  |  | no | profili |  | 15 | 1 | http://www.panzeri.it/media/FP/FP-Nolita.jpg¦http://www.panzeri.it/media/FFS/XG2038.jpg¦http://www.panzeri.it/media/FFS/compo_XG2038_prisma.jpg | pic¦projects¦projects | http://www.panzeri.it/media/FP/FP-Nolita.jpg¦http://www.panzeri.it/media/DT/XG2038-60TRACK.jpg | pic¦light_schema | http://www.panzeri.it/media/FP/FP-Nolita.jpg | http://www.panzeri.it/media/DT/XG2038-60TRACK.jpg |  | http://www.panzeri.it/media/FFS/XG2038.jpg,http://www.panzeri.it/media/FFS/compo_XG2038_prisma.jpg | http://www.panzeri.it/prodotti/architectural/profili/nolita/xg2038-60/ | {"Codice articolo":"XG2038-60","Potenza assorbita dal sistema":"24,5W","Efficienza luminosa":"57.8lm/W","Sorgente luminosa":"LED","Temperatura di colore":"3000K Ra>80","Distribuzione luminosa":"fascio diffuso","Alimentazione":"220-240V AC","Frequenza":"50/60Hz","Elettrificazione":"ON-OFF","Driver":"integrato incluso","Flusso luminoso nominale":"2850lm","Flusso luminoso uscente":"1416lm","Rendimento":"49.684%","Peso":"1,8150Kg","Grado di protezione":" IP40 IP20","Dimensioni imballo (cm)":"14 x 64 x 14"} | Lampada da profili: NOLITA Panzeri by ArteInLuce™ | NOLITA Panzeri: SPEDIZIONE GRATUITA. Scopri centinaia di altre lampade da PROFILI in PRONTA CONSEGNA by ArteInLuce™. Consegna in 2-3 giorni. | 2
panzeri | panze | nolita | Nolita | Profili - Panzeri | XG2039-60 | XG2039-60 |  | XG2039-60 | panze_XG2039-60 | 8056732853188 | 197.20 | 0 | 2-3 gg Italy, 5-6 days UE | Su ordinazione in 2-3 settimane | bianco opaco | Sistema modulare LED, in alluminio estruso verniciato bianco disponibile in varie misure, da incasso con bordo (trim), per applicazioni in verticale o orizzontale per cartongesso/laterizio. Per una corretta e facile installazione nel cartongesso sono disponibili farfalle regolabili opzionali. Diffusori in policarbonato o microprismato. Completa di driver e LED con flussi luminosi superiori ad una lampadina fluorescente HO T5. Su richiesta le versioni con emergenza integrata. Predisporre, se necessari, eventuali appendimenti. Descrizione tecnica: Profilo componibile per installazione incassata a soffitto o parete in ambienti interni, con emissione diretta. Struttura per l'incasso in cartongesso, in alluminio estruso con verniciatura a polvere in colore bianco RAL 9003. Molle per l'aggancio del riflettore in acciaio inossidabile. Riflettore in alluminio con verniciatura poliacrilica in colore bianco RAL 9003. Fornito completo di moduli luminosi e alimentatore. Schermo diffusore in policarbonato estruso con finitura opalina o microprismatico da ordinare separatamente. Accessori di fissaggio, giunzione e chiusura da ordinare separatamente. Dimensione del foro di incasso: 596x75mm (23,5x3") |  | no | yes | no | LED | no |  | 0 |  |  | no | profili |  | 15 | 1 | http://www.panzeri.it/media/FP/FP-Nolita_Trim.jpg¦http://www.panzeri.it/media/FFS/XG2039.jpg¦http://www.panzeri.it/media/FFS/compo_XG2039_prisma.jpg | pic¦projects¦projects | http://www.panzeri.it/media/FP/FP-Nolita_Trim.jpg¦http://www.panzeri.it/media/DT/XG2039-60TRACK.jpg | pic¦light_schema | http://www.panzeri.it/media/FP/FP-Nolita_Trim.jpg | http://www.panzeri.it/media/DT/XG2039-60TRACK.jpg |  | http://www.panzeri.it/media/FFS/XG2039.jpg,http://www.panzeri.it/media/FFS/compo_XG2039_prisma.jpg | http://www.panzeri.it/prodotti/architectural/profili/nolita%20trim/xg2039-60/ | {"Codice articolo":"XG2039-60","Potenza assorbita dal sistema":"24,5W","Efficienza luminosa":"57.8lm/W","Sorgente luminosa":"LED","Temperatura di colore":"3000K Ra>80","Distribuzione luminosa":"fascio diffuso","Alimentazione":"220-240V AC","Frequenza":"50/60Hz","Elettrificazione":"ON-OFF","Driver":"integrato incluso","Flusso luminoso nominale":"2850lm","Flusso luminoso uscente":"1416lm","Rendimento":"49.684%","Peso":"1,8150Kg","Grado di protezione":" IP40 IP20","Dimensioni imballo (cm)":"14 x 64 x 14"} | Lampada da profili: NOLITA Panzeri by ArteInLuce™ | NOLITA Panzeri: SPEDIZIONE GRATUITA. Scopri centinaia di altre lampade da PROFILI in PRONTA CONSEGNA by ArteInLuce™. Consegna in 2-3 giorni. | 2
panzeri | panze | nolita | Nolita | Profili - Panzeri | XP2038-60 | XP2038-60 |  | XP2038-60 | panze_XP2038-60 | 8056732853423 | 197.20 | 0 | 2-3 gg Italy, 5-6 days UE | Su ordinazione in 2-3 settimane | bianco opaco | Sistema modulare LED in alluminio estruso verniciato bianco disponibile in varie misure da parete/plafone o a sospensione. Completa di driver e LED flussi luminosi superiori una lampadina fluorescente HO T5. Su richiesta le versioni con emergenza integrata. Descrizione tecnica: Profilo componibile per installazione a sospensione o a soffitto in ambienti interni, con emissione diretta. Struttura in alluminio estruso con verniciatura a polvere in colore bianco RAL 9003. Molle per l'aggancio del riflettore in acciaio inossidabile. Riflettore in alluminio con verniciatura poliacrilica in colore bianco RAL 9003. Fornito completo di moduli luminosi e alimentatore. Schermo diffusore in policarbonato estruso con finitura opalina o microprismatico da ordinare separatamente. Accessori di collegamento, fissaggio, giunzione e chiusura da ordinare separatamente. |  | no | yes | no | LED | no |  | 0 |  |  | no | profili |  | 15 | 1 | http://www.panzeri.it/media/FP/FP-Nolita_Out.jpg¦http://www.panzeri.it/media/FFS/XP2038.jpg | pic¦projects | http://www.panzeri.it/media/FP/FP-Nolita_Out.jpg¦http://www.panzeri.it/media/DT/XP2038-601.jpg | pic¦light_schema | http://www.panzeri.it/media/FP/FP-Nolita_Out.jpg | http://www.panzeri.it/media/DT/XP2038-601.jpg |  | http://www.panzeri.it/media/FFS/XP2038.jpg | http://www.panzeri.it/prodotti/architectural/profili/nolita%20out/xp2038-60/ | {"Codice articolo":"XP2038-60","Potenza assorbita dal sistema":"24,5W","Efficienza luminosa":"57.8lm/W","Sorgente luminosa":"LED","Temperatura di colore":"3000K Ra>80","Distribuzione luminosa":"fascio diffuso","Alimentazione":"220-240V AC","Frequenza":"50/60Hz","Elettrificazione":"ON-OFF","Driver":"integrato incluso","Flusso luminoso nominale":"2850lm","Flusso luminoso uscente":"1416lm","Rendimento":"49.684%","Peso":"1,4750Kg","Grado di protezione":"IP40","Dimensioni imballo (cm)":"14 x 64 x 14"} | Lampada da profili: NOLITA Panzeri by ArteInLuce™ | NOLITA Panzeri: SPEDIZIONE GRATUITA. Scopri centinaia di altre lampade da PROFILI in PRONTA CONSEGNA by ArteInLuce™. Consegna in 2-3 giorni. | 2
panzeri | panze | disco | Disco | Plafoniere - Panzeri | P06601.040.0101 | P06601.040.0101 |  | P06601.040.0101 | panze_P06601.040.0101 | 8056732854611 | 231.20 | 0 | 2-3 gg Italy, 5-6 days UE | Su ordinazione in 2-3 settimane | bianco opaco | Lampada da parete e soffitto in vetro soffiato satinato bianco. Struttura a scomparsa (per i modelli Ø 30 cm e Ø 40 cm) in metallo verniciato bianco. Struttura a vista (per il modello Ø 50 cm) in metallo verniciato bianco. Descrizione tecnica: Apparecchio di illuminazione per installazione a soffitto o parete in ambienti interni, con emissione diretta e indiretta. Basetta con meccanismo di chiusura a leva in lamiera decapata stampata con verniciatura a polvere in colore bianco opaco. Piastra di dissipazione in alluminio. Schermo diffusore in vetro soffiato bianco satinato. |  | no | yes | no | LED | no |  | 0 |  |  | no | plafoniere |  | 15 | 1 | http://www.panzeri.it/media/FP/FP-Disco.jpg¦http://www.panzeri.it/media/FFS/Disco.jpg¦http://www.panzeri.it/media/FFS/Disco_2.jpg | pic¦projects¦projects | http://www.panzeri.it/media/FP/FP-Disco.jpg¦http://www.panzeri.it/media/DT/P-6601.40-LED.jpg | pic¦light_schema | http://www.panzeri.it/media/FP/FP-Disco.jpg | http://www.panzeri.it/media/DT/P-6601.40-LED.jpg |  | http://www.panzeri.it/media/FFS/Disco.jpg,http://www.panzeri.it/media/FFS/Disco_2.jpg | http://www.panzeri.it/prodotti/design/indoor/disco/p06601.040.0101/ | {"Codice articolo":"P06601.040.0101","Potenza assorbita dal sistema":"19W","Sorgente luminosa":"LED","Durata sorgente luminosa":"L80 (B20) 60.000h","Temperatura di colore":"3000K Ra>80","Distribuzione luminosa":"fascio diffuso","Alimentazione":"220-240V AC","Frequenza":"50/60Hz","Elettrificazione":"ON-OFF","Driver":"integrato incluso","Flusso luminoso nominale":"2190lm","Peso":"2,6390Kg","Grado di protezione":"IP20","Costanza cromatica":"SDCM 3","Dimensioni imballo (cm)":"41 x 14 x 41"} | Lampada da plafoniere: DISCO Panzeri by ArteInLuce™ | DISCO Panzeri: SPEDIZIONE GRATUITA. Scopri centinaia di altre lampade da PLAFONIERE in PRONTA CONSEGNA by ArteInLuce™. Consegna in 2-3 giorni. | 2
panzeri | panze | disco | Disco | Plafoniere - Panzeri | P06601.050.0101 | P06601.050.0101 |  | P06601.050.0101 | panze_P06601.050.0101 | 8056732854628 | 281.35 | 0 | 2-3 gg Italy, 5-6 days UE | Su ordinazione in 2-3 settimane | bianco opaco | Lampada da parete e soffitto in vetro soffiato satinato bianco. Struttura a scomparsa (per i modelli Ø 30 cm e Ø 40 cm) in metallo verniciato bianco. Struttura a vista (per il modello Ø 50 cm) in metallo verniciato bianco. Descrizione tecnica: Apparecchio di illuminazione per installazione a soffitto o parete in ambienti interni, con emissione diretta e indiretta. Basetta con meccanismo di chiusura a leva in lamiera decapata stampata con verniciatura a polvere in colore bianco opaco. Piastra di dissipazione in alluminio. Schermo diffusore in vetro soffiato bianco satinato. |  | no | yes | no | LED | no |  | 0 |  |  | no | plafoniere |  | 15 | 1 | http://www.panzeri.it/media/FP/FP-Disco.jpg¦http://www.panzeri.it/media/FFS/Disco.jpg¦http://www.panzeri.it/media/FFS/Disco_2.jpg | pic¦projects¦projects | http://www.panzeri.it/media/FP/FP-Disco.jpg¦http://www.panzeri.it/media/DT/P-6601.50-LED.jpg | pic¦light_schema | http://www.panzeri.it/media/FP/FP-Disco.jpg | http://www.panzeri.it/media/DT/P-6601.50-LED.jpg |  | http://www.panzeri.it/media/FFS/Disco.jpg,http://www.panzeri.it/media/FFS/Disco_2.jpg | http://www.panzeri.it/prodotti/design/indoor/disco/p06601.050.0101/ | {"Codice articolo":"P06601.050.0101","Potenza assorbita dal sistema":"19W","Sorgente luminosa":"LED","Durata sorgente luminosa":"L80 (B20) 60.000h","Temperatura di colore":"3000K Ra>80","Distribuzione luminosa":"fascio diffuso","Alimentazione":"220-240V AC","Frequenza":"50/60Hz","Elettrificazione":"ON-OFF","Driver":"integrato incluso","Flusso luminoso nominale":"2190lm","Peso":"3,9950Kg","Grado di protezione":"IP20","Costanza cromatica":"SDCM 3","Dimensioni imballo (cm)":"51 x 17 x 51"} | Lampada da plafoniere: DISCO Panzeri by ArteInLuce™ | DISCO Panzeri: SPEDIZIONE GRATUITA. Scopri centinaia di altre lampade da PLAFONIERE in PRONTA CONSEGNA by ArteInLuce™. Consegna in 2-3 giorni. | 2
panzeri | panze | domino | Domino | Plafoniere - Panzeri | P09031.011.0000 | P09031.011.0000 |  | P09031.011.0000 | panze_P09031.011.0000 | 8033229162978 | 109.65 | 0 | 2-3 gg Italy, 5-6 days UE | Su ordinazione in 2-3 settimane | grigio metallizzato/diffusore nero | Lampade da parete/soffitto, da sospensione, da tavolo verniciate in grigio metallizzato. Vetro soffiato bianco satinato e nero. Nelle versioni a vetri multipli le combinazioni colori disponibili sono bianco/bianco e bianco/nero. Disponibile anche in versione foglia oro. Descrizione tecnica: Apparecchio di illuminazione per installazione a soffitto o parete in ambienti interni, con emissione diretta e indiretta. Piastra di fissaggio a soffitto/parete in lamiera decapata con verniciatura poliacrilica. Struttura in lamiera decapata con verniciatura poliacrilica in colore grigio metallizzato o oro. Schermo diffusore in tubo di vetro borosilicato acidato. Paralume in vetro soffiato bianco o nero satinato oppure con rivestimento in foglia oro. |  | no | yes | yes | G9 | no |  | 0 |  |  | no | plafoniere |  | 15 | 1 | http://www.panzeri.it/media/FP/FP-Domino.jpg¦http://www.panzeri.it/media/FFS/Domino-1.jpg¦http://www.panzeri.it/media/FFS/Domino-20.jpg¦http://www.panzeri.it/media/FFS/Domino-21.jpg¦http://www.panzeri.it/media/FFS/Domino-191.jpg¦http://www.panzeri.it/media/FFS/Domino-Rame.jpg | pic¦projects¦projects¦projects¦projects¦projects | http://www.panzeri.it/media/FP/FP-Domino.jpg¦http://www.panzeri.it/media/DT/P-9021.111.jpg | pic¦light_schema | http://www.panzeri.it/media/FP/FP-Domino.jpg | http://www.panzeri.it/media/DT/P-9021.111.jpg |  | http://www.panzeri.it/media/FFS/Domino-1.jpg,http://www.panzeri.it/media/FFS/Domino-20.jpg,http://www.panzeri.it/media/FFS/Domino-21.jpg,http://www.panzeri.it/media/FFS/Domino-191.jpg,http://www.panzeri.it/media/FFS/Domino-Rame.jpg | http://www.panzeri.it/prodotti/design/indoor/domino/p09031.011.0000/ | {"Codice articolo":"P09031.011.0000","Potenza assorbita dal sistema":"max 60W","Sorgente luminosa":"LED retrofit / alogena","Sorgente luminosa a corredo":"non inclusa","Sorgenti compatibili":"LED retrofit bulb G9 (L max 60mm - Ø max 17,5mm) / max 60W G9","Distribuzione luminosa":"fascio diffuso","Alimentazione":"220-240V AC","Frequenza":"50/60Hz","Peso":"0,5450Kg","Grado di protezione":"IP40","Dimensioni imballo (cm)":"19 x 20 x 25"} | Lampada da plafoniere: DOMINO Panzeri by ArteInLuce™ | DOMINO Panzeri: SPEDIZIONE GRATUITA. Scopri centinaia di altre lampade da PLAFONIERE in PRONTA CONSEGNA by ArteInLuce™. Consegna in 2-3 giorni. | 2
panzeri | panze | domino | Domino | Plafoniere - Panzeri | P09033.011.0000 | P09033.011.0000 |  | P09033.011.0000 | panze_P09033.011.0000 | 8033229163012 | 109.65 | 0 | 2-3 gg Italy, 5-6 days UE | Su ordinazione in 2-3 settimane | grigio metallizzato | Lampade da parete/soffitto, da sospensione, da tavolo verniciate in grigio metallizzato. Vetro soffiato bianco satinato e nero. Nelle versioni a vetri multipli le combinazioni colori disponibili sono bianco/bianco e bianco/nero. Disponibile anche in versione foglia oro. Descrizione tecnica: Apparecchio di illuminazione per installazione a soffitto o parete in ambienti interni, con emissione diretta e indiretta. Piastra di fissaggio a soffitto/parete in lamiera decapata con verniciatura poliacrilica. Struttura in lamiera decapata con verniciatura poliacrilica in colore grigio metallizzato o oro. Schermo diffusore in tubo di vetro borosilicato acidato. Paralume in vetro soffiato bianco o nero satinato oppure con rivestimento in foglia oro. |  | no | yes | yes | G9 | no |  | 0 |  |  | no | plafoniere |  | 15 | 1 | http://www.panzeri.it/media/FP/FP-Domino.jpg¦http://www.panzeri.it/media/FFS/Domino-1.jpg¦http://www.panzeri.it/media/FFS/Domino-20.jpg¦http://www.panzeri.it/media/FFS/Domino-21.jpg¦http://www.panzeri.it/media/FFS/Domino-191.jpg¦http://www.panzeri.it/media/FFS/Domino-Rame.jpg | pic¦projects¦projects¦projects¦projects¦projects | http://www.panzeri.it/media/FP/FP-Domino.jpg¦http://www.panzeri.it/media/DT/P-9021.111.jpg | pic¦light_schema | http://www.panzeri.it/media/FP/FP-Domino.jpg | http://www.panzeri.it/media/DT/P-9021.111.jpg |  | http://www.panzeri.it/media/FFS/Domino-1.jpg,http://www.panzeri.it/media/FFS/Domino-20.jpg,http://www.panzeri.it/media/FFS/Domino-21.jpg,http://www.panzeri.it/media/FFS/Domino-191.jpg,http://www.panzeri.it/media/FFS/Domino-Rame.jpg | http://www.panzeri.it/prodotti/design/indoor/domino/p09033.011.0000/ | {"Codice articolo":"P09033.011.0000","Potenza assorbita dal sistema":"max 60W","Sorgente luminosa":"LED retrofit / alogena","Sorgente luminosa a corredo":"non inclusa","Sorgenti compatibili":"LED retrofit bulb G9 (L max 60mm - Ø max 17,5mm) / max 60W G9","Distribuzione luminosa":"fascio diffuso","Alimentazione":"220-240V AC","Frequenza":"50/60Hz","Peso":"0,5450Kg","Grado di protezione":"IP40","Dimensioni imballo (cm)":"19 x 20 x 25"} | Lampada da plafoniere: DOMINO Panzeri by ArteInLuce™ | DOMINO Panzeri: SPEDIZIONE GRATUITA. Scopri centinaia di altre lampade da PLAFONIERE in PRONTA CONSEGNA by ArteInLuce™. Consegna in 2-3 giorni. | 2
panzeri | panze | domino | Domino | Tavolo - Panzeri | C09031.000.0000 | C09031.000.0000 |  | C09031.000.0000 | panze_C09031.000.0000 | 8033229161537 | 125.80 | 0 | 2-3 gg Italy, 5-6 days UE | Su ordinazione in 2-3 settimane | grigio metallizzato/diffusore nero | Lampade da parete/soffitto, da sospensione, da tavolo verniciate in grigio metallizzato. Vetro soffiato bianco satinato e nero. Nelle versioni a vetri multipli le combinazioni colori disponibili sono bianco/bianco e bianco/nero. Disponibile anche in versione foglia oro. Descrizione tecnica: Apparecchio di illuminazione da tavolo per installazione in ambienti interni, con emissione diretta e indiretta. Base di appoggio in lamiera decapata con verniciatura poliacrilica in colore grigio metallizzato o oro. Schermo diffusore in tubo di vetro borosilicato acidato. Paralume in vetro soffiato bianco o nero satinato oppure con rivestimento in foglia oro. Fornito completo di cavo di alimentazione in PVC trasparente di lunghezza 1,4m (55,1") con interruttore e spina. |  | no | yes | yes | G9 | no |  | 0 |  |  | no | tavolo |  | 15 | 1 | [10 empty] | Lampada da tavolo: DOMINO Panzeri by ArteInLuce™ | DOMINO Panzeri: SPEDIZIONE GRATUITA. Scopri centinaia di altre lampade da TAVOLO in PRONTA CONSEGNA by ArteInLuce™. Consegna in 2-3 giorni. | 2
panzeri | panze | domino | Domino | Tavolo - Panzeri | C09033.000.0000 | C09033.000.0000 |  | C09033.000.0000 | panze_C09033.000.0000 | 8033229161575 | 125.80 | 0 | 2-3 gg Italy, 5-6 days UE | Su ordinazione in 2-3 settimane | grigio metallizzato | Lampade da parete/soffitto, da sospensione, da tavolo verniciate in grigio metallizzato. Vetro soffiato bianco satinato e nero. Nelle versioni a vetri multipli le combinazioni colori disponibili sono bianco/bianco e bianco/nero. Disponibile anche in versione foglia oro. Descrizione tecnica: Apparecchio di illuminazione da tavolo per installazione in ambienti interni, con emissione diretta e indiretta. Base di appoggio in lamiera decapata con verniciatura poliacrilica in colore grigio metallizzato o oro. Schermo diffusore in tubo di vetro borosilicato acidato. Paralume in vetro soffiato bianco o nero satinato oppure con rivestimento in foglia oro. Fornito completo di cavo di alimentazione in PVC trasparente di lunghezza 1,4m (55,1") con interruttore e spina. |  | no | yes | yes | G9 | no |  | 0 |  |  | no | tavolo |  | 15 | 1 | [10 empty] | Lampada da tavolo: DOMINO Panzeri by ArteInLuce™ | DOMINO Panzeri: SPEDIZIONE GRATUITA. Scopri centinaia di altre lampade da TAVOLO in PRONTA CONSEGNA by ArteInLuce™. Consegna in 2-3 giorni. | 2
panzeri | panze | domino | Domino | Plafoniere - Panzeri | P09031.014.0000 | P09031.014.0000 |  | P09031.014.0000 | panze_P09031.014.0000 | 8033229163029 | 130.05 | 0 | 2-3 gg Italy, 5-6 days UE | Su ordinazione in 2-3 settimane | grigio metallizzato/diffusore nero | Lampade da parete/soffitto, da sospensione, da tavolo verniciate in grigio metallizzato. Vetro soffiato bianco satinato e nero. Nelle versioni a vetri multipli le combinazioni colori disponibili sono bianco/bianco e bianco/nero. Disponibile anche in versione foglia oro. Descrizione tecnica: Apparecchio di illuminazione per installazione a soffitto o parete in ambienti interni, con emissione diretta e indiretta. Piastra di fissaggio a soffitto/parete in lamiera decapata con verniciatura poliacrilica. Struttura in lamiera decapata con verniciatura poliacrilica in colore grigio metallizzato o oro. Schermo diffusore in tubo di vetro borosilicato acidato. Paralume in vetro soffiato bianco o nero satinato oppure con rivestimento in foglia oro. |  | no | yes | yes | G9 | no |  | 0 |  |  | no | plafoniere |  | 15 | 1 | http://www.panzeri.it/media/FP/FP-Domino.jpg¦http://www.panzeri.it/media/FFS/Domino-1.jpg¦http://www.panzeri.it/media/FFS/Domino-20.jpg¦http://www.panzeri.it/media/FFS/Domino-21.jpg¦http://www.panzeri.it/media/FFS/Domino-191.jpg¦http://www.panzeri.it/media/FFS/Domino-Rame.jpg | pic¦projects¦projects¦projects¦projects¦projects | http://www.panzeri.it/media/FP/FP-Domino.jpg¦http://www.panzeri.it/media/DT/P-9021.14.jpg | pic¦light_schema | http://www.panzeri.it/media/FP/FP-Domino.jpg | http://www.panzeri.it/media/DT/P-9021.14.jpg |  | http://www.panzeri.it/media/FFS/Domino-1.jpg,http://www.panzeri.it/media/FFS/Domino-20.jpg,http://www.panzeri.it/media/FFS/Domino-21.jpg,http://www.panzeri.it/media/FFS/Domino-191.jpg,http://www.panzeri.it/media/FFS/Domino-Rame.jpg | http://www.panzeri.it/prodotti/design/indoor/domino/p09031.014.0000/ | {"Codice articolo":"P09031.014.0000","Potenza assorbita dal sistema":"max 60W","Sorgente luminosa":"LED retrofit / alogena","Sorgente luminosa a corredo":"non inclusa","Sorgenti compatibili":"LED retrofit bulb G9 (L max 60mm - Ø max 17,5mm) / max 60W G9","Distribuzione luminosa":"fascio diffuso","Alimentazione":"220-240V AC","Frequenza":"50/60Hz","Peso":"0,5700Kg","Grado di protezione":"IP40","Dimensioni imballo (cm)":"21 x 22 x 21"} | Lampada da plafoniere: DOMINO Panzeri by ArteInLuce™ | DOMINO Panzeri: SPEDIZIONE GRATUITA. Scopri centinaia di altre lampade da PLAFONIERE in PRONTA CONSEGNA by ArteInLuce™. Consegna in 2-3 giorni. | 2
panzeri | panze | queens | Queens | Faretto - Panzeri | XM743-43-01-3K | XM743-43-01-3K |  | XM743-43-01-3K | panze_XM743-43-01-3K | 8056732858138 | 199.75 | 0 | 2-3 gg Italy, 5-6 days UE | Su ordinazione in 2-3 settimane | bianco opaco | Proiettore in pressofusione di alluminio a dissipazione termica passiva per binario elettrificato trifase con LED COB in tensione di rete (230V). Può essere ruotato rispetto all’asse verticale fino ad un ampiezza di 355° e di 90° verso l’alto. Riflettore termoplastico metallizzato a specchio con ottica da 38° di serie e ottiche da 20°, 60° (metallizzato a specchio) e 70° (in bianco) disponibili su richiesta. Disponibile nelle versioni 3000K e 4000K e nei colori bianco, nero, o grigio. Descrizione tecnica: Apparecchio di illuminazione per installazione su binario elettrificato in ambienti interni, con fascio orientabile. Snodi in alluminio pressofuso con verniciatura a polvere. Vano per l'alloggiamento dell'alimentatore in alluminio pressofuso con verniciatura a polvere. Struttura orientabile su due assi, in alluminio pressofuso con verniciatura a polvere in colore bianco opaco, nero o grigio metallizzato. Riflettore in materiale termoplastico con finitura cromata. Anello di chiusura in materiale termoplastico. Fornito completo di adattatore elettrico e meccanico per installazione su binari elettrificati trifase. |  | no | yes | no | LED | no |  | 0 |  |  | no | faretto |  | 15 | 1 | http://www.panzeri.it/media/FP/FP-Queens_Spot-XM743-43.jpg¦http://www.panzeri.it/media/FFS/queens-spot.jpg¦http://www.panzeri.it/media/FFS/queens-spot2.jpg¦http://www.panzeri.it/media/FFS/queens-spot3.jpg¦http://www.panzeri.it/media/FFS/Perfetto-230-composizione-binario-bianco_R.jpg¦http://www.panzeri.it/media/FFS/Queens-Spot-Bianco.jpg¦http://www.panzeri.it/media/FFS/Queens-Spot-Movimento.jpg¦http://www.panzeri.it/media/FFS/Queens-Spot-Nero.jpg¦http://www.panzeri.it/media/FFS/Queens-Spot-Nero-con-driver.jpg | pic¦projects¦projects¦projects¦projects¦projects¦projects¦projects¦projects | http://www.panzeri.it/media/FP/FP-Queens_Spot-XM743-43.jpg¦http://www.panzeri.it/media/DT/XM743-43-01-3K.jpg | pic¦light_schema | http://www.panzeri.it/media/FP/FP-Queens_Spot-XM743-43.jpg | http://www.panzeri.it/media/DT/XM743-43-01-3K.jpg |  | http://www.panzeri.it/media/FFS/queens-spot.jpg,http://www.panzeri.it/media/FFS/queens-spot2.jpg,http://www.panzeri.it/media/FFS/queens-spot3.jpg,http://www.panzeri.it/media/FFS/Perfetto-230-composizione-binario-bianco_R.jpg,http://www.panzeri.it/media/FFS/Queens-Spot-Bianco.jpg,http://www.panzeri.it/media/FFS/Queens-Spot-Movimento.jpg,http://www.panzeri.it/media/FFS/Queens-Spot-Nero.jpg,http://www.panzeri.it/media/FFS/Queens-Spot-Nero-con-driver.jpg | http://www.panzeri.it/prodotti/architectural/spotlight/queens%20spot/xm743-43-01-3k/ | {"Codice articolo":"XM743-43-01-3K","Potenza assorbita dal sistema":"43W","Efficienza luminosa":"114.88lm/W","Sorgente luminosa":"LED","Durata sorgente luminosa":"L80 (B10) 50.000h","Temperatura di colore":"3000K Ra>80","Distribuzione luminosa":"fascio orientabile","Apertura fascio":"30°","Alimentazione":"220-240V AC","Frequenza":"50/60Hz","Elettrificazione":"ON-OFF","Driver":"integrato incluso","Flusso luminoso nominale":"5550lm","Flusso luminoso uscente":"4940lm","Rendimento":"89.009%","UGR":"< 19","Peso":"1,7300Kg","Grado di protezione":"IP20","Resistenza alla prova del filo incandescente":"850°","Dimensioni imballo (cm)":"11 x 29 x 11"} | Lampada da faretto: QUEENS Panzeri by ArteInLuce™ | QUEENS Panzeri: SPEDIZIONE GRATUITA. Scopri centinaia di altre lampade da FARETTO in PRONTA CONSEGNA by ArteInLuce™. Consegna in 2-3 giorni. | 2
panzeri | panze | queens | Queens | Faretto - Panzeri | XM743-43-01-4K | XM743-43-01-4K |  | XM743-43-01-4K | panze_XM743-43-01-4K | 8056732858183 | 199.75 | 0 | 2-3 gg Italy, 5-6 days UE | Su ordinazione in 2-3 settimane | bianco opaco | Proiettore in pressofusione di alluminio a dissipazione termica passiva per binario elettrificato trifase con LED COB in tensione di rete (230V). Può essere ruotato rispetto all’asse verticale fino ad un ampiezza di 355° e di 90° verso l’alto. Riflettore termoplastico metallizzato a specchio con ottica da 38° di serie e ottiche da 20°, 60° (metallizzato a specchio) e 70° (in bianco) disponibili su richiesta. Disponibile nelle versioni 3000K e 4000K e nei colori bianco, nero, o grigio. Descrizione tecnica: Apparecchio di illuminazione per installazione su binario elettrificato in ambienti interni, con fascio orientabile. Snodi in alluminio pressofuso con verniciatura a polvere. Vano per l'alloggiamento dell'alimentatore in alluminio pressofuso con verniciatura a polvere. Struttura orientabile su due assi, in alluminio pressofuso con verniciatura a polvere in colore bianco opaco, nero o grigio metallizzato. Riflettore in materiale termoplastico con finitura cromata. Anello di chiusura in materiale termoplastico. Fornito completo di adattatore elettrico e meccanico per installazione su binari elettrificati trifase. |  | no | yes | no | LED | no |  | 0 |  |  | no | faretto |  | 15 | 1 | http://www.panzeri.it/media/FP/FP-Queens_Spot-XM743-43.jpg¦http://www.panzeri.it/media/FFS/queens-spot.jpg¦http://www.panzeri.it/media/FFS/queens-spot2.jpg¦http://www.panzeri.it/media/FFS/queens-spot3.jpg¦http://www.panzeri.it/media/FFS/Perfetto-230-composizione-binario-bianco_R.jpg¦http://www.panzeri.it/media/FFS/Queens-Spot-Bianco.jpg¦http://www.panzeri.it/media/FFS/Queens-Spot-Movimento.jpg¦http://www.panzeri.it/media/FFS/Queens-Spot-Nero.jpg¦http://www.panzeri.it/media/FFS/Queens-Spot-Nero-con-driver.jpg | pic¦projects¦projects¦projects¦projects¦projects¦projects¦projects¦projects | http://www.panzeri.it/media/FP/FP-Queens_Spot-XM743-43.jpg¦http://www.panzeri.it/media/DT/XM743-43-01-3K.jpg | pic¦light_schema | http://www.panzeri.it/media/FP/FP-Queens_Spot-XM743-43.jpg | http://www.panzeri.it/media/DT/XM743-43-01-3K.jpg |  | http://www.panzeri.it/media/FFS/queens-spot.jpg,http://www.panzeri.it/media/FFS/queens-spot2.jpg,http://www.panzeri.it/media/FFS/queens-spot3.jpg,http://www.panzeri.it/media/FFS/Perfetto-230-composizione-binario-bianco_R.jpg,http://www.panzeri.it/media/FFS/Queens-Spot-Bianco.jpg,http://www.panzeri.it/media/FFS/Queens-Spot-Movimento.jpg,http://www.panzeri.it/media/FFS/Queens-Spot-Nero.jpg,http://www.panzeri.it/media/FFS/Queens-Spot-Nero-con-driver.jpg | http://www.panzeri.it/prodotti/architectural/spotlight/queens%20spot/xm743-43-01-4k/ | {"Codice articolo":"XM743-43-01-4K","Potenza assorbita dal sistema":"43W","Efficienza luminosa":"116.95lm/W","Sorgente luminosa":"LED","Durata sorgente luminosa":"L80 (B10) 50.000h","Temperatura di colore":"4000K Ra>80","Distribuzione luminosa":"fascio orientabile","Apertura fascio":"30°","Alimentazione":"220-240V AC","Frequenza":"50/60Hz","Elettrificazione":"ON-OFF","Driver":"integrato incluso","Flusso luminoso nominale":"5650lm","Flusso luminoso uscente":"5029lm","Rendimento":"89.009%","UGR":"< 19","Peso":"1,7300Kg","Grado di protezione":"IP20","Resistenza alla prova del filo incandescente":"850°","Dimensioni imballo (cm)":"11 x 29 x 11"} | Lampada da faretto: QUEENS Panzeri by ArteInLuce™ | QUEENS Panzeri: SPEDIZIONE GRATUITA. Scopri centinaia di altre lampade da FARETTO in PRONTA CONSEGNA by ArteInLuce™. Consegna in 2-3 giorni. | 2
panzeri | panze | queens | Queens | Faretto - Panzeri | XM743-43-02-3K | XM743-43-02-3K |  | XM743-43-02-3K | panze_XM743-43-02-3K | 8056732858145 | 199.75 | 0 | 2-3 gg Italy, 5-6 days UE | Su ordinazione in 2-3 settimane | nero | Proiettore in pressofusione di alluminio a dissipazione termica passiva per binario elettrificato trifase con LED COB in tensione di rete (230V). Può essere ruotato rispetto all’asse verticale fino ad un ampiezza di 355° e di 90° verso l’alto. Riflettore termoplastico metallizzato a specchio con ottica da 38° di serie e ottiche da 20°, 60° (metallizzato a specchio) e 70° (in bianco) disponibili su richiesta. Disponibile nelle versioni 3000K e 4000K e nei colori bianco, nero, o grigio. Descrizione tecnica: Apparecchio di illuminazione per installazione su binario elettrificato in ambienti interni, con fascio orientabile. Snodi in alluminio pressofuso con verniciatura a polvere. Vano per l'alloggiamento dell'alimentatore in alluminio pressofuso con verniciatura a polvere. Struttura orientabile su due assi, in alluminio pressofuso con verniciatura a polvere in colore bianco opaco, nero o grigio metallizzato. Riflettore in materiale termoplastico con finitura cromata. Anello di chiusura in materiale termoplastico. Fornito completo di adattatore elettrico e meccanico per installazione su binari elettrificati trifase. |  | no | yes | no | LED | no |  | 0 |  |  | no | faretto |  | 15 | 1 | http://www.panzeri.it/media/FP/FP-Queens_Spot-XM743-43.jpg¦http://www.panzeri.it/media/FFS/queens-spot.jpg¦http://www.panzeri.it/media/FFS/queens-spot2.jpg¦http://www.panzeri.it/media/FFS/queens-spot3.jpg¦http://www.panzeri.it/media/FFS/Perfetto-230-composizione-binario-bianco_R.jpg¦http://www.panzeri.it/media/FFS/Queens-Spot-Bianco.jpg¦http://www.panzeri.it/media/FFS/Queens-Spot-Movimento.jpg¦http://www.panzeri.it/media/FFS/Queens-Spot-Nero.jpg¦http://www.panzeri.it/media/FFS/Queens-Spot-Nero-con-driver.jpg | pic¦projects¦projects¦projects¦projects¦projects¦projects¦projects¦projects | http://www.panzeri.it/media/FP/FP-Queens_Spot-XM743-43.jpg¦http://www.panzeri.it/media/DT/XM743-43-01-3K.jpg | pic¦light_schema | http://www.panzeri.it/media/FP/FP-Queens_Spot-XM743-43.jpg | http://www.panzeri.it/media/DT/XM743-43-01-3K.jpg |  | http://www.panzeri.it/media/FFS/queens-spot.jpg,http://www.panzeri.it/media/FFS/queens-spot2.jpg,http://www.panzeri.it/media/FFS/queens-spot3.jpg,http://www.panzeri.it/media/FFS/Perfetto-230-composizione-binario-bianco_R.jpg,http://www.panzeri.it/media/FFS/Queens-Spot-Bianco.jpg,http://www.panzeri.it/media/FFS/Queens-Spot-Movimento.jpg,http://www.panzeri.it/media/FFS/Queens-Spot-Nero.jpg,http://www.panzeri.it/media/FFS/Queens-Spot-Nero-con-driver.jpg | http://www.panzeri.it/prodotti/architectural/spotlight/queens%20spot/xm743-43-02-3k/ | {"Codice articolo":"XM743-43-02-3K","Potenza assorbita dal sistema":"43W","Efficienza luminosa":"114.88lm/W","Sorgente luminosa":"LED","Durata sorgente luminosa":"L80 (B10) 50.000h","Temperatura di colore":"3000K Ra>80","Distribuzione luminosa":"fascio orientabile","Apertura fascio":"30°","Alimentazione":"220-240V AC","Frequenza":"50/60Hz","Elettrificazione":"ON-OFF","Driver":"integrato incluso","Flusso luminoso nominale":"5550lm","Flusso luminoso uscente":"4940lm","Rendimento":"89.009%","UGR":"< 19","Peso":"1,7300Kg","Grado di protezione":"IP20","Resistenza alla prova del filo incandescente":"850°","Dimensioni imballo (cm)":"11 x 29 x 11"} | Lampada da faretto: QUEENS Panzeri by ArteInLuce™ | QUEENS Panzeri: SPEDIZIONE GRATUITA. Scopri centinaia di altre lampade da FARETTO in PRONTA CONSEGNA by ArteInLuce™. Consegna in 2-3 giorni. | 2
panzeri | panze | queens | Queens | Faretto - Panzeri | XM743-43-02-4K | XM743-43-02-4K |  | XM743-43-02-4K | panze_XM743-43-02-4K | 8056732858176 | 199.75 | 0 | 2-3 gg Italy, 5-6 days UE | Su ordinazione in 2-3 settimane | nero | Proiettore in pressofusione di alluminio a dissipazione termica passiva per binario elettrificato trifase con LED COB in tensione di rete (230V). Può essere ruotato rispetto all’asse verticale fino ad un ampiezza di 355° e di 90° verso l’alto. Riflettore termoplastico metallizzato a specchio con ottica da 38° di serie e ottiche da 20°, 60° (metallizzato a specchio) e 70° (in bianco) disponibili su richiesta. Disponibile nelle versioni 3000K e 4000K e nei colori bianco, nero, o grigio. Descrizione tecnica: Apparecchio di illuminazione per installazione su binario elettrificato in ambienti interni, con fascio orientabile. Snodi in alluminio pressofuso con verniciatura a polvere. Vano per l'alloggiamento dell'alimentatore in alluminio pressofuso con verniciatura a polvere. Struttura orientabile su due assi, in alluminio pressofuso con verniciatura a polvere in colore bianco opaco, nero o grigio metallizzato. Riflettore in materiale termoplastico con finitura cromata. Anello di chiusura in materiale termoplastico. Fornito completo di adattatore elettrico e meccanico per installazione su binari elettrificati trifase. |  | no | yes | no | LED | no |  | 0 |  |  | no | faretto |  | 15 | 1 | http://www.panzeri.it/media/FP/FP-Queens_Spot-XM743-43.jpg¦http://www.panzeri.it/media/FFS/queens-spot.jpg¦http://www.panzeri.it/media/FFS/queens-spot2.jpg¦http://www.panzeri.it/media/FFS/queens-spot3.jpg¦http://www.panzeri.it/media/FFS/Perfetto-230-composizione-binario-bianco_R.jpg¦http://www.panzeri.it/media/FFS/Queens-Spot-Bianco.jpg¦http://www.panzeri.it/media/FFS/Queens-Spot-Movimento.jpg¦http://www.panzeri.it/media/FFS/Queens-Spot-Nero.jpg¦http://www.panzeri.it/media/FFS/Queens-Spot-Nero-con-driver.jpg | pic¦projects¦projects¦projects¦projects¦projects¦projects¦projects¦projects | http://www.panzeri.it/media/FP/FP-Queens_Spot-XM743-43.jpg¦http://www.panzeri.it/media/DT/XM743-43-01-3K.jpg | pic¦light_schema | http://www.panzeri.it/media/FP/FP-Queens_Spot-XM743-43.jpg | http://www.panzeri.it/media/DT/XM743-43-01-3K.jpg |  | http://www.panzeri.it/media/FFS/queens-spot.jpg,http://www.panzeri.it/media/FFS/queens-spot2.jpg,http://www.panzeri.it/media/FFS/queens-spot3.jpg,http://www.panzeri.it/media/FFS/Perfetto-230-composizione-binario-bianco_R.jpg,http://www.panzeri.it/media/FFS/Queens-Spot-Bianco.jpg,http://www.panzeri.it/media/FFS/Queens-Spot-Movimento.jpg,http://www.panzeri.it/media/FFS/Queens-Spot-Nero.jpg,http://www.panzeri.it/media/FFS/Queens-Spot-Nero-con-driver.jpg | http://www.panzeri.it/prodotti/architectural/spotlight/queens%20spot/xm743-43-02-4k/ | {"Codice articolo":"XM743-43-02-4K","Potenza assorbita dal sistema":"43W","Efficienza luminosa":"116.95lm/W","Sorgente luminosa":"LED","Durata sorgente luminosa":"L80 (B10) 50.000h","Temperatura di colore":"4000K Ra>80","Distribuzione luminosa":"fascio orientabile","Apertura fascio":"30°","Alimentazione":"220-240V AC","Frequenza":"50/60Hz","Elettrificazione":"ON-OFF","Driver":"integrato incluso","Flusso luminoso nominale":"5650lm","Flusso luminoso uscente":"5029lm","Rendimento":"89.009%","UGR":"< 19","Peso":"1,7300Kg","Grado di protezione":"IP20","Resistenza alla prova del filo incandescente":"850°","Dimensioni imballo (cm)":"11 x 29 x 11"} | Lampada da faretto: QUEENS Panzeri by ArteInLuce™ | QUEENS Panzeri: SPEDIZIONE GRATUITA. Scopri centinaia di altre lampade da FARETTO in PRONTA CONSEGNA by ArteInLuce™. Consegna in 2-3 giorni. | 2
panzeri | panze | queens | Queens | Faretto - Panzeri | XM743-43-33-3K | XM743-43-33-3K |  | XM743-43-33-3K | panze_XM743-43-33-3K | 8056732858152 | 199.75 | 0 | 2-3 gg Italy, 5-6 days UE | Su ordinazione in 2-3 settimane | grigio metallizzato | Proiettore in pressofusione di alluminio a dissipazione termica passiva per binario elettrificato trifase con LED COB in tensione di rete (230V). Può essere ruotato rispetto all’asse verticale fino ad un ampiezza di 355° e di 90° verso l’alto. Riflettore termoplastico metallizzato a specchio con ottica da 38° di serie e ottiche da 20°, 60° (metallizzato a specchio) e 70° (in bianco) disponibili su richiesta. Disponibile nelle versioni 3000K e 4000K e nei colori bianco, nero, o grigio. Descrizione tecnica: Apparecchio di illuminazione per installazione su binario elettrificato in ambienti interni, con fascio orientabile. Snodi in alluminio pressofuso con verniciatura a polvere. Vano per l'alloggiamento dell'alimentatore in alluminio pressofuso con verniciatura a polvere. Struttura orientabile su due assi, in alluminio pressofuso con verniciatura a polvere in colore bianco opaco, nero o grigio metallizzato. Riflettore in materiale termoplastico con finitura cromata. Anello di chiusura in materiale termoplastico. Fornito completo di adattatore elettrico e meccanico per installazione su binari elettrificati trifase. |  | no | yes | no | LED | no |  | 0 |  |  | no | faretto |  | 15 | 1 | http://www.panzeri.it/media/FP/FP-Queens_Spot-XM743-43.jpg¦http://www.panzeri.it/media/FFS/queens-spot.jpg¦http://www.panzeri.it/media/FFS/queens-spot2.jpg¦http://www.panzeri.it/media/FFS/queens-spot3.jpg¦http://www.panzeri.it/media/FFS/Perfetto-230-composizione-binario-bianco_R.jpg¦http://www.panzeri.it/media/FFS/Queens-Spot-Bianco.jpg¦http://www.panzeri.it/media/FFS/Queens-Spot-Movimento.jpg¦http://www.panzeri.it/media/FFS/Queens-Spot-Nero.jpg¦http://www.panzeri.it/media/FFS/Queens-Spot-Nero-con-driver.jpg | pic¦projects¦projects¦projects¦projects¦projects¦projects¦projects¦projects | http://www.panzeri.it/media/FP/FP-Queens_Spot-XM743-43.jpg¦http://www.panzeri.it/media/DT/XM743-43-01-3K.jpg | pic¦light_schema | http://www.panzeri.it/media/FP/FP-Queens_Spot-XM743-43.jpg | http://www.panzeri.it/media/DT/XM743-43-01-3K.jpg |  | http://www.panzeri.it/media/FFS/queens-spot.jpg,http://www.panzeri.it/media/FFS/queens-spot2.jpg,http://www.panzeri.it/media/FFS/queens-spot3.jpg,http://www.panzeri.it/media/FFS/Perfetto-230-composizione-binario-bianco_R.jpg,http://www.panzeri.it/media/FFS/Queens-Spot-Bianco.jpg,http://www.panzeri.it/media/FFS/Queens-Spot-Movimento.jpg,http://www.panzeri.it/media/FFS/Queens-Spot-Nero.jpg,http://www.panzeri.it/media/FFS/Queens-Spot-Nero-con-driver.jpg | http://www.panzeri.it/prodotti/architectural/spotlight/queens%20spot/xm743-43-33-3k/ | {"Codice articolo":"XM743-43-33-3K","Potenza assorbita dal sistema":"43W","Efficienza luminosa":"114.88lm/W","Sorgente luminosa":"LED","Durata sorgente luminosa":"L80 (B10) 50.000h","Temperatura di colore":"3000K Ra>80","Distribuzione luminosa":"fascio orientabile","Apertura fascio":"30°","Alimentazione":"220-240V AC","Frequenza":"50/60Hz","Elettrificazione":"ON-OFF","Driver":"integrato incluso","Flusso luminoso nominale":"5550lm","Flusso luminoso uscente":"4940lm","Rendimento":"89.009%","UGR":"< 19","Peso":"1,7300Kg","Grado di protezione":"IP20","Resistenza alla prova del filo incandescente":"850°","Dimensioni imballo (cm)":"11 x 29 x 11"} | Lampada da faretto: QUEENS Panzeri by ArteInLuce™ | QUEENS Panzeri: SPEDIZIONE GRATUITA. Scopri centinaia di altre lampade da FARETTO in PRONTA CONSEGNA by ArteInLuce™. Consegna in 2-3 giorni. | 2
panzeri | panze | queens | Queens | Faretto - Panzeri | XM743-43-33-4K | XM743-43-33-4K |  | XM743-43-33-4K | panze_XM743-43-33-4K | 8056732858169 | 199.75 | 0 | 2-3 gg Italy, 5-6 days UE | Su ordinazione in 2-3 settimane | grigio metallizzato | Proiettore in pressofusione di alluminio a dissipazione termica passiva per binario elettrificato trifase con LED COB in tensione di rete (230V). Può essere ruotato rispetto all’asse verticale fino ad un ampiezza di 355° e di 90° verso l’alto. Riflettore termoplastico metallizzato a specchio con ottica da 38° di serie e ottiche da 20°, 60° (metallizzato a specchio) e 70° (in bianco) disponibili su richiesta. Disponibile nelle versioni 3000K e 4000K e nei colori bianco, nero, o grigio. Descrizione tecnica: Apparecchio di illuminazione per installazione su binario elettrificato in ambienti interni, con fascio orientabile. Snodi in alluminio pressofuso con verniciatura a polvere. Vano per l'alloggiamento dell'alimentatore in alluminio pressofuso con verniciatura a polvere. Struttura orientabile su due assi, in alluminio pressofuso con verniciatura a polvere in colore bianco opaco, nero o grigio metallizzato. Riflettore in materiale termoplastico con finitura cromata. Anello di chiusura in materiale termoplastico. Fornito completo di adattatore elettrico e meccanico per installazione su binari elettrificati trifase. |  | no | yes | no | LED | no |  | 0 |  |  | no | faretto |  | 15 | 1 | http://www.panzeri.it/media/FP/FP-Queens_Spot-XM743-43.jpg¦http://www.panzeri.it/media/FFS/queens-spot.jpg¦http://www.panzeri.it/media/FFS/queens-spot2.jpg¦http://www.panzeri.it/media/FFS/queens-spot3.jpg¦http://www.panzeri.it/media/FFS/Perfetto-230-composizione-binario-bianco_R.jpg¦http://www.panzeri.it/media/FFS/Queens-Spot-Bianco.jpg¦http://www.panzeri.it/media/FFS/Queens-Spot-Movimento.jpg¦http://www.panzeri.it/media/FFS/Queens-Spot-Nero.jpg¦http://www.panzeri.it/media/FFS/Queens-Spot-Nero-con-driver.jpg | pic¦projects¦projects¦projects¦projects¦projects¦projects¦projects¦projects | http://www.panzeri.it/media/FP/FP-Queens_Spot-XM743-43.jpg¦http://www.panzeri.it/media/DT/XM743-43-01-3K.jpg | pic¦light_schema | http://www.panzeri.it/media/FP/FP-Queens_Spot-XM743-43.jpg | http://www.panzeri.it/media/DT/XM743-43-01-3K.jpg |  | http://www.panzeri.it/media/FFS/queens-spot.jpg,http://www.panzeri.it/media/FFS/queens-spot2.jpg,http://www.panzeri.it/media/FFS/queens-spot3.jpg,http://www.panzeri.it/media/FFS/Perfetto-230-composizione-binario-bianco_R.jpg,http://www.panzeri.it/media/FFS/Queens-Spot-Bianco.jpg,http://www.panzeri.it/media/FFS/Queens-Spot-Movimento.jpg,http://www.panzeri.it/media/FFS/Queens-Spot-Nero.jpg,http://www.panzeri.it/media/FFS/Queens-Spot-Nero-con-driver.jpg | http://www.panzeri.it/prodotti/architectural/spotlight/queens%20spot/xm743-43-33-4k/ | {"Codice articolo":"XM743-43-33-4K","Potenza assorbita dal sistema":"43W","Efficienza luminosa":"116.95lm/W","Sorgente luminosa":"LED","Durata sorgente luminosa":"L80 (B10) 50.000h","Temperatura di colore":"4000K Ra>80","Distribuzione luminosa":"fascio orientabile","Apertura fascio":"30°","Alimentazione":"220-240V AC","Frequenza":"50/60Hz","Elettrificazione":"ON-OFF","Driver":"integrato incluso","Flusso luminoso nominale":"5650lm","Flusso luminoso uscente":"5029lm","Rendimento":"89.009%","UGR":"< 19","Peso":"1,7300Kg","Grado di protezione":"IP20","Resistenza alla prova del filo incandescente":"850°","Dimensioni imballo (cm)":"11 x 29 x 11"} | Lampada da faretto: QUEENS Panzeri by ArteInLuce™ | QUEENS Panzeri: SPEDIZIONE GRATUITA. Scopri centinaia di altre lampade da FARETTO in PRONTA CONSEGNA by ArteInLuce™. Consegna in 2-3 giorni. | 2
panzeri | panze | domino | Domino | Plafoniere - Panzeri | P09033.014.0000 | P09033.014.0000 |  | P09033.014.0000 | panze_P09033.014.0000 | 8033229163067 | 130.05 | 0 | 2-3 gg Italy, 5-6 days UE | Su ordinazione in 2-3 settimane | grigio metallizzato | Lampade da parete/soffitto, da sospensione, da tavolo verniciate in grigio metallizzato. Vetro soffiato bianco satinato e nero. Nelle versioni a vetri multipli le combinazioni colori disponibili sono bianco/bianco e bianco/nero. Disponibile anche in versione foglia oro. Descrizione tecnica: Apparecchio di illuminazione per installazione a soffitto o parete in ambienti interni, con emissione diretta e indiretta. Piastra di fissaggio a soffitto/parete in lamiera decapata con verniciatura poliacrilica. Struttura in lamiera decapata con verniciatura poliacrilica in colore grigio metallizzato o oro. Schermo diffusore in tubo di vetro borosilicato acidato. Paralume in vetro soffiato bianco o nero satinato oppure con rivestimento in foglia oro. |  | no | yes | yes | G9 | no |  | 0 |  |  | no | plafoniere |  | 15 | 1 | http://www.panzeri.it/media/FP/FP-Domino.jpg¦http://www.panzeri.it/media/FFS/Domino-1.jpg¦http://www.panzeri.it/media/FFS/Domino-20.jpg¦http://www.panzeri.it/media/FFS/Domino-21.jpg¦http://www.panzeri.it/media/FFS/Domino-191.jpg¦http://www.panzeri.it/media/FFS/Domino-Rame.jpg | pic¦projects¦projects¦projects¦projects¦projects | http://www.panzeri.it/media/FP/FP-Domino.jpg¦http://www.panzeri.it/media/DT/P-9021.14.jpg | pic¦light_schema | http://www.panzeri.it/media/FP/FP-Domino.jpg | http://www.panzeri.it/media/DT/P-9021.14.jpg |  | http://www.panzeri.it/media/FFS/Domino-1.jpg,http://www.panzeri.it/media/FFS/Domino-20.jpg,http://www.panzeri.it/media/FFS/Domino-21.jpg,http://www.panzeri.it/media/FFS/Domino-191.jpg,http://www.panzeri.it/media/FFS/Domino-Rame.jpg | http://www.panzeri.it/prodotti/design/indoor/domino/p09033.014.0000/ | {"Codice articolo":"P09033.014.0000","Potenza assorbita dal sistema":"max 60W","Sorgente luminosa":"LED retrofit / alogena","Sorgente luminosa a corredo":"non inclusa","Sorgenti compatibili":"LED retrofit bulb G9 (L max 60mm - Ø max 17,5mm) / max 60W G9","Distribuzione luminosa":"fascio diffuso","Alimentazione":"220-240V AC","Frequenza":"50/60Hz","Peso":"0,5700Kg","Grado di protezione":"IP40","Dimensioni imballo (cm)":"21 x 22 x 21"} | Lampada da plafoniere: DOMINO Panzeri by ArteInLuce™ | DOMINO Panzeri: SPEDIZIONE GRATUITA. Scopri centinaia di altre lampade da PLAFONIERE in PRONTA CONSEGNA by ArteInLuce™. Consegna in 2-3 giorni. | 2
panzeri | panze | domino | Domino | Sospensione - Panzeri | L09031.011.0000 | L09031.011.0000 |  | L09031.011.0000 | panze_L09031.011.0000 | 8033229162114 | 141.10 | 0 | 2-3 gg Italy, 5-6 days UE | Su ordinazione in 2-3 settimane | grigio metallizzato/diffusore nero | Lampade da parete/soffitto, da sospensione, da tavolo verniciate in grigio metallizzato. Vetro soffiato bianco satinato e nero. Nelle versioni a vetri multipli le combinazioni colori disponibili sono bianco/bianco e bianco/nero. Disponibile anche in versione foglia oro. Descrizione tecnica: Apparecchio di illuminazione per installazione a sospensione in ambienti interni, con emissione diretta e indiretta. Struttura in ottone e acciaio con verniciatura poliacrilica in colore grigio metallizzato o oro. Schermo diffusore in tubo di vetro borosilicato acidato. Paralume in vetro soffiato bianco o nero satinato oppure con rivestimento in foglia oro. Cavo di alimentazione e sospensione in PVC trasparente di lunghezza 2,2m (86,6"). Rosone di alimentazione con staffa di fissaggio a soffitto in lamiera zincata e involucro in lamiera decapata con verniciatura poliacrilica in colore grigio metallizzato o con rivestimento in foglia oro. |  | no | yes | yes | G9 | no |  | 0 |  |  | no | sospensione |  | 15 | 1 | http://www.panzeri.it/media/FP/FP-Domino.jpg¦http://www.panzeri.it/media/FFS/Domino-1.jpg¦http://www.panzeri.it/media/FFS/Domino-20.jpg¦http://www.panzeri.it/media/FFS/Domino-21.jpg¦http://www.panzeri.it/media/FFS/Domino-191.jpg¦http://www.panzeri.it/media/FFS/Domino-Rame.jpg | pic¦projects¦projects¦projects¦projects¦projects | http://www.panzeri.it/media/FP/FP-Domino.jpg¦http://www.panzeri.it/media/DT/L-9021.111.jpg | pic¦light_schema | http://www.panzeri.it/media/FP/FP-Domino.jpg | http://www.panzeri.it/media/DT/L-9021.111.jpg |  | http://www.panzeri.it/media/FFS/Domino-1.jpg,http://www.panzeri.it/media/FFS/Domino-20.jpg,http://www.panzeri.it/media/FFS/Domino-21.jpg,http://www.panzeri.it/media/FFS/Domino-191.jpg,http://www.panzeri.it/media/FFS/Domino-Rame.jpg | http://www.panzeri.it/prodotti/design/indoor/domino/l09031.011.0000/ | {"Codice articolo":"L09031.011.0000","Potenza assorbita dal sistema":"max 60W","Sorgente luminosa":"LED retrofit / alogena","Sorgente luminosa a corredo":"non inclusa","Sorgenti compatibili":"LED retrofit bulb G9 (L max 60mm - Ø max 17,5mm) / max 60W G9","Distribuzione luminosa":"fascio diffuso","Alimentazione":"220-240V AC","Frequenza":"50/60Hz","Peso":"0,8800Kg","Grado di protezione":"IP40","Dimensioni imballo (cm)":"25 x 20 x 18"} | Lampada da sospensione: DOMINO Panzeri by ArteInLuce™ | DOMINO Panzeri: SPEDIZIONE GRATUITA. Scopri centinaia di altre lampade da SOSPENSIONE in PRONTA CONSEGNA by ArteInLuce™. Consegna in 2-3 giorni. | 2
panzeri | panze | invisibili | Invisibili | Faretto - Panzeri | XGQ1034-2 BLA | XGQ1034-2 BLA |  | XGQ1034-2 BLA | panze_XGQ1034-2 BLA | 8033229166938 | 203.15 | 0 | 2-3 gg Italy, 5-6 days UE | Su ordinazione in 2-3 settimane | gesso | Incasso con cornice in gesso e faretto grigio metallizzato completamente orientabile. Scatola interna nera o bianca. Descrizione tecnica: Apparecchio di illuminazione per installazione incassata a soffitto o parete in ambienti interni, per 2 sorgenti con fascio orientabile. Cornice in gesso a scomparsa per l'incasso in cartongesso. Struttura in lamiera decapata con verniciatura poliacrilica in colore bianco opaco o nero. Anelli di fissaggio delle sorgenti luminose orientabili su due assi, in alluminio pressofuso con verniciatura poliacrilica in colore grigio metallizzato. Molle per l'aggancio delle sorgenti luminose in acciaio inossidabile. Staffe per il fissaggio su cartongesso in lamiera microforata. Dimensione del foro di incasso: 350x208mm (13,8x8,2") |  | no | no | yes | G53 | no |  | 0 |  |  | no | faretto |  | 15 | 1 | http://www.panzeri.it/media/FP/FP-XGQ1034-2.jpg¦http://www.panzeri.it/media/FFS/XGQ1034-1.jpg¦http://www.panzeri.it/media/FFS/XGQ1034-2.jpg¦http://www.panzeri.it/media/FFS/XGQ1034-2-2.jpg¦http://www.panzeri.it/media/FFS/XGQ1034-3.jpg¦http://www.panzeri.it/media/FFS/XGQ1034-3-2.jpg | pic¦projects¦projects¦projects¦projects¦projects | http://www.panzeri.it/media/FP/FP-XGQ1034-2.jpg¦http://www.panzeri.it/media/DT/XGQ1034-21.jpg | pic¦light_schema | http://www.panzeri.it/media/FP/FP-XGQ1034-2.jpg | http://www.panzeri.it/media/DT/XGQ1034-21.jpg |  | http://www.panzeri.it/media/FFS/XGQ1034-1.jpg,http://www.panzeri.it/media/FFS/XGQ1034-2.jpg,http://www.panzeri.it/media/FFS/XGQ1034-2-2.jpg,http://www.panzeri.it/media/FFS/XGQ1034-3.jpg,http://www.panzeri.it/media/FFS/XGQ1034-3-2.jpg | http://www.panzeri.it/prodotti/architectural/incassi/xgq1034/xgq1034-2 bla/ | {"Codice articolo":"XGQ1034-2 BLA","Potenza assorbita dal sistema":"2x max 75W","Sorgente luminosa":"LED retrofit / alogena","Sorgente luminosa a corredo":"non inclusa","Distribuzione luminosa":"fascio orientabile","Alimentazione":"12V AC","Driver":"remoto non incluso","Peso":"2,3060Kg","Grado di protezione":"IP20","Dimensioni imballo (cm)":"32 x 42 x 19"} | Lampada da faretto: INVISIBILI Panzeri by ArteInLuce™ | INVISIBILI Panzeri: SPEDIZIONE GRATUITA. Scopri centinaia di altre lampade da FARETTO in PRONTA CONSEGNA by ArteInLuce™. Consegna in 2-3 giorni. | 2
panzeri | panze | invisibili | Invisibili | Faretto - Panzeri | XGQ1034-2 WHI | XGQ1034-2 WHI |  | XGQ1034-2 WHI | panze_XGQ1034-2 WHI | 8033229166914 | 203.15 | 0 | 2-3 gg Italy, 5-6 days UE | Su ordinazione in 2-3 settimane | gesso | Incasso con cornice in gesso e faretto grigio metallizzato completamente orientabile. Scatola interna nera o bianca. Descrizione tecnica: Apparecchio di illuminazione per installazione incassata a soffitto o parete in ambienti interni, per 2 sorgenti con fascio orientabile. Cornice in gesso a scomparsa per l'incasso in cartongesso. Struttura in lamiera decapata con verniciatura poliacrilica in colore bianco opaco o nero. Anelli di fissaggio delle sorgenti luminose orientabili su due assi, in alluminio pressofuso con verniciatura poliacrilica in colore grigio metallizzato. Molle per l'aggancio delle sorgenti luminose in acciaio inossidabile. Staffe per il fissaggio su cartongesso in lamiera microforata. Dimensione del foro di incasso: 350x208mm (13,8x8,2") |  | no | no | yes | G53 | no |  | 0 |  |  | no | faretto |  | 15 | 1 | http://www.panzeri.it/media/FP/FP-XGQ1034-2.jpg¦http://www.panzeri.it/media/FFS/XGQ1034-1.jpg¦http://www.panzeri.it/media/FFS/XGQ1034-2.jpg¦http://www.panzeri.it/media/FFS/XGQ1034-2-2.jpg¦http://www.panzeri.it/media/FFS/XGQ1034-3.jpg¦http://www.panzeri.it/media/FFS/XGQ1034-3-2.jpg | pic¦projects¦projects¦projects¦projects¦projects | http://www.panzeri.it/media/FP/FP-XGQ1034-2.jpg¦http://www.panzeri.it/media/DT/XGQ1034-21.jpg | pic¦light_schema | http://www.panzeri.it/media/FP/FP-XGQ1034-2.jpg | http://www.panzeri.it/media/DT/XGQ1034-21.jpg |  | http://www.panzeri.it/media/FFS/XGQ1034-1.jpg,http://www.panzeri.it/media/FFS/XGQ1034-2.jpg,http://www.panzeri.it/media/FFS/XGQ1034-2-2.jpg,http://www.panzeri.it/media/FFS/XGQ1034-3.jpg,http://www.panzeri.it/media/FFS/XGQ1034-3-2.jpg | http://www.panzeri.it/prodotti/architectural/incassi/xgq1034/xgq1034-2 whi/ | {"Codice articolo":"XGQ1034-2 WHI","Potenza assorbita dal sistema":"2x max 75W","Sorgente luminosa":"LED retrofit / alogena","Sorgente luminosa a corredo":"non inclusa","Distribuzione luminosa":"fascio orientabile","Alimentazione":"12V AC","Driver":"remoto non incluso","Peso":"2,3060Kg","Grado di protezione":"IP20","Dimensioni imballo (cm)":"32 x 42 x 19"} | Lampada da faretto: INVISIBILI Panzeri by ArteInLuce™ | INVISIBILI Panzeri: SPEDIZIONE GRATUITA. Scopri centinaia di altre lampade da FARETTO in PRONTA CONSEGNA by ArteInLuce™. Consegna in 2-3 giorni. | 2
panzeri | panze | invisibili | Invisibili | Faretto - Panzeri | XGQ1034-2C BLA | XGQ1034-2C BLA |  | XGQ1034-2C BLA | panze_XGQ1034-2C BLA | 8056732851511 | 203.15 | 0 | 2-3 gg Italy, 5-6 days UE | Su ordinazione in 2-3 settimane | gesso | Incasso con cornice in gesso e faretto grigio metallizzato completamente orientabile. Scatola interna nera o bianca. Descrizione tecnica: Apparecchio di illuminazione per installazione incassata a soffitto o parete in ambienti interni, per 2 sorgenti con fascio orientabile. Cornice in gesso a scomparsa per l'incasso in muratura. Struttura in lamiera decapata con verniciatura poliacrilica in colore bianco opaco o nero. Anelli di fissaggio delle sorgenti luminose orientabili su due assi, in alluminio pressofuso con verniciatura poliacrilica in colore grigio metallizzato. Molle per l'aggancio delle sorgenti luminose in acciaio inossidabile. Staffe di fissaggio in lamiera microforata. Cassaforma per l'incasso in muratura in lamiera zincata da ordinare separatamente. |  | no | no | yes | G53 | no |  | 0 |  |  | no | faretto |  | 15 | 1 | http://www.panzeri.it/media/FP/FP-XGQ1034-2.jpg¦http://www.panzeri.it/media/FFS/XGQ1034-1.jpg¦http://www.panzeri.it/media/FFS/XGQ1034-2.jpg¦http://www.panzeri.it/media/FFS/XGQ1034-2-2.jpg¦http://www.panzeri.it/media/FFS/XGQ1034-3.jpg¦http://www.panzeri.it/media/FFS/XGQ1034-3-2.jpg | pic¦projects¦projects¦projects¦projects¦projects | http://www.panzeri.it/media/FP/FP-XGQ1034-2.jpg¦http://www.panzeri.it/media/DT/XGQ1034-21.jpg | pic¦light_schema | http://www.panzeri.it/media/FP/FP-XGQ1034-2.jpg | http://www.panzeri.it/media/DT/XGQ1034-21.jpg |  | http://www.panzeri.it/media/FFS/XGQ1034-1.jpg,http://www.panzeri.it/media/FFS/XGQ1034-2.jpg,http://www.panzeri.it/media/FFS/XGQ1034-2-2.jpg,http://www.panzeri.it/media/FFS/XGQ1034-3.jpg,http://www.panzeri.it/media/FFS/XGQ1034-3-2.jpg | http://www.panzeri.it/prodotti/architectural/incassi/xgq1034/xgq1034-2c bla/ | {"Codice articolo":"XGQ1034-2C BLA","Potenza assorbita dal sistema":"2x max 75W","Sorgente luminosa":"LED retrofit / alogena","Sorgente luminosa a corredo":"non inclusa","Distribuzione luminosa":"fascio orientabile","Alimentazione":"12V AC","Driver":"remoto non incluso","Peso":"2,3060Kg","Grado di protezione":"IP20","Dimensioni imballo (cm)":"32 x 42 x 19"} | Lampada da faretto: INVISIBILI Panzeri by ArteInLuce™ | INVISIBILI Panzeri: SPEDIZIONE GRATUITA. Scopri centinaia di altre lampade da FARETTO in PRONTA CONSEGNA by ArteInLuce™. Consegna in 2-3 giorni. | 2
panzeri | panze | invisibili | Invisibili | Faretto - Panzeri | XGQ1034-2C WHI | XGQ1034-2C WHI |  | XGQ1034-2C WHI | panze_XGQ1034-2C WHI | 8033229169861 | 203.15 | 0 | 2-3 gg Italy, 5-6 days UE | Su ordinazione in 2-3 settimane | gesso | Incasso con cornice in gesso e faretto grigio metallizzato completamente orientabile. Scatola interna nera o bianca. Descrizione tecnica: Apparecchio di illuminazione per installazione incassata a soffitto o parete in ambienti interni, per 2 sorgenti con fascio orientabile. Cornice in gesso a scomparsa per l'incasso in muratura. Struttura in lamiera decapata con verniciatura poliacrilica in colore bianco opaco o nero. Anelli di fissaggio delle sorgenti luminose orientabili su due assi, in alluminio pressofuso con verniciatura poliacrilica in colore grigio metallizzato. Molle per l'aggancio delle sorgenti luminose in acciaio inossidabile. Staffe di fissaggio in lamiera microforata. Cassaforma per l'incasso in muratura in lamiera zincata da ordinare separatamente. |  | no | no | yes | G53 | no |  | 0 |  |  | no | faretto |  | 15 | 1 | http://www.panzeri.it/media/FP/FP-XGQ1034-2.jpg¦http://www.panzeri.it/media/FFS/XGQ1034-1.jpg¦http://www.panzeri.it/media/FFS/XGQ1034-2.jpg¦http://www.panzeri.it/media/FFS/XGQ1034-2-2.jpg¦http://www.panzeri.it/media/FFS/XGQ1034-3.jpg¦http://www.panzeri.it/media/FFS/XGQ1034-3-2.jpg | pic¦projects¦projects¦projects¦projects¦projects | http://www.panzeri.it/media/FP/FP-XGQ1034-2.jpg¦http://www.panzeri.it/media/DT/XGQ1034-21.jpg | pic¦light_schema | http://www.panzeri.it/media/FP/FP-XGQ1034-2.jpg | http://www.panzeri.it/media/DT/XGQ1034-21.jpg |  | http://www.panzeri.it/media/FFS/XGQ1034-1.jpg,http://www.panzeri.it/media/FFS/XGQ1034-2.jpg,http://www.panzeri.it/media/FFS/XGQ1034-2-2.jpg,http://www.panzeri.it/media/FFS/XGQ1034-3.jpg,http://www.panzeri.it/media/FFS/XGQ1034-3-2.jpg | http://www.panzeri.it/prodotti/architectural/incassi/xgq1034/xgq1034-2c whi/ | {"Codice articolo":"XGQ1034-2C WHI","Potenza assorbita dal sistema":"2x max 75W","Sorgente luminosa":"LED retrofit / alogena","Sorgente luminosa a corredo":"non inclusa","Distribuzione luminosa":"fascio orientabile","Alimentazione":"12V AC","Driver":"remoto non incluso","Peso":"2,3060Kg","Grado di protezione":"IP20","Dimensioni imballo (cm)":"32 x 42 x 19"} | Lampada da faretto: INVISIBILI Panzeri by ArteInLuce™ | INVISIBILI Panzeri: SPEDIZIONE GRATUITA. Scopri centinaia di altre lampade da FARETTO in PRONTA CONSEGNA by ArteInLuce™. Consegna in 2-3 giorni. | 2
panzeri | panze | domino | Domino | Sospensione - Panzeri | L09033.011.0000 | L09033.011.0000 |  | L09033.011.0000 | panze_L09033.011.0000 | 8033229162152 | 141.10 | 0 | 2-3 gg Italy, 5-6 days UE | Su ordinazione in 2-3 settimane | grigio metallizzato | Lampade da parete/soffitto, da sospensione, da tavolo verniciate in grigio metallizzato. Vetro soffiato bianco satinato e nero. Nelle versioni a vetri multipli le combinazioni colori disponibili sono bianco/bianco e bianco/nero. Disponibile anche in versione foglia oro. Descrizione tecnica: Apparecchio di illuminazione per installazione a sospensione in ambienti interni, con emissione diretta e indiretta. Struttura in ottone e acciaio con verniciatura poliacrilica in colore grigio metallizzato o oro. Schermo diffusore in tubo di vetro borosilicato acidato. Paralume in vetro soffiato bianco o nero satinato oppure con rivestimento in foglia oro. Cavo di alimentazione e sospensione in PVC trasparente di lunghezza 2,2m (86,6"). Rosone di alimentazione con staffa di fissaggio a soffitto in lamiera zincata e involucro in lamiera decapata con verniciatura poliacrilica in colore grigio metallizzato o con rivestimento in foglia oro. |  | no | yes | yes | G9 | no |  | 0 |  |  | no | sospensione |  | 15 | 1 | http://www.panzeri.it/media/FP/FP-Domino.jpg¦http://www.panzeri.it/media/FFS/Domino-1.jpg¦http://www.panzeri.it/media/FFS/Domino-20.jpg¦http://www.panzeri.it/media/FFS/Domino-21.jpg¦http://www.panzeri.it/media/FFS/Domino-191.jpg¦http://www.panzeri.it/media/FFS/Domino-Rame.jpg | pic¦projects¦projects¦projects¦projects¦projects | http://www.panzeri.it/media/FP/FP-Domino.jpg¦http://www.panzeri.it/media/DT/L-9021.111.jpg | pic¦light_schema | http://www.panzeri.it/media/FP/FP-Domino.jpg | http://www.panzeri.it/media/DT/L-9021.111.jpg |  | http://www.panzeri.it/media/FFS/Domino-1.jpg,http://www.panzeri.it/media/FFS/Domino-20.jpg,http://www.panzeri.it/media/FFS/Domino-21.jpg,http://www.panzeri.it/media/FFS/Domino-191.jpg,http://www.panzeri.it/media/FFS/Domino-Rame.jpg | http://www.panzeri.it/prodotti/design/indoor/domino/l09033.011.0000/ | {"Codice articolo":"L09033.011.0000","Potenza assorbita dal sistema":"max 60W","Sorgente luminosa":"LED retrofit / alogena","Sorgente luminosa a corredo":"non inclusa","Sorgenti compatibili":"LED retrofit bulb G9 (L max 60mm - Ø max 17,5mm) / max 60W G9","Distribuzione luminosa":"fascio diffuso","Alimentazione":"220-240V AC","Frequenza":"50/60Hz","Peso":"0,8800Kg","Grado di protezione":"IP40","Dimensioni imballo (cm)":"25 x 20 x 18"} | Lampada da sospensione: DOMINO Panzeri by ArteInLuce™ | DOMINO Panzeri: SPEDIZIONE GRATUITA. Scopri centinaia di altre lampade da SOSPENSIONE in PRONTA CONSEGNA by ArteInLuce™. Consegna in 2-3 giorni. | 2
panzeri | panze | domino | Domino | Plafoniere - Panzeri | P09021.011.0000 | P09021.011.0000 |  | P09021.011.0000 | panze_P09021.011.0000 | 8033229165559 | 147.05 | 0 | 2-3 gg Italy, 5-6 days UE | Su ordinazione in 2-3 settimane | foglia oro | Lampade da parete/soffitto, da sospensione, da tavolo verniciate in grigio metallizzato. Vetro soffiato bianco satinato e nero. Nelle versioni a vetri multipli le combinazioni colori disponibili sono bianco/bianco e bianco/nero. Disponibile anche in versione foglia oro. Descrizione tecnica: Apparecchio di illuminazione per installazione a soffitto o parete in ambienti interni, con emissione diretta e indiretta. Piastra di fissaggio a soffitto/parete in lamiera decapata con verniciatura poliacrilica. Struttura in lamiera decapata con verniciatura poliacrilica in colore grigio metallizzato o oro. Schermo diffusore in tubo di vetro borosilicato acidato. Paralume in vetro soffiato bianco o nero satinato oppure con rivestimento in foglia oro. |  | no | yes | yes | G9 | no |  | 0 |  |  | no | plafoniere |  | 15 | 1 | [10 empty] | Lampada da plafoniere: DOMINO Panzeri by ArteInLuce™ | DOMINO Panzeri: SPEDIZIONE GRATUITA. Scopri centinaia di altre lampade da PLAFONIERE in PRONTA CONSEGNA by ArteInLuce™. Consegna in 2-3 giorni. | 2
panzeri | panze | domino | Domino | Sospensione - Panzeri | L09031.014.0000 | L09031.014.0000 |  | L09031.014.0000 | panze_L09031.014.0000 | 8033229162169 | 158.10 | 0 | 2-3 gg Italy, 5-6 days UE | Su ordinazione in 2-3 settimane | grigio metallizzato/diffusore nero | Lampade da parete/soffitto, da sospensione, da tavolo verniciate in grigio metallizzato. Vetro soffiato bianco satinato e nero. Nelle versioni a vetri multipli le combinazioni colori disponibili sono bianco/bianco e bianco/nero. Disponibile anche in versione foglia oro. Descrizione tecnica: Apparecchio di illuminazione per installazione a sospensione in ambienti interni, con emissione diretta e indiretta. Struttura in ottone e acciaio con verniciatura poliacrilica in colore grigio metallizzato o oro. Schermo diffusore in tubo di vetro borosilicato acidato. Paralume in vetro soffiato bianco o nero satinato oppure con rivestimento in foglia oro. Cavo di alimentazione e sospensione in PVC trasparente di lunghezza 2,2m (86,6"). Rosone di alimentazione con staffa di fissaggio a soffitto in lamiera zincata e involucro in lamiera decapata con verniciatura poliacrilica in colore grigio metallizzato o con rivestimento in foglia oro. |  | no | yes | yes | G9 | no |  | 0 |  |  | no | sospensione |  | 15 | 1 | http://www.panzeri.it/media/FP/FP-Domino.jpg¦http://www.panzeri.it/media/FFS/Domino-1.jpg¦http://www.panzeri.it/media/FFS/Domino-20.jpg¦http://www.panzeri.it/media/FFS/Domino-21.jpg¦http://www.panzeri.it/media/FFS/Domino-191.jpg¦http://www.panzeri.it/media/FFS/Domino-Rame.jpg | pic¦projects¦projects¦projects¦projects¦projects | http://www.panzeri.it/media/FP/FP-Domino.jpg¦http://www.panzeri.it/media/DT/L-9021.141.jpg | pic¦light_schema | http://www.panzeri.it/media/FP/FP-Domino.jpg | http://www.panzeri.it/media/DT/L-9021.141.jpg |  | http://www.panzeri.it/media/FFS/Domino-1.jpg,http://www.panzeri.it/media/FFS/Domino-20.jpg,http://www.panzeri.it/media/FFS/Domino-21.jpg,http://www.panzeri.it/media/FFS/Domino-191.jpg,http://www.panzeri.it/media/FFS/Domino-Rame.jpg | http://www.panzeri.it/prodotti/design/indoor/domino/l09031.014.0000/ | {"Codice articolo":"L09031.014.0000","Potenza assorbita dal sistema":"max 60W","Sorgente luminosa":"LED retrofit / alogena","Sorgente luminosa a corredo":"non inclusa","Sorgenti compatibili":"LED retrofit bulb G9 (L max 60mm - Ø max 17,5mm) / max 60W G9","Distribuzione luminosa":"fascio diffuso","Alimentazione":"220-240V AC","Frequenza":"50/60Hz","Peso":"0,7700Kg","Grado di protezione":"IP40","Dimensioni imballo (cm)":"21 x 22 x 21"} | Lampada da sospensione: DOMINO Panzeri by ArteInLuce™ | DOMINO Panzeri: SPEDIZIONE GRATUITA. Scopri centinaia di altre lampade da SOSPENSIONE in PRONTA CONSEGNA by ArteInLuce™. Consegna in 2-3 giorni. | 2
panzeri | panze | invisibili | Invisibili | Faretto - Panzeri | XGQ1211 LED | XGQ1211 LED |  | XGQ1211 LED | panze_XGQ1211 LED | 8056732850743 | 204.00 | 0 | 2-3 gg Italy, 5-6 days UE | Su ordinazione in 2-3 settimane | gesso | Incasso in gesso fisso con vetro. Descrizione tecnica: Apparecchio di illuminazione per installazione incassata a soffitto o parete in ambienti interni, con emissione indiretta. Struttura in gesso a scomparsa per l'incasso in muratura o cartongesso. Piastra di dissipazione in alluminio. Schermo diffusore in vetro piano acidato. Staffe di fissaggio in lamiera microforata. Cassaforma per l'incasso in muratura in lamiera zincata da ordinare separatamente. Dimensione del foro di incasso: 305x440mm (12x17,3") |  | no | yes | no | LED | no |  | 0 |  |  | no | faretto |  | 15 | 1 | http://www.panzeri.it/media/FP/FP-XGQ1211.jpg¦http://www.panzeri.it/media/FFS/XGQ1211.jpg | pic¦projects | http://www.panzeri.it/media/FP/FP-XGQ1211.jpg¦http://www.panzeri.it/media/DT/XGQ12111.jpg | pic¦light_schema | http://www.panzeri.it/media/FP/FP-XGQ1211.jpg | http://www.panzeri.it/media/DT/XGQ12111.jpg |  | http://www.panzeri.it/media/FFS/XGQ1211.jpg | http://www.panzeri.it/prodotti/architectural/incassi/xgq1211/xgq1211 led/ | {"Codice articolo":"XGQ1211 LED","Potenza assorbita dal sistema":"15W","Efficienza luminosa":"85.4lm/W","Sorgente luminosa":"LED","Temperatura di colore":"3000K Ra>80","Distribuzione luminosa":"fascio asimmetrico","Alimentazione":"220-240V AC","Frequenza":"50/60Hz","Elettrificazione":"ON-OFF","Driver":"integrato incluso","Flusso luminoso nominale":"2100lm","Flusso luminoso uscente":"1281lm","Rendimento":"61.000%","Peso":"3,5350Kg","Grado di protezione":"IP20","Dimensioni imballo (cm)":"13 x 49 x 37"} | Lampada da faretto: INVISIBILI Panzeri by ArteInLuce™ | INVISIBILI Panzeri: SPEDIZIONE GRATUITA. Scopri centinaia di altre lampade da FARETTO in PRONTA CONSEGNA by ArteInLuce™. Consegna in 2-3 giorni. | 2
panzeri | panze | domino | Domino | Sospensione - Panzeri | L09033.014.0000 | L09033.014.0000 |  | L09033.014.0000 | panze_L09033.014.0000 | 8033229162206 | 158.10 | 0 | 2-3 gg Italy, 5-6 days UE | Su ordinazione in 2-3 settimane | grigio metallizzato | Lampade da parete/soffitto, da sospensione, da tavolo verniciate in grigio metallizzato. Vetro soffiato bianco satinato e nero. Nelle versioni a vetri multipli le combinazioni colori disponibili sono bianco/bianco e bianco/nero. Disponibile anche in versione foglia oro. Descrizione tecnica: Apparecchio di illuminazione per installazione a sospensione in ambienti interni, con emissione diretta e indiretta. Struttura in ottone e acciaio con verniciatura poliacrilica in colore grigio metallizzato o oro. Schermo diffusore in tubo di vetro borosilicato acidato. Paralume in vetro soffiato bianco o nero satinato oppure con rivestimento in foglia oro. Cavo di alimentazione e sospensione in PVC trasparente di lunghezza 2,2m (86,6"). Rosone di alimentazione con staffa di fissaggio a soffitto in lamiera zincata e involucro in lamiera decapata con verniciatura poliacrilica in colore grigio metallizzato o con rivestimento in foglia oro. |  | no | yes | yes | G9 | no |  | 0 |  |  | no | sospensione |  | 15 | 1 | http://www.panzeri.it/media/FP/FP-Domino.jpg¦http://www.panzeri.it/media/FFS/Domino-1.jpg¦http://www.panzeri.it/media/FFS/Domino-20.jpg¦http://www.panzeri.it/media/FFS/Domino-21.jpg¦http://www.panzeri.it/media/FFS/Domino-191.jpg¦http://www.panzeri.it/media/FFS/Domino-Rame.jpg | pic¦projects¦projects¦projects¦projects¦projects | http://www.panzeri.it/media/FP/FP-Domino.jpg¦http://www.panzeri.it/media/DT/L-9021.141.jpg | pic¦light_schema | http://www.panzeri.it/media/FP/FP-Domino.jpg | http://www.panzeri.it/media/DT/L-9021.141.jpg |  | http://www.panzeri.it/media/FFS/Domino-1.jpg,http://www.panzeri.it/media/FFS/Domino-20.jpg,http://www.panzeri.it/media/FFS/Domino-21.jpg,http://www.panzeri.it/media/FFS/Domino-191.jpg,http://www.panzeri.it/media/FFS/Domino-Rame.jpg | http://www.panzeri.it/prodotti/design/indoor/domino/l09033.014.0000/ | {"Codice articolo":"L09033.014.0000","Potenza assorbita dal sistema":"max 60W","Sorgente luminosa":"LED retrofit / alogena","Sorgente luminosa a corredo":"non inclusa","Sorgenti compatibili":"LED retrofit bulb G9 (L max 60mm - Ø max 17,5mm) / max 60W G9","Distribuzione luminosa":"fascio diffuso","Alimentazione":"220-240V AC","Frequenza":"50/60Hz","Peso":"0,7700Kg","Grado di protezione":"IP40","Dimensioni imballo (cm)":"21 x 22 x 21"} | Lampada da sospensione: DOMINO Panzeri by ArteInLuce™ | DOMINO Panzeri: SPEDIZIONE GRATUITA. Scopri centinaia di altre lampade da SOSPENSIONE in PRONTA CONSEGNA by ArteInLuce™. Consegna in 2-3 giorni. | 2
panzeri | panze | domino | Domino | Tavolo - Panzeri | C09021.000.0000 | C09021.000.0000 |  | C09021.000.0000 | panze_C09021.000.0000 | 8033229165573 | 164.05 | 0 | 2-3 gg Italy, 5-6 days UE | Su ordinazione in 2-3 settimane | foglia oro | Lampade da parete/soffitto, da sospensione, da tavolo verniciate in grigio metallizzato. Vetro soffiato bianco satinato e nero. Nelle versioni a vetri multipli le combinazioni colori disponibili sono bianco/bianco e bianco/nero. Disponibile anche in versione foglia oro. Descrizione tecnica: Apparecchio di illuminazione da tavolo per installazione in ambienti interni, con emissione diretta e indiretta. Base di appoggio in lamiera decapata con verniciatura poliacrilica in colore grigio metallizzato o oro. Schermo diffusore in tubo di vetro borosilicato acidato. Paralume in vetro soffiato bianco o nero satinato oppure con rivestimento in foglia oro. Fornito completo di cavo di alimentazione in PVC trasparente di lunghezza 1,4m (55,1") con interruttore e spina. |  | no | yes | yes | G9 | no |  | 0 |  |  | no | tavolo |  | 15 | 1 | [10 empty] | Lampada da tavolo: DOMINO Panzeri by ArteInLuce™ | DOMINO Panzeri: SPEDIZIONE GRATUITA. Scopri centinaia di altre lampade da TAVOLO in PRONTA CONSEGNA by ArteInLuce™. Consegna in 2-3 giorni. | 2
panzeri | panze | domino | Domino | Plafoniere - Panzeri | P09021.014.0000 | P09021.014.0000 |  | P09021.014.0000 | panze_P09021.014.0000 | 8033229165610 | 171.70 | 0 | 2-3 gg Italy, 5-6 days UE | Su ordinazione in 2-3 settimane | foglia oro | Lampade da parete/soffitto, da sospensione, da tavolo verniciate in grigio metallizzato. Vetro soffiato bianco satinato e nero. Nelle versioni a vetri multipli le combinazioni colori disponibili sono bianco/bianco e bianco/nero. Disponibile anche in versione foglia oro. Descrizione tecnica: Apparecchio di illuminazione per installazione a soffitto o parete in ambienti interni, con emissione diretta e indiretta. Piastra di fissaggio a soffitto/parete in lamiera decapata con verniciatura poliacrilica. Struttura in lamiera decapata con verniciatura poliacrilica in colore grigio metallizzato o oro. Schermo diffusore in tubo di vetro borosilicato acidato. Paralume in vetro soffiato bianco o nero satinato oppure con rivestimento in foglia oro. |  | no | yes | yes | G9 | no |  | 0 |  |  | no | plafoniere |  | 15 | 1 | [10 empty] | Lampada da plafoniere: DOMINO Panzeri by ArteInLuce™ | DOMINO Panzeri: SPEDIZIONE GRATUITA. Scopri centinaia di altre lampade da PLAFONIERE in PRONTA CONSEGNA by ArteInLuce™. Consegna in 2-3 giorni. | 2
panzeri | panze | domino | Domino | Sospensione - Panzeri | L09021.011.0000 | L09021.011.0000 |  | L09021.011.0000 | panze_L09021.011.0000 | 8033229165580 | 186.15 | 0 | 2-3 gg Italy, 5-6 days UE | Su ordinazione in 2-3 settimane | foglia oro | Lampade da parete/soffitto, da sospensione, da tavolo verniciate in grigio metallizzato. Vetro soffiato bianco satinato e nero. Nelle versioni a vetri multipli le combinazioni colori disponibili sono bianco/bianco e bianco/nero. Disponibile anche in versione foglia oro. Descrizione tecnica: Apparecchio di illuminazione per installazione a sospensione in ambienti interni, con emissione diretta e indiretta. Struttura in ottone e acciaio con verniciatura poliacrilica in colore grigio metallizzato o oro. Schermo diffusore in tubo di vetro borosilicato acidato. Paralume in vetro soffiato bianco o nero satinato oppure con rivestimento in foglia oro. Cavo di alimentazione e sospensione in PVC trasparente di lunghezza 2,2m (86,6"). Rosone di alimentazione con staffa di fissaggio a soffitto in lamiera zincata e involucro in lamiera decapata con verniciatura poliacrilica in colore grigio metallizzato o con rivestimento in foglia oro. |  | no | yes | yes | G9 | no |  | 0 |  |  | no | sospensione |  | 15 | 1 | [10 empty] | Lampada da sospensione: DOMINO Panzeri by ArteInLuce™ | DOMINO Panzeri: SPEDIZIONE GRATUITA. Scopri centinaia di altre lampade da SOSPENSIONE in PRONTA CONSEGNA by ArteInLuce™. Consegna in 2-3 giorni. | 2
panzeri | panze | domino | Domino | Sospensione - Panzeri | L09021.014.0000 | L09021.014.0000 |  | L09021.014.0000 | panze_L09021.014.0000 | 8033229165566 | 208.25 | 0 | 2-3 gg Italy, 5-6 days UE | Su ordinazione in 2-3 settimane | foglia oro | Lampade da parete/soffitto, da sospensione, da tavolo verniciate in grigio metallizzato. Vetro soffiato bianco satinato e nero. Nelle versioni a vetri multipli le combinazioni colori disponibili sono bianco/bianco e bianco/nero. Disponibile anche in versione foglia oro. Descrizione tecnica: Apparecchio di illuminazione per installazione a sospensione in ambienti interni, con emissione diretta e indiretta. Struttura in ottone e acciaio con verniciatura poliacrilica in colore grigio metallizzato o oro. Schermo diffusore in tubo di vetro borosilicato acidato. Paralume in vetro soffiato bianco o nero satinato oppure con rivestimento in foglia oro. Cavo di alimentazione e sospensione in PVC trasparente di lunghezza 2,2m (86,6"). Rosone di alimentazione con staffa di fissaggio a soffitto in lamiera zincata e involucro in lamiera decapata con verniciatura poliacrilica in colore grigio metallizzato o con rivestimento in foglia oro. |  | no | yes | yes | G9 | no |  | 0 |  |  | no | sospensione |  | 15 | 1 | [10 empty] | Lampada da sospensione: DOMINO Panzeri by ArteInLuce™ | DOMINO Panzeri: SPEDIZIONE GRATUITA. Scopri centinaia di altre lampade da SOSPENSIONE in PRONTA CONSEGNA by ArteInLuce™. Consegna in 2-3 giorni. | 2
panzeri | panze | domino | Domino | Plafoniere - Panzeri | P09033.002.0000 | P09033.002.0000 |  | P09033.002.0000 | panze_P09033.002.0000 | 8033229163111 | 224.40 | 0 | 2-3 gg Italy, 5-6 days UE | Su ordinazione in 2-3 settimane | grigio metallizzato | Lampade da parete/soffitto, da sospensione, da tavolo verniciate in grigio metallizzato. Vetro soffiato bianco satinato e nero. Nelle versioni a vetri multipli le combinazioni colori disponibili sono bianco/bianco e bianco/nero. Disponibile anche in versione foglia oro. Descrizione tecnica: Apparecchio di illuminazione per installazione a soffitto o parete in ambienti interni, con emissione diretta e indiretta. Piastra di fissaggio a soffitto/parete in lamiera decapata con verniciatura poliacrilica. Struttura in lamiera decapata con verniciatura poliacrilica in colore grigio metallizzato o oro. Schermi diffusori in tubo di vetro borosilicato acidato. Paralumi in vetro soffiato bianco o nero satinato oppure con rivestimento in foglia oro. |  | no | yes | yes | G9 | no |  | 0 |  |  | no | plafoniere |  | 15 | 1 | [10 empty] | Lampada da plafoniere: DOMINO Panzeri by ArteInLuce™ | DOMINO Panzeri: SPEDIZIONE GRATUITA. Scopri centinaia di altre lampade da PLAFONIERE in PRONTA CONSEGNA by ArteInLuce™. Consegna in 2-3 giorni. | 2
panzeri | panze | domino | Domino | Plafoniere - Panzeri | P09038.002.0000 | P09038.002.0000 |  | P09038.002.0000 | panze_P09038.002.0000 | 8033229163074 | 224.40 | 0 | 2-3 gg Italy, 5-6 days UE | Su ordinazione in 2-3 settimane | grigio metallizzato/diffusori bianco-nero | Lampade da parete/soffitto, da sospensione, da tavolo verniciate in grigio metallizzato. Vetro soffiato bianco satinato e nero. Nelle versioni a vetri multipli le combinazioni colori disponibili sono bianco/bianco e bianco/nero. Disponibile anche in versione foglia oro. Descrizione tecnica: Apparecchio di illuminazione per installazione a soffitto o parete in ambienti interni, con emissione diretta e indiretta. Piastra di fissaggio a soffitto/parete in lamiera decapata con verniciatura poliacrilica. Struttura in lamiera decapata con verniciatura poliacrilica in colore grigio metallizzato o oro. Schermi diffusori in tubo di vetro borosilicato acidato. Paralumi in vetro soffiato bianco o nero satinato oppure con rivestimento in foglia oro. |  | no | yes | yes | G9 | no |  | 0 |  |  | no | plafoniere |  | 15 | 1 | [10 empty] | Lampada da plafoniere: DOMINO Panzeri by ArteInLuce™ | DOMINO Panzeri: SPEDIZIONE GRATUITA. Scopri centinaia di altre lampade da PLAFONIERE in PRONTA CONSEGNA by ArteInLuce™. Consegna in 2-3 giorni. | 2
panzeri | panze | domino | Domino | Plafoniere - Panzeri | P09021.002.0000 | P09021.002.0000 |  | P09021.002.0000 | panze_P09021.002.0000 | 8033229165597 | 297.50 | 0 | 2-3 gg Italy, 5-6 days UE | Su ordinazione in 2-3 settimane | foglia oro | Lampade da parete/soffitto, da sospensione, da tavolo verniciate in grigio metallizzato. Vetro soffiato bianco satinato e nero. Nelle versioni a vetri multipli le combinazioni colori disponibili sono bianco/bianco e bianco/nero. Disponibile anche in versione foglia oro. Descrizione tecnica: Apparecchio di illuminazione per installazione a soffitto o parete in ambienti interni, con emissione diretta e indiretta. Piastra di fissaggio a soffitto/parete in lamiera decapata con verniciatura poliacrilica. Struttura in lamiera decapata con verniciatura poliacrilica in colore grigio metallizzato o oro. Schermi diffusori in tubo di vetro borosilicato acidato. Paralumi in vetro soffiato bianco o nero satinato oppure con rivestimento in foglia oro. |  | no | yes | yes | G9 | no |  | 0 |  |  | no | plafoniere |  | 15 | 1 | [10 empty] | Lampada da plafoniere: DOMINO Panzeri by ArteInLuce™ | DOMINO Panzeri: SPEDIZIONE GRATUITA. Scopri centinaia di altre lampade da PLAFONIERE in PRONTA CONSEGNA by ArteInLuce™. Consegna in 2-3 giorni. | 2
panzeri | panze | domino | Domino | Plafoniere - Panzeri | P09033.004.0000 | P09033.004.0000 |  | P09033.004.0000 | panze_P09033.004.0000 | 8033229163166 | 449.65 | 0 | 2-3 gg Italy, 5-6 days UE | Su ordinazione in 2-3 settimane | grigio metallizzato | Lampade da parete/soffitto, da sospensione, da tavolo verniciate in grigio metallizzato. Vetro soffiato bianco satinato e nero. Nelle versioni a vetri multipli le combinazioni colori disponibili sono bianco/bianco e bianco/nero. Disponibile anche in versione foglia oro. Descrizione tecnica: Apparecchio di illuminazione per installazione a soffitto o parete in ambienti interni, con emissione diretta e indiretta. Piastra di fissaggio a soffitto/parete in lamiera decapata con verniciatura poliacrilica. Struttura in lamiera decapata con verniciatura poliacrilica in colore grigio metallizzato o oro. Schermi diffusori in tubo di vetro borosilicato acidato. Paralumi in vetro soffiato bianco o nero satinato oppure con rivestimento in foglia oro. |  | no | yes | yes | G9 | no |  | 0 |  |  | no | plafoniere |  | 15 | 1 | http://www.panzeri.it/media/FP/FP-Domino.jpg¦http://www.panzeri.it/media/FFS/Domino-1.jpg¦http://www.panzeri.it/media/FFS/Domino-20.jpg¦http://www.panzeri.it/media/FFS/Domino-21.jpg¦http://www.panzeri.it/media/FFS/Domino-191.jpg¦http://www.panzeri.it/media/FFS/Domino-Rame.jpg | pic¦projects¦projects¦projects¦projects¦projects | http://www.panzeri.it/media/FP/FP-Domino.jpg¦http://www.panzeri.it/media/DT/P-9021-41.jpg | pic¦light_schema | http://www.panzeri.it/media/FP/FP-Domino.jpg | http://www.panzeri.it/media/DT/P-9021-41.jpg |  | http://www.panzeri.it/media/FFS/Domino-1.jpg,http://www.panzeri.it/media/FFS/Domino-20.jpg,http://www.panzeri.it/media/FFS/Domino-21.jpg,http://www.panzeri.it/media/FFS/Domino-191.jpg,http://www.panzeri.it/media/FFS/Domino-Rame.jpg | http://www.panzeri.it/prodotti/design/indoor/domino/p09033.004.0000/ | {"Codice articolo":"P09033.004.0000","Potenza assorbita dal sistema":"4x max 60W","Sorgente luminosa":"LED retrofit / alogena","Sorgente luminosa a corredo":"non inclusa","Sorgenti compatibili":"4x LED retrofit bulb G9 (L max 60mm - Ø max 17,5mm) / 4x max 60W G9","Distribuzione luminosa":"fascio diffuso","Alimentazione":"220-240V AC","Frequenza":"50/60Hz","Peso":"3,1170Kg","Grado di protezione":"IP40","Dimensioni imballo (cm)":"41 x 18 x 32"} | Lampada da plafoniere: DOMINO Panzeri by ArteInLuce™ | DOMINO Panzeri: SPEDIZIONE GRATUITA. Scopri centinaia di altre lampade da PLAFONIERE in PRONTA CONSEGNA by ArteInLuce™. Consegna in 2-3 giorni. | 2
panzeri | panze | domino | Domino | Plafoniere - Panzeri | P09038.004.0000 | P09038.004.0000 |  | P09038.004.0000 | panze_P09038.004.0000 | 8033229163128 | 449.65 | 0 | 2-3 gg Italy, 5-6 days UE | Su ordinazione in 2-3 settimane | grigio metallizzato/diffusori bianco-nero | Lampade da parete/soffitto, da sospensione, da tavolo verniciate in grigio metallizzato. Vetro soffiato bianco satinato e nero. Nelle versioni a vetri multipli le combinazioni colori disponibili sono bianco/bianco e bianco/nero. Disponibile anche in versione foglia oro. Descrizione tecnica: Apparecchio di illuminazione per installazione a soffitto o parete in ambienti interni, con emissione diretta e indiretta. Piastra di fissaggio a soffitto/parete in lamiera decapata con verniciatura poliacrilica. Struttura in lamiera decapata con verniciatura poliacrilica in colore grigio metallizzato o oro. Schermi diffusori in tubo di vetro borosilicato acidato. Paralumi in vetro soffiato bianco o nero satinato oppure con rivestimento in foglia oro. |  | no | yes | yes | G9 | no |  | 0 |  |  | no | plafoniere |  | 15 | 1 | http://www.panzeri.it/media/FP/FP-Domino.jpg¦http://www.panzeri.it/media/FFS/Domino-1.jpg¦http://www.panzeri.it/media/FFS/Domino-20.jpg¦http://www.panzeri.it/media/FFS/Domino-21.jpg¦http://www.panzeri.it/media/FFS/Domino-191.jpg¦http://www.panzeri.it/media/FFS/Domino-Rame.jpg | pic¦projects¦projects¦projects¦projects¦projects | http://www.panzeri.it/media/FP/FP-Domino.jpg¦http://www.panzeri.it/media/DT/P-9021-41.jpg | pic¦light_schema | http://www.panzeri.it/media/FP/FP-Domino.jpg | http://www.panzeri.it/media/DT/P-9021-41.jpg |  | http://www.panzeri.it/media/FFS/Domino-1.jpg,http://www.panzeri.it/media/FFS/Domino-20.jpg,http://www.panzeri.it/media/FFS/Domino-21.jpg,http://www.panzeri.it/media/FFS/Domino-191.jpg,http://www.panzeri.it/media/FFS/Domino-Rame.jpg | http://www.panzeri.it/prodotti/design/indoor/domino/p09038.004.0000/ | {"Codice articolo":"P09038.004.0000","Potenza assorbita dal sistema":"4x max 60W","Sorgente luminosa":"LED retrofit / alogena","Sorgente luminosa a corredo":"non inclusa","Sorgenti compatibili":"4x LED retrofit bulb G9 (L max 60mm - Ø max 17,5mm) / 4x max 60W G9","Distribuzione luminosa":"fascio diffuso","Alimentazione":"220-240V AC","Frequenza":"50/60Hz","Peso":"3,1170Kg","Grado di protezione":"IP40","Dimensioni imballo (cm)":"41 x 18 x 32"} | Lampada da plafoniere: DOMINO Panzeri by ArteInLuce™ | DOMINO Panzeri: SPEDIZIONE GRATUITA. Scopri centinaia di altre lampade da PLAFONIERE in PRONTA CONSEGNA by ArteInLuce™. Consegna in 2-3 giorni. | 2
panzeri | panze | domino | Domino | Plafoniere - Panzeri | P09021.004.0000 | P09021.004.0000 |  | P09021.004.0000 | panze_P09021.004.0000 | 8033229165528 | 593.30 | 0 | 2-3 gg Italy, 5-6 days UE | Su ordinazione in 2-3 settimane | foglia oro | Lampade da parete/soffitto, da sospensione, da tavolo verniciate in grigio metallizzato. Vetro soffiato bianco satinato e nero. Nelle versioni a vetri multipli le combinazioni colori disponibili sono bianco/bianco e bianco/nero. Disponibile anche in versione foglia oro. Descrizione tecnica: Apparecchio di illuminazione per installazione a soffitto o parete in ambienti interni, con emissione diretta e indiretta. Piastra di fissaggio a soffitto/parete in lamiera decapata con verniciatura poliacrilica. Struttura in lamiera decapata con verniciatura poliacrilica in colore grigio metallizzato o oro. Schermi diffusori in tubo di vetro borosilicato acidato. Paralumi in vetro soffiato bianco o nero satinato oppure con rivestimento in foglia oro. |  | no | yes | yes | G9 | no |  | 0 |  |  | no | plafoniere |  | 15 | 1 | [10 empty] | Lampada da plafoniere: DOMINO Panzeri by ArteInLuce™ | DOMINO Panzeri: SPEDIZIONE GRATUITA. Scopri centinaia di altre lampade da PLAFONIERE in PRONTA CONSEGNA by ArteInLuce™. Consegna in 2-3 giorni. | 2
panzeri | panze | domino | Domino | Plafoniere - Panzeri | P09033.009.0000 | P09033.009.0000 |  | P09033.009.0000 | panze_P09033.009.0000 | 8033229163210 | 905.25 | 0 | 2-3 gg Italy, 5-6 days UE | Su ordinazione in 2-3 settimane | grigio metallizzato | Lampade da parete/soffitto, da sospensione, da tavolo verniciate in grigio metallizzato. Vetro soffiato bianco satinato e nero. Nelle versioni a vetri multipli le combinazioni colori disponibili sono bianco/bianco e bianco/nero. Disponibile anche in versione foglia oro. Descrizione tecnica: Apparecchio di illuminazione per installazione a soffitto o parete in ambienti interni, con emissione diretta e indiretta. Piastra di fissaggio a soffitto/parete in lamiera decapata con verniciatura poliacrilica. Struttura in lamiera decapata con verniciatura poliacrilica in colore grigio metallizzato o oro. Schermi diffusori in tubo di vetro borosilicato acidato. Paralumi in vetro soffiato bianco o nero satinato oppure con rivestimento in foglia oro. |  | no | yes | yes | G9 | no |  | 0 |  |  | no | plafoniere |  | 15 | 1 | http://www.panzeri.it/media/FP/FP-Domino.jpg¦http://www.panzeri.it/media/FFS/Domino-1.jpg¦http://www.panzeri.it/media/FFS/Domino-20.jpg¦http://www.panzeri.it/media/FFS/Domino-21.jpg¦http://www.panzeri.it/media/FFS/Domino-191.jpg¦http://www.panzeri.it/media/FFS/Domino-Rame.jpg | pic¦projects¦projects¦projects¦projects¦projects | http://www.panzeri.it/media/FP/FP-Domino.jpg¦http://www.panzeri.it/media/DT/P-9021-91.jpg | pic¦light_schema | http://www.panzeri.it/media/FP/FP-Domino.jpg | http://www.panzeri.it/media/DT/P-9021-91.jpg |  | http://www.panzeri.it/media/FFS/Domino-1.jpg,http://www.panzeri.it/media/FFS/Domino-20.jpg,http://www.panzeri.it/media/FFS/Domino-21.jpg,http://www.panzeri.it/media/FFS/Domino-191.jpg,http://www.panzeri.it/media/FFS/Domino-Rame.jpg | http://www.panzeri.it/prodotti/design/indoor/domino/p09033.009.0000/ | {"Codice articolo":"P09033.009.0000","Potenza assorbita dal sistema":"9x max 33W","Sorgente luminosa":"LED retrofit / alogena","Sorgente luminosa a corredo":"non inclusa","Sorgenti compatibili":"9x LED retrofit bulb G9 (L max 60mm - Ø max 17,5mm) / 9x max 33W G9","Distribuzione luminosa":"fascio diffuso","Alimentazione":"220-240V AC","Frequenza":"50/60Hz","Peso":"9,9120Kg","Grado di protezione":"IP40","Dimensioni imballo (cm)":"62 x 20 x 62"} | Lampada da plafoniere: DOMINO Panzeri by ArteInLuce™ | DOMINO Panzeri: SPEDIZIONE GRATUITA. Scopri centinaia di altre lampade da PLAFONIERE in PRONTA CONSEGNA by ArteInLuce™. Consegna in 2-3 giorni. | 2
panzeri | panze | domino | Domino | Plafoniere - Panzeri | P09038.009.0000 | P09038.009.0000 |  | P09038.009.0000 | panze_P09038.009.0000 | 8033229163173 | 905.25 | 0 | 2-3 gg Italy, 5-6 days UE | Su ordinazione in 2-3 settimane | grigio metallizzato/diffusori bianco-nero | Lampade da parete/soffitto, da sospensione, da tavolo verniciate in grigio metallizzato. Vetro soffiato bianco satinato e nero. Nelle versioni a vetri multipli le combinazioni colori disponibili sono bianco/bianco e bianco/nero. Disponibile anche in versione foglia oro. Descrizione tecnica: Apparecchio di illuminazione per installazione a soffitto o parete in ambienti interni, con emissione diretta e indiretta. Piastra di fissaggio a soffitto/parete in lamiera decapata con verniciatura poliacrilica. Struttura in lamiera decapata con verniciatura poliacrilica in colore grigio metallizzato o oro. Schermi diffusori in tubo di vetro borosilicato acidato. Paralumi in vetro soffiato bianco o nero satinato oppure con rivestimento in foglia oro. |  | no | yes | yes | G9 | no |  | 0 |  |  | no | plafoniere |  | 15 | 1 | http://www.panzeri.it/media/FP/FP-Domino.jpg¦http://www.panzeri.it/media/FFS/Domino-1.jpg¦http://www.panzeri.it/media/FFS/Domino-20.jpg¦http://www.panzeri.it/media/FFS/Domino-21.jpg¦http://www.panzeri.it/media/FFS/Domino-191.jpg¦http://www.panzeri.it/media/FFS/Domino-Rame.jpg | pic¦projects¦projects¦projects¦projects¦projects | http://www.panzeri.it/media/FP/FP-Domino.jpg¦http://www.panzeri.it/media/DT/P-9021-91.jpg | pic¦light_schema | http://www.panzeri.it/media/FP/FP-Domino.jpg | http://www.panzeri.it/media/DT/P-9021-91.jpg |  | http://www.panzeri.it/media/FFS/Domino-1.jpg,http://www.panzeri.it/media/FFS/Domino-20.jpg,http://www.panzeri.it/media/FFS/Domino-21.jpg,http://www.panzeri.it/media/FFS/Domino-191.jpg,http://www.panzeri.it/media/FFS/Domino-Rame.jpg | http://www.panzeri.it/prodotti/design/indoor/domino/p09038.009.0000/ | {"Codice articolo":"P09038.009.0000","Potenza assorbita dal sistema":"9x max 33W","Sorgente luminosa":"LED retrofit / alogena","Sorgente luminosa a corredo":"non inclusa","Sorgenti compatibili":"9x LED retrofit bulb G9 (L max 60mm - Ø max 17,5mm) / 9x max 33W G9","Distribuzione luminosa":"fascio diffuso","Alimentazione":"220-240V AC","Frequenza":"50/60Hz","Peso":"9,9120Kg","Grado di protezione":"IP40","Dimensioni imballo (cm)":"62 x 20 x 62"} | Lampada da plafoniere: DOMINO Panzeri by ArteInLuce™ | DOMINO Panzeri: SPEDIZIONE GRATUITA. Scopri centinaia di altre lampade da PLAFONIERE in PRONTA CONSEGNA by ArteInLuce™. Consegna in 2-3 giorni. | 2
panzeri | panze | domino | Domino | Plafoniere - Panzeri | P09021.009.0000 | P09021.009.0000 |  | P09021.009.0000 | panze_P09021.009.0000 | 8033229165542 | 1195.10 | 0 | 2-3 gg Italy, 5-6 days UE | Su ordinazione in 2-3 settimane | foglia oro | Lampade da parete/soffitto, da sospensione, da tavolo verniciate in grigio metallizzato. Vetro soffiato bianco satinato e nero. Nelle versioni a vetri multipli le combinazioni colori disponibili sono bianco/bianco e bianco/nero. Disponibile anche in versione foglia oro. Descrizione tecnica: Apparecchio di illuminazione per installazione a soffitto o parete in ambienti interni, con emissione diretta e indiretta. Piastra di fissaggio a soffitto/parete in lamiera decapata con verniciatura poliacrilica. Struttura in lamiera decapata con verniciatura poliacrilica in colore grigio metallizzato o oro. Schermi diffusori in tubo di vetro borosilicato acidato. Paralumi in vetro soffiato bianco o nero satinato oppure con rivestimento in foglia oro. |  | no | yes | yes | G9 | no |  | 0 |  |  | no | plafoniere |  | 15 | 1 | [10 empty] | Lampada da plafoniere: DOMINO Panzeri by ArteInLuce™ | DOMINO Panzeri: SPEDIZIONE GRATUITA. Scopri centinaia di altre lampade da PLAFONIERE in PRONTA CONSEGNA by ArteInLuce™. Consegna in 2-3 giorni. | 2
panzeri | panze | elle | Elle | Plafoniere - Panzeri | P05001.001.0011 | P05001.001.0011 |  | P05001.001.0011 | panze_P05001.001.0011 | 8033229164804 | 146.20 | 0 | 2-3 gg Italy, 5-6 days UE | Su ordinazione in 2-3 settimane | bianco opaco | Lampade da parete/soffitto in metallo bianco. Descrizione tecnica: Apparecchio di illuminazione per installazione a soffitto o parete in ambienti interni, con fascio orientabile. Struttura in lamiera decapata con verniciatura poliacrilica in colore bianco opaco. Fascia di copertura in alluminio con verniciatura poliacrilica in colore bianco opaco. Snodo in alluminio pressofuso con verniciatura poliacrilica in colore grigio metallizzato. Anello di fissaggio della sorgente luminosa orientabile su due assi, in alluminio pressofuso con verniciatura poliacrilica in colore grigio metallizzato. |  | no | no | yes | G53 | no |  | 0 |  |  | no | plafoniere |  | 15 | 1 | http://www.panzeri.it/media/FP/FP-Elle.jpg¦http://www.panzeri.it/media/FFS/Elle.jpg¦http://www.panzeri.it/media/FFS/Elle__1.jpg¦http://www.panzeri.it/media/FFS/Elle-1.jpg¦http://www.panzeri.it/media/FFS/Elle-2.jpg¦http://www.panzeri.it/media/FFS/Elle-4.jpg¦http://www.panzeri.it/media/FFS/Elle-6.jpg | pic¦projects¦projects¦projects¦projects¦projects¦projects | http://www.panzeri.it/media/FP/FP-Elle.jpg¦http://www.panzeri.it/media/DT/P-5001-1L.jpg | pic¦light_schema | http://www.panzeri.it/media/FP/FP-Elle.jpg | http://www.panzeri.it/media/DT/P-5001-1L.jpg |  | http://www.panzeri.it/media/FFS/Elle.jpg,http://www.panzeri.it/media/FFS/Elle__1.jpg,http://www.panzeri.it/media/FFS/Elle-1.jpg,http://www.panzeri.it/media/FFS/Elle-2.jpg,http://www.panzeri.it/media/FFS/Elle-4.jpg,http://www.panzeri.it/media/FFS/Elle-6.jpg | http://www.panzeri.it/prodotti/design/indoor/elle/p05001.001.0011/ | {"Codice articolo":"P05001.001.0011","Potenza assorbita dal sistema":"max 75W","Sorgente luminosa":"alogena","Sorgente luminosa a corredo":"non inclusa","Distribuzione luminosa":"fascio orientabile","Alimentazione":"12V AC","Driver":"integrato non incluso","Peso":"0,9900Kg","Grado di protezione":"IP20","Dimensioni imballo (cm)":"22 x 21 x 21"} | Lampada da plafoniere: ELLE Panzeri by ArteInLuce™ | ELLE Panzeri: SPEDIZIONE GRATUITA. Scopri centinaia di altre lampade da PLAFONIERE in PRONTA CONSEGNA by ArteInLuce™. Consegna in 2-3 giorni. | 2
panzeri | panze | elle | Elle | Plafoniere - Panzeri | P05101.001.0011 | P05101.001.0011 |  | P05101.001.0011 | panze_P05101.001.0011 | 8033229165511 | 169.15 | 0 | 2-3 gg Italy, 5-6 days UE | Su ordinazione in 2-3 settimane | bianco opaco | Lampade da parete/soffitto in metallo bianco. Descrizione tecnica: Apparecchio di illuminazione per installazione a soffitto o parete in ambienti interni, con fascio orientabile. Struttura in lamiera decapata con verniciatura poliacrilica in colore bianco opaco. Fascia di copertura in alluminio con verniciatura poliacrilica in colore bianco opaco. Snodo in alluminio pressofuso con verniciatura poliacrilica in colore grigio metallizzato. Anello di fissaggio della sorgente luminosa orientabile su due assi, in alluminio pressofuso con verniciatura poliacrilica in colore grigio metallizzato. |  | no | no | yes | G53 | no |  | 0 |  |  | no | plafoniere |  | 15 | 1 | http://www.panzeri.it/media/FP/FP-Elle.jpg¦http://www.panzeri.it/media/FFS/Elle.jpg¦http://www.panzeri.it/media/FFS/Elle__1.jpg¦http://www.panzeri.it/media/FFS/Elle-1.jpg¦http://www.panzeri.it/media/FFS/Elle-2.jpg¦http://www.panzeri.it/media/FFS/Elle-4.jpg¦http://www.panzeri.it/media/FFS/Elle-6.jpg | pic¦projects¦projects¦projects¦projects¦projects¦projects | http://www.panzeri.it/media/FP/FP-Elle.jpg¦http://www.panzeri.it/media/DT/P-5001-1U.jpg | pic¦light_schema | http://www.panzeri.it/media/FP/FP-Elle.jpg | http://www.panzeri.it/media/DT/P-5001-1U.jpg |  | http://www.panzeri.it/media/FFS/Elle.jpg,http://www.panzeri.it/media/FFS/Elle__1.jpg,http://www.panzeri.it/media/FFS/Elle-1.jpg,http://www.panzeri.it/media/FFS/Elle-2.jpg,http://www.panzeri.it/media/FFS/Elle-4.jpg,http://www.panzeri.it/media/FFS/Elle-6.jpg | http://www.panzeri.it/prodotti/design/indoor/elle/p05101.001.0011/ | {"Codice articolo":"P05101.001.0011","Potenza assorbita dal sistema":"max 75W","Sorgente luminosa":"alogena","Sorgente luminosa a corredo":"non inclusa","Distribuzione luminosa":"fascio orientabile","Alimentazione":"12V AC","Driver":"integrato non incluso","Peso":"1,1850Kg","Grado di protezione":"IP20","Dimensioni imballo (cm)":"22 x 21 x 21"} | Lampada da plafoniere: ELLE Panzeri by ArteInLuce™ | ELLE Panzeri: SPEDIZIONE GRATUITA. Scopri centinaia di altre lampade da PLAFONIERE in PRONTA CONSEGNA by ArteInLuce™. Consegna in 2-3 giorni. | 2
panzeri | panze | elle | Elle | Plafoniere - Panzeri | P05001.002.0011 | P05001.002.0011 |  | P05001.002.0011 | panze_P05001.002.0011 | 8033229165504 | 244.80 | 0 | 2-3 gg Italy, 5-6 days UE | Su ordinazione in 2-3 settimane | bianco opaco | Lampade da parete/soffitto in metallo bianco. Descrizione tecnica: Apparecchio di illuminazione per installazione a soffitto o parete in ambienti interni, per 2 sorgenti con fascio orientabile. Struttura in lamiera decapata con verniciatura poliacrilica in colore bianco opaco. Fascia di copertura in alluminio con verniciatura poliacrilica in colore bianco opaco. Snodi in alluminio pressofuso con verniciatura poliacrilica in colore grigio metallizzato. Anelli di fissaggio delle sorgenti luminose orientabili su due assi, in alluminio pressofuso con verniciatura poliacrilica in colore grigio metallizzato. |  | no | no | yes | G53 | no |  | 0 |  |  | no | plafoniere |  | 15 | 1 | http://www.panzeri.it/media/FP/FP-Elle.jpg¦http://www.panzeri.it/media/FFS/Elle.jpg¦http://www.panzeri.it/media/FFS/Elle__1.jpg¦http://www.panzeri.it/media/FFS/Elle-1.jpg¦http://www.panzeri.it/media/FFS/Elle-2.jpg¦http://www.panzeri.it/media/FFS/Elle-4.jpg¦http://www.panzeri.it/media/FFS/Elle-6.jpg | pic¦projects¦projects¦projects¦projects¦projects¦projects | http://www.panzeri.it/media/FP/FP-Elle.jpg¦http://www.panzeri.it/media/DT/P-5001-2L.jpg | pic¦light_schema | http://www.panzeri.it/media/FP/FP-Elle.jpg | http://www.panzeri.it/media/DT/P-5001-2L.jpg |  | http://www.panzeri.it/media/FFS/Elle.jpg,http://www.panzeri.it/media/FFS/Elle__1.jpg,http://www.panzeri.it/media/FFS/Elle-1.jpg,http://www.panzeri.it/media/FFS/Elle-2.jpg,http://www.panzeri.it/media/FFS/Elle-4.jpg,http://www.panzeri.it/media/FFS/Elle-6.jpg | http://www.panzeri.it/prodotti/design/indoor/elle/p05001.002.0011/ | {"Codice articolo":"P05001.002.0011","Potenza assorbita dal sistema":"2x max 75W","Sorgente luminosa":"alogena","Sorgente luminosa a corredo":"non inclusa","Distribuzione luminosa":"fascio orientabile","Alimentazione":"12V AC","Driver":"integrato non incluso","Peso":"1,8750Kg","Grado di protezione":"IP20","Dimensioni imballo (cm)":"21 x 35 x 29"} | Lampada da plafoniere: ELLE Panzeri by ArteInLuce™ | ELLE Panzeri: SPEDIZIONE GRATUITA. Scopri centinaia di altre lampade da PLAFONIERE in PRONTA CONSEGNA by ArteInLuce™. Consegna in 2-3 giorni. | 2
panzeri | panze | elle | Elle | Plafoniere - Panzeri | P05101.002.0011 | P05101.002.0011 |  | P05101.002.0011 | panze_P05101.002.0011 | 8033229166013 | 266.05 | 0 | 2-3 gg Italy, 5-6 days UE | Su ordinazione in 2-3 settimane | bianco opaco | Lampade da parete/soffitto in metallo bianco. Descrizione tecnica: Apparecchio di illuminazione per installazione a soffitto o parete in ambienti interni, per 2 sorgenti con fascio orientabile. Struttura in lamiera decapata con verniciatura poliacrilica in colore bianco opaco. Fascia di copertura in alluminio con verniciatura poliacrilica in colore bianco opaco. Snodi in alluminio pressofuso con verniciatura poliacrilica in colore grigio metallizzato. Anelli di fissaggio delle sorgenti luminose orientabili su due assi, in alluminio pressofuso con verniciatura poliacrilica in colore grigio metallizzato. |  | no | no | yes | G53 | no |  | 0 |  |  | no | plafoniere |  | 15 | 1 | http://www.panzeri.it/media/FP/FP-Elle.jpg¦http://www.panzeri.it/media/FFS/Elle.jpg¦http://www.panzeri.it/media/FFS/Elle__1.jpg¦http://www.panzeri.it/media/FFS/Elle-1.jpg¦http://www.panzeri.it/media/FFS/Elle-2.jpg¦http://www.panzeri.it/media/FFS/Elle-4.jpg¦http://www.panzeri.it/media/FFS/Elle-6.jpg | pic¦projects¦projects¦projects¦projects¦projects¦projects | http://www.panzeri.it/media/FP/FP-Elle.jpg¦http://www.panzeri.it/media/DT/P-5001-2U.jpg | pic¦light_schema | http://www.panzeri.it/media/FP/FP-Elle.jpg | http://www.panzeri.it/media/DT/P-5001-2U.jpg |  | http://www.panzeri.it/media/FFS/Elle.jpg,http://www.panzeri.it/media/FFS/Elle__1.jpg,http://www.panzeri.it/media/FFS/Elle-1.jpg,http://www.panzeri.it/media/FFS/Elle-2.jpg,http://www.panzeri.it/media/FFS/Elle-4.jpg,http://www.panzeri.it/media/FFS/Elle-6.jpg | http://www.panzeri.it/prodotti/design/indoor/elle/p05101.002.0011/ | {"Codice articolo":"P05101.002.0011","Potenza assorbita dal sistema":"2x max 75W","Sorgente luminosa":"alogena","Sorgente luminosa a corredo":"non inclusa","Distribuzione luminosa":"fascio orientabile","Alimentazione":"12V AC","Driver":"integrato non incluso","Peso":"2,1750Kg","Grado di protezione":"IP20","Dimensioni imballo (cm)":"21 x 35 x 29"} | Lampada da plafoniere: ELLE Panzeri by ArteInLuce™ | ELLE Panzeri: SPEDIZIONE GRATUITA. Scopri centinaia di altre lampade da PLAFONIERE in PRONTA CONSEGNA by ArteInLuce™. Consegna in 2-3 giorni. | 2
panzeri | panze | emma | Emma | Sospensione - Panzeri | M09151.000.0200 | M09151.000.0200 |  | M09151.000.0200 | panze_M09151.000.0200 | 8050847801263 | 205.70 | 0 | 2-3 gg Italy, 5-6 days UE | Su ordinazione in 2-3 settimane | nero/bianco | Lampada a sospensione in vetro soffiato a fermo con particolare finitura a coste dal gusto retrò. Rosone in metallo rifinito con vernice poliacrilica in color nero o rame lucido. Emissione di luce diffusa con attacco E27 e lampadina LED con filamenti a vista avente potenza 8W e flusso luminoso di 1050lm. Vetro soffiato disponibile in 6 colorazioni: trasparente, acciaio, ambra, bronzo, tabacco e verde. Cavi elettrici in tessuto nero con possibilità di personalizzarne la lunghezza. Rosone a 8 uscite (+1 centrale). Ideale per strutture hospitality o zone living residenziali. Descrizione tecnica: Apparecchio di illuminazione per installazioni multiple a sospensione in ambienti interni, con emissione diretta e indiretta. Struttura in alluminio grezzo. Schermo diffusore in vetro soffiato a fermo con finitura a coste nei colori bianco, cristallo, acciaio, ambra, bronzo, tabacco o verde. Piattello di chiusura in lamiera decapata tornita con verniciatura poliacrilica in colore nero oppure con ramatura galvanica e verniciatura poliacrilica trasparente. Cavo di alimentazione e sospensione in PVC con rivestimento in tessuto nero di lunghezza 3,5m (137,8"). Fornito senza rosone di alimentazione, completo di appendimento in policarbonato. |  | no | yes | yes | E27 | no |  | 0 |  |  | no | sospensione |  | 15 | 1 | http://www.panzeri.it/media/FP/FP-Olivia-Emma-Clio.jpg¦http://www.panzeri.it/media/FFS/Panzeri - Emma Clio Olivia (4).jpg¦http://www.panzeri.it/media/FFS/Panzeri - Emma Clio Olivia (1).jpg¦http://www.panzeri.it/media/FFS/Panzeri - Emma Clio Olivia (3).jpg¦http://www.panzeri.it/media/FFS/Panzeri - Emma Clio Olivia (2).jpg¦http://www.panzeri.it/media/FFS/emma_home_4_new.jpg¦http://www.panzeri.it/media/FFS/emma_slider_03_new.jpg¦http://www.panzeri.it/media/FFS/emma_slider_04_new.jpg¦http://www.panzeri.it/media/FFS/emma_slider_05_new.jpg¦http://www.panzeri.it/media/FFS/emma_slider_06_new | pic¦projects¦projects¦projects¦projects¦projects¦projects¦projects¦projects¦projects | http://www.panzeri.it/media/FP/FP-Olivia-Emma-Clio.jpg¦http://www.panzeri.it/media/DT/M9102-S.jpg | pic¦light_schema | http://www.panzeri.it/media/FP/FP-Olivia-Emma-Clio.jpg | http://www.panzeri.it/media/DT/M9102-S.jpg |  | http://www.panzeri.it/media/FFS/Panzeri - Emma Clio Olivia (4).jpg,http://www.panzeri.it/media/FFS/Panzeri - Emma Clio Olivia (1).jpg,http://www.panzeri.it/media/FFS/Panzeri - Emma Clio Olivia (3).jpg,http://www.panzeri.it/media/FFS/Panzeri - Emma Clio Olivia (2).jpg,http://www.panzeri.it/media/FFS/emma_home_4_new.jpg,http://www.panzeri.it/media/FFS/emma_slider_03_new.jpg,http://www.panzeri.it/media/FFS/emma_slider_04_new.jpg,http://www.panzeri.it/media/FFS/emma_slider_05_new.jpg,http://www.panzeri.it/media/FFS/emma_slider_06_new | http://www.panzeri.it/prodotti/design/indoor/emma/m09151.000.0200/ | {"Codice articolo":"M09151.000.0200","Potenza assorbita dal sistema":"max 57W","Sorgente luminosa":"LED retrofit / alogena","Sorgente luminosa a corredo":"* inclusa","Sorgenti compatibili":"LED retrofit bulb 8W E27 2700K Ra80 1050lm (no dimming) * / max 57W E27","Temperatura di colore":"2700K Ra>80","Distribuzione luminosa":"fascio diffuso","Alimentazione":"220-240V AC","Frequenza":"50/60Hz","Flusso luminoso nominale":"1050lm","Peso":"1,4000Kg","Grado di protezione":"IP20","Costanza cromatica":"SDCM <6","Note":"Fornito con cavo di collegamento L 3,5m + appendimento, per composizioni multiple"} | Lampada da sospensione: EMMA Panzeri by ArteInLuce™ | EMMA Panzeri: SPEDIZIONE GRATUITA. Scopri centinaia di altre lampade da SOSPENSIONE in PRONTA CONSEGNA by ArteInLuce™. Consegna in 2-3 giorni. | 2
panzeri | panze | emma | Emma | Sospensione - Panzeri | M09152.000.0200 | M09152.000.0200 |  | M09152.000.0200 | panze_M09152.000.0200 | 8056732855755 | 205.70 | 0 | 2-3 gg Italy, 5-6 days UE | Su ordinazione in 2-3 settimane | nero/cristallo | Lampada a sospensione in vetro soffiato a fermo con particolare finitura a coste dal gusto retrò. Rosone in metallo rifinito con vernice poliacrilica in color nero o rame lucido. Emissione di luce diffusa con attacco E27 e lampadina LED con filamenti a vista avente potenza 8W e flusso luminoso di 1050lm. Vetro soffiato disponibile in 6 colorazioni: trasparente, acciaio, ambra, bronzo, tabacco e verde. Cavi elettrici in tessuto nero con possibilità di personalizzarne la lunghezza. Rosone a 8 uscite (+1 centrale). Ideale per strutture hospitality o zone living residenziali. Descrizione tecnica: Apparecchio di illuminazione per installazioni multiple a sospensione in ambienti interni, con emissione diretta e indiretta. Struttura in alluminio grezzo. Schermo diffusore in vetro soffiato a fermo con finitura a coste nei colori bianco, cristallo, acciaio, ambra, bronzo, tabacco o verde. Piattello di chiusura in lamiera decapata tornita con verniciatura poliacrilica in colore nero oppure con ramatura galvanica e verniciatura poliacrilica trasparente. Cavo di alimentazione e sospensione in PVC con rivestimento in tessuto nero di lunghezza 3,5m (137,8"). Fornito senza rosone di alimentazione, completo di appendimento in policarbonato. |  | no | yes | yes | E27 | no |  | 0 |  |  | no | sospensione |  | 15 | 1 | http://www.panzeri.it/media/FP/FP-Olivia-Emma-Clio.jpg¦http://www.panzeri.it/media/FFS/Panzeri - Emma Clio Olivia (4).jpg¦http://www.panzeri.it/media/FFS/Panzeri - Emma Clio Olivia (1).jpg¦http://www.panzeri.it/media/FFS/Panzeri - Emma Clio Olivia (3).jpg¦http://www.panzeri.it/media/FFS/Panzeri - Emma Clio Olivia (2).jpg¦http://www.panzeri.it/media/FFS/emma_home_4_new.jpg¦http://www.panzeri.it/media/FFS/emma_slider_03_new.jpg¦http://www.panzeri.it/media/FFS/emma_slider_04_new.jpg¦http://www.panzeri.it/media/FFS/emma_slider_05_new.jpg¦http://www.panzeri.it/media/FFS/emma_slider_06_new | pic¦projects¦projects¦projects¦projects¦projects¦projects¦projects¦projects¦projects | http://www.panzeri.it/media/FP/FP-Olivia-Emma-Clio.jpg¦http://www.panzeri.it/media/DT/M9102-S.jpg | pic¦light_schema | http://www.panzeri.it/media/FP/FP-Olivia-Emma-Clio.jpg | http://www.panzeri.it/media/DT/M9102-S.jpg |  | http://www.panzeri.it/media/FFS/Panzeri - Emma Clio Olivia (4).jpg,http://www.panzeri.it/media/FFS/Panzeri - Emma Clio Olivia (1).jpg,http://www.panzeri.it/media/FFS/Panzeri - Emma Clio Olivia (3).jpg,http://www.panzeri.it/media/FFS/Panzeri - Emma Clio Olivia (2).jpg,http://www.panzeri.it/media/FFS/emma_home_4_new.jpg,http://www.panzeri.it/media/FFS/emma_slider_03_new.jpg,http://www.panzeri.it/media/FFS/emma_slider_04_new.jpg,http://www.panzeri.it/media/FFS/emma_slider_05_new.jpg,http://www.panzeri.it/media/FFS/emma_slider_06_new | http://www.panzeri.it/prodotti/design/indoor/emma/m09152.000.0200/ | {"Codice articolo":"M09152.000.0200","Potenza assorbita dal sistema":"max 57W","Sorgente luminosa":"LED retrofit / alogena","Sorgente luminosa a corredo":"* inclusa","Sorgenti compatibili":"LED retrofit bulb 8W E27 2700K Ra80 1050lm (no dimming) * / max 57W E27","Temperatura di colore":"2700K Ra>80","Distribuzione luminosa":"fascio diffuso","Alimentazione":"220-240V AC","Frequenza":"50/60Hz","Flusso luminoso nominale":"1050lm","Peso":"1,4000Kg","Grado di protezione":"IP20","Costanza cromatica":"SDCM <6","Note":"Fornito con cavo di collegamento L 3,5m + appendimento, per composizioni multiple"} | Lampada da sospensione: EMMA Panzeri by ArteInLuce™ | EMMA Panzeri: SPEDIZIONE GRATUITA. Scopri centinaia di altre lampade da SOSPENSIONE in PRONTA CONSEGNA by ArteInLuce™. Consegna in 2-3 giorni. | 2
panzeri | panze | emma | Emma | Sospensione - Panzeri | M09153.000.0200 | M09153.000.0200 |  | M09153.000.0200 | panze_M09153.000.0200 | 8056732855762 | 205.70 | 0 | 2-3 gg Italy, 5-6 days UE | Su ordinazione in 2-3 settimane | nero/acciaio | Lampada a sospensione in vetro soffiato a fermo con particolare finitura a coste dal gusto retrò. Rosone in metallo rifinito con vernice poliacrilica in color nero o rame lucido. Emissione di luce diffusa con attacco E27 e lampadina LED con filamenti a vista avente potenza 8W e flusso luminoso di 1050lm. Vetro soffiato disponibile in 6 colorazioni: trasparente, acciaio, ambra, bronzo, tabacco e verde. Cavi elettrici in tessuto nero con possibilità di personalizzarne la lunghezza. Rosone a 8 uscite (+1 centrale). Ideale per strutture hospitality o zone living residenziali. Descrizione tecnica: Apparecchio di illuminazione per installazioni multiple a sospensione in ambienti interni, con emissione diretta e indiretta. Struttura in alluminio grezzo. Schermo diffusore in vetro soffiato a fermo con finitura a coste nei colori bianco, cristallo, acciaio, ambra, bronzo, tabacco o verde. Piattello di chiusura in lamiera decapata tornita con verniciatura poliacrilica in colore nero oppure con ramatura galvanica e verniciatura poliacrilica trasparente. Cavo di alimentazione e sospensione in PVC con rivestimento in tessuto nero di lunghezza 3,5m (137,8"). Fornito senza rosone di alimentazione, completo di appendimento in policarbonato. |  | no | yes | yes | E27 | no |  | 0 |  |  | no | sospensione |  | 15 | 1 | http://www.panzeri.it/media/FP/FP-Olivia-Emma-Clio.jpg¦http://www.panzeri.it/media/FFS/Panzeri - Emma Clio Olivia (4).jpg¦http://www.panzeri.it/media/FFS/Panzeri - Emma Clio Olivia (1).jpg¦http://www.panzeri.it/media/FFS/Panzeri - Emma Clio Olivia (3).jpg¦http://www.panzeri.it/media/FFS/Panzeri - Emma Clio Olivia (2).jpg¦http://www.panzeri.it/media/FFS/emma_home_4_new.jpg¦http://www.panzeri.it/media/FFS/emma_slider_03_new.jpg¦http://www.panzeri.it/media/FFS/emma_slider_04_new.jpg¦http://www.panzeri.it/media/FFS/emma_slider_05_new.jpg¦http://www.panzeri.it/media/FFS/emma_slider_06_new | pic¦projects¦projects¦projects¦projects¦projects¦projects¦projects¦projects¦projects | http://www.panzeri.it/media/FP/FP-Olivia-Emma-Clio.jpg¦http://www.panzeri.it/media/DT/M9102-S.jpg | pic¦light_schema | http://www.panzeri.it/media/FP/FP-Olivia-Emma-Clio.jpg | http://www.panzeri.it/media/DT/M9102-S.jpg |  | http://www.panzeri.it/media/FFS/Panzeri - Emma Clio Olivia (4).jpg,http://www.panzeri.it/media/FFS/Panzeri - Emma Clio Olivia (1).jpg,http://www.panzeri.it/media/FFS/Panzeri - Emma Clio Olivia (3).jpg,http://www.panzeri.it/media/FFS/Panzeri - Emma Clio Olivia (2).jpg,http://www.panzeri.it/media/FFS/emma_home_4_new.jpg,http://www.panzeri.it/media/FFS/emma_slider_03_new.jpg,http://www.panzeri.it/media/FFS/emma_slider_04_new.jpg,http://www.panzeri.it/media/FFS/emma_slider_05_new.jpg,http://www.panzeri.it/media/FFS/emma_slider_06_new | http://www.panzeri.it/prodotti/design/indoor/emma/m09153.000.0200/ | {"Codice articolo":"M09153.000.0200","Potenza assorbita dal sistema":"max 57W","Sorgente luminosa":"LED retrofit / alogena","Sorgente luminosa a corredo":"* inclusa","Sorgenti compatibili":"LED retrofit bulb 8W E27 2700K Ra80 1050lm (no dimming) * / max 57W E27","Temperatura di colore":"2700K Ra>80","Distribuzione luminosa":"fascio diffuso","Alimentazione":"220-240V AC","Frequenza":"50/60Hz","Flusso luminoso nominale":"1050lm","Peso":"1,4000Kg","Grado di protezione":"IP20","Costanza cromatica":"SDCM <6","Note":"Fornito con cavo di collegamento L 3,5m + appendimento, per composizioni multiple"} | Lampada da sospensione: EMMA Panzeri by ArteInLuce™ | EMMA Panzeri: SPEDIZIONE GRATUITA. Scopri centinaia di altre lampade da SOSPENSIONE in PRONTA CONSEGNA by ArteInLuce™. Consegna in 2-3 giorni. | 2
panzeri | panze | emma | Emma | Sospensione - Panzeri | M09154.000.0200 | M09154.000.0200 |  | M09154.000.0200 | panze_M09154.000.0200 | 8056732855779 | 205.70 | 0 | 2-3 gg Italy, 5-6 days UE | Su ordinazione in 2-3 settimane | nero/ambra | Lampada a sospensione in vetro soffiato a fermo con particolare finitura a coste dal gusto retrò. Rosone in metallo rifinito con vernice poliacrilica in color nero o rame lucido. Emissione di luce diffusa con attacco E27 e lampadina LED con filamenti a vista avente potenza 8W e flusso luminoso di 1050lm. Vetro soffiato disponibile in 6 colorazioni: trasparente, acciaio, ambra, bronzo, tabacco e verde. Cavi elettrici in tessuto nero con possibilità di personalizzarne la lunghezza. Rosone a 8 uscite (+1 centrale). Ideale per strutture hospitality o zone living residenziali. Descrizione tecnica: Apparecchio di illuminazione per installazioni multiple a sospensione in ambienti interni, con emissione diretta e indiretta. Struttura in alluminio grezzo. Schermo diffusore in vetro soffiato a fermo con finitura a coste nei colori bianco, cristallo, acciaio, ambra, bronzo, tabacco o verde. Piattello di chiusura in lamiera decapata tornita con verniciatura poliacrilica in colore nero oppure con ramatura galvanica e verniciatura poliacrilica trasparente. Cavo di alimentazione e sospensione in PVC con rivestimento in tessuto nero di lunghezza 3,5m (137,8"). Fornito senza rosone di alimentazione, completo di appendimento in policarbonato. |  | no | yes | yes | E27 | no |  | 0 |  |  | no | sospensione |  | 15 | 1 | http://www.panzeri.it/media/FP/FP-Olivia-Emma-Clio.jpg¦http://www.panzeri.it/media/FFS/Panzeri - Emma Clio Olivia (4).jpg¦http://www.panzeri.it/media/FFS/Panzeri - Emma Clio Olivia (1).jpg¦http://www.panzeri.it/media/FFS/Panzeri - Emma Clio Olivia (3).jpg¦http://www.panzeri.it/media/FFS/Panzeri - Emma Clio Olivia (2).jpg¦http://www.panzeri.it/media/FFS/emma_home_4_new.jpg¦http://www.panzeri.it/media/FFS/emma_slider_03_new.jpg¦http://www.panzeri.it/media/FFS/emma_slider_04_new.jpg¦http://www.panzeri.it/media/FFS/emma_slider_05_new.jpg¦http://www.panzeri.it/media/FFS/emma_slider_06_new | pic¦projects¦projects¦projects¦projects¦projects¦projects¦projects¦projects¦projects | http://www.panzeri.it/media/FP/FP-Olivia-Emma-Clio.jpg¦http://www.panzeri.it/media/DT/M9102-S.jpg | pic¦light_schema | http://www.panzeri.it/media/FP/FP-Olivia-Emma-Clio.jpg | http://www.panzeri.it/media/DT/M9102-S.jpg |  | http://www.panzeri.it/media/FFS/Panzeri - Emma Clio Olivia (4).jpg,http://www.panzeri.it/media/FFS/Panzeri - Emma Clio Olivia (1).jpg,http://www.panzeri.it/media/FFS/Panzeri - Emma Clio Olivia (3).jpg,http://www.panzeri.it/media/FFS/Panzeri - Emma Clio Olivia (2).jpg,http://www.panzeri.it/media/FFS/emma_home_4_new.jpg,http://www.panzeri.it/media/FFS/emma_slider_03_new.jpg,http://www.panzeri.it/media/FFS/emma_slider_04_new.jpg,http://www.panzeri.it/media/FFS/emma_slider_05_new.jpg,http://www.panzeri.it/media/FFS/emma_slider_06_new | http://www.panzeri.it/prodotti/design/indoor/emma/m09154.000.0200/ | {"Codice articolo":"M09154.000.0200","Potenza assorbita dal sistema":"max 57W","Sorgente luminosa":"LED retrofit / alogena","Sorgente luminosa a corredo":"* inclusa","Sorgenti compatibili":"LED retrofit bulb 8W E27 2700K Ra80 1050lm (no dimming) * / max 57W E27","Temperatura di colore":"2700K Ra>80","Distribuzione luminosa":"fascio diffuso","Alimentazione":"220-240V AC","Frequenza":"50/60Hz","Flusso luminoso nominale":"1050lm","Peso":"1,4000Kg","Grado di protezione":"IP20","Costanza cromatica":"SDCM <6","Note":"Fornito con cavo di collegamento L 3,5m + appendimento, per composizioni multiple"} | Lampada da sospensione: EMMA Panzeri by ArteInLuce™ | EMMA Panzeri: SPEDIZIONE GRATUITA. Scopri centinaia di altre lampade da SOSPENSIONE in PRONTA CONSEGNA by ArteInLuce™. Consegna in 2-3 giorni. | 2
panzeri | panze | emma | Emma | Sospensione - Panzeri | M09155.000.0200 | M09155.000.0200 |  | M09155.000.0200 | panze_M09155.000.0200 | 8056732855786 | 205.70 | 0 | 2-3 gg Italy, 5-6 days UE | Su ordinazione in 2-3 settimane | nero/bronzo | Lampada a sospensione in vetro soffiato a fermo con particolare finitura a coste dal gusto retrò. Rosone in metallo rifinito con vernice poliacrilica in color nero o rame lucido. Emissione di luce diffusa con attacco E27 e lampadina LED con filamenti a vista avente potenza 8W e flusso luminoso di 1050lm. Vetro soffiato disponibile in 6 colorazioni: trasparente, acciaio, ambra, bronzo, tabacco e verde. Cavi elettrici in tessuto nero con possibilità di personalizzarne la lunghezza. Rosone a 8 uscite (+1 centrale). Ideale per strutture hospitality o zone living residenziali. Descrizione tecnica: Apparecchio di illuminazione per installazioni multiple a sospensione in ambienti interni, con emissione diretta e indiretta. Struttura in alluminio grezzo. Schermo diffusore in vetro soffiato a fermo con finitura a coste nei colori bianco, cristallo, acciaio, ambra, bronzo, tabacco o verde. Piattello di chiusura in lamiera decapata tornita con verniciatura poliacrilica in colore nero oppure con ramatura galvanica e verniciatura poliacrilica trasparente. Cavo di alimentazione e sospensione in PVC con rivestimento in tessuto nero di lunghezza 3,5m (137,8"). Fornito senza rosone di alimentazione, completo di appendimento in policarbonato. |  | no | yes | yes | E27 | no |  | 0 |  |  | no | sospensione |  | 15 | 1 | http://www.panzeri.it/media/FP/FP-Olivia-Emma-Clio.jpg¦http://www.panzeri.it/media/FFS/Panzeri - Emma Clio Olivia (4).jpg¦http://www.panzeri.it/media/FFS/Panzeri - Emma Clio Olivia (1).jpg¦http://www.panzeri.it/media/FFS/Panzeri - Emma Clio Olivia (3).jpg¦http://www.panzeri.it/media/FFS/Panzeri - Emma Clio Olivia (2).jpg¦http://www.panzeri.it/media/FFS/emma_home_4_new.jpg¦http://www.panzeri.it/media/FFS/emma_slider_03_new.jpg¦http://www.panzeri.it/media/FFS/emma_slider_04_new.jpg¦http://www.panzeri.it/media/FFS/emma_slider_05_new.jpg¦http://www.panzeri.it/media/FFS/emma_slider_06_new | pic¦projects¦projects¦projects¦projects¦projects¦projects¦projects¦projects¦projects | http://www.panzeri.it/media/FP/FP-Olivia-Emma-Clio.jpg¦http://www.panzeri.it/media/DT/M9102-S.jpg | pic¦light_schema | http://www.panzeri.it/media/FP/FP-Olivia-Emma-Clio.jpg | http://www.panzeri.it/media/DT/M9102-S.jpg |  | http://www.panzeri.it/media/FFS/Panzeri - Emma Clio Olivia (4).jpg,http://www.panzeri.it/media/FFS/Panzeri - Emma Clio Olivia (1).jpg,http://www.panzeri.it/media/FFS/Panzeri - Emma Clio Olivia (3).jpg,http://www.panzeri.it/media/FFS/Panzeri - Emma Clio Olivia (2).jpg,http://www.panzeri.it/media/FFS/emma_home_4_new.jpg,http://www.panzeri.it/media/FFS/emma_slider_03_new.jpg,http://www.panzeri.it/media/FFS/emma_slider_04_new.jpg,http://www.panzeri.it/media/FFS/emma_slider_05_new.jpg,http://www.panzeri.it/media/FFS/emma_slider_06_new | http://www.panzeri.it/prodotti/design/indoor/emma/m09155.000.0200/ | {"Codice articolo":"M09155.000.0200","Potenza assorbita dal sistema":"max 57W","Sorgente luminosa":"LED retrofit / alogena","Sorgente luminosa a corredo":"* inclusa","Sorgenti compatibili":"LED retrofit bulb 8W E27 2700K Ra80 1050lm (no dimming) * / max 57W E27","Temperatura di colore":"2700K Ra>80","Distribuzione luminosa":"fascio diffuso","Alimentazione":"220-240V AC","Frequenza":"50/60Hz","Flusso luminoso nominale":"1050lm","Peso":"1,4000Kg","Grado di protezione":"IP20","Costanza cromatica":"SDCM <6","Note":"Fornito con cavo di collegamento L 3,5m + appendimento, per composizioni multiple"} | Lampada da sospensione: EMMA Panzeri by ArteInLuce™ | EMMA Panzeri: SPEDIZIONE GRATUITA. Scopri centinaia di altre lampade da SOSPENSIONE in PRONTA CONSEGNA by ArteInLuce™. Consegna in 2-3 giorni. | 2
panzeri | panze | emma | Emma | Sospensione - Panzeri | M09156.000.0200 | M09156.000.0200 |  | M09156.000.0200 | panze_M09156.000.0200 | 8056732855793 | 205.70 | 0 | 2-3 gg Italy, 5-6 days UE | Su ordinazione in 2-3 settimane | nero/tabacco | Lampada a sospensione in vetro soffiato a fermo con particolare finitura a coste dal gusto retrò. Rosone in metallo rifinito con vernice poliacrilica in color nero o rame lucido. Emissione di luce diffusa con attacco E27 e lampadina LED con filamenti a vista avente potenza 8W e flusso luminoso di 1050lm. Vetro soffiato disponibile in 6 colorazioni: trasparente, acciaio, ambra, bronzo, tabacco e verde. Cavi elettrici in tessuto nero con possibilità di personalizzarne la lunghezza. Rosone a 8 uscite (+1 centrale). Ideale per strutture hospitality o zone living residenziali. Descrizione tecnica: Apparecchio di illuminazione per installazioni multiple a sospensione in ambienti interni, con emissione diretta e indiretta. Struttura in alluminio grezzo. Schermo diffusore in vetro soffiato a fermo con finitura a coste nei colori bianco, cristallo, acciaio, ambra, bronzo, tabacco o verde. Piattello di chiusura in lamiera decapata tornita con verniciatura poliacrilica in colore nero oppure con ramatura galvanica e verniciatura poliacrilica trasparente. Cavo di alimentazione e sospensione in PVC con rivestimento in tessuto nero di lunghezza 3,5m (137,8"). Fornito senza rosone di alimentazione, completo di appendimento in policarbonato. |  | no | yes | yes | E27 | no |  | 0 |  |  | no | sospensione |  | 15 | 1 | http://www.panzeri.it/media/FP/FP-Olivia-Emma-Clio.jpg¦http://www.panzeri.it/media/FFS/Panzeri - Emma Clio Olivia (4).jpg¦http://www.panzeri.it/media/FFS/Panzeri - Emma Clio Olivia (1).jpg¦http://www.panzeri.it/media/FFS/Panzeri - Emma Clio Olivia (3).jpg¦http://www.panzeri.it/media/FFS/Panzeri - Emma Clio Olivia (2).jpg¦http://www.panzeri.it/media/FFS/emma_home_4_new.jpg¦http://www.panzeri.it/media/FFS/emma_slider_03_new.jpg¦http://www.panzeri.it/media/FFS/emma_slider_04_new.jpg¦http://www.panzeri.it/media/FFS/emma_slider_05_new.jpg¦http://www.panzeri.it/media/FFS/emma_slider_06_new | pic¦projects¦projects¦projects¦projects¦projects¦projects¦projects¦projects¦projects | http://www.panzeri.it/media/FP/FP-Olivia-Emma-Clio.jpg¦http://www.panzeri.it/media/DT/M9102-S.jpg | pic¦light_schema | http://www.panzeri.it/media/FP/FP-Olivia-Emma-Clio.jpg | http://www.panzeri.it/media/DT/M9102-S.jpg |  | http://www.panzeri.it/media/FFS/Panzeri - Emma Clio Olivia (4).jpg,http://www.panzeri.it/media/FFS/Panzeri - Emma Clio Olivia (1).jpg,http://www.panzeri.it/media/FFS/Panzeri - Emma Clio Olivia (3).jpg,http://www.panzeri.it/media/FFS/Panzeri - Emma Clio Olivia (2).jpg,http://www.panzeri.it/media/FFS/emma_home_4_new.jpg,http://www.panzeri.it/media/FFS/emma_slider_03_new.jpg,http://www.panzeri.it/media/FFS/emma_slider_04_new.jpg,http://www.panzeri.it/media/FFS/emma_slider_05_new.jpg,http://www.panzeri.it/media/FFS/emma_slider_06_new | http://www.panzeri.it/prodotti/design/indoor/emma/m09156.000.0200/ | {"Codice articolo":"M09156.000.0200","Potenza assorbita dal sistema":"max 57W","Sorgente luminosa":"LED retrofit / alogena","Sorgente luminosa a corredo":"* inclusa","Sorgenti compatibili":"LED retrofit bulb 8W E27 2700K Ra80 1050lm (no dimming) * / max 57W E27","Temperatura di colore":"2700K Ra>80","Distribuzione luminosa":"fascio diffuso","Alimentazione":"220-240V AC","Frequenza":"50/60Hz","Flusso luminoso nominale":"1050lm","Peso":"1,4000Kg","Grado di protezione":"IP20","Costanza cromatica":"SDCM <6","Note":"Fornito con cavo di collegamento L 3,5m + appendimento, per composizioni multiple"} | Lampada da sospensione: EMMA Panzeri by ArteInLuce™ | EMMA Panzeri: SPEDIZIONE GRATUITA. Scopri centinaia di altre lampade da SOSPENSIONE in PRONTA CONSEGNA by ArteInLuce™. Consegna in 2-3 giorni. | 2
panzeri | panze | emma | Emma | Sospensione - Panzeri | M09157.000.0200 | M09157.000.0200 |  | M09157.000.0200 | panze_M09157.000.0200 | 8056732858770 | 205.70 | 0 | 2-3 gg Italy, 5-6 days UE | Su ordinazione in 2-3 settimane | nero/verde | Lampada a sospensione in vetro soffiato a fermo con particolare finitura a coste dal gusto retrò. Rosone in metallo rifinito con vernice poliacrilica in color nero o rame lucido. Emissione di luce diffusa con attacco E27 e lampadina LED con filamenti a vista avente potenza 8W e flusso luminoso di 1050lm. Vetro soffiato disponibile in 6 colorazioni: trasparente, acciaio, ambra, bronzo, tabacco e verde. Cavi elettrici in tessuto nero con possibilità di personalizzarne la lunghezza. Rosone a 8 uscite (+1 centrale). Ideale per strutture hospitality o zone living residenziali. Descrizione tecnica: Apparecchio di illuminazione per installazioni multiple a sospensione in ambienti interni, con emissione diretta e indiretta. Struttura in alluminio grezzo. Schermo diffusore in vetro soffiato a fermo con finitura a coste nei colori bianco, cristallo, acciaio, ambra, bronzo, tabacco o verde. Piattello di chiusura in lamiera decapata tornita con verniciatura poliacrilica in colore nero oppure con ramatura galvanica e verniciatura poliacrilica trasparente. Cavo di alimentazione e sospensione in PVC con rivestimento in tessuto nero di lunghezza 3,5m (137,8"). Fornito senza rosone di alimentazione, completo di appendimento in policarbonato. |  | no | yes | yes | E27 | no |  | 0 |  |  | no | sospensione |  | 15 | 1 | http://www.panzeri.it/media/FP/FP-Olivia-Emma-Clio.jpg¦http://www.panzeri.it/media/FFS/Panzeri - Emma Clio Olivia (4).jpg¦http://www.panzeri.it/media/FFS/Panzeri - Emma Clio Olivia (1).jpg¦http://www.panzeri.it/media/FFS/Panzeri - Emma Clio Olivia (3).jpg¦http://www.panzeri.it/media/FFS/Panzeri - Emma Clio Olivia (2).jpg¦http://www.panzeri.it/media/FFS/emma_home_4_new.jpg¦http://www.panzeri.it/media/FFS/emma_slider_03_new.jpg¦http://www.panzeri.it/media/FFS/emma_slider_04_new.jpg¦http://www.panzeri.it/media/FFS/emma_slider_05_new.jpg¦http://www.panzeri.it/media/FFS/emma_slider_06_new | pic¦projects¦projects¦projects¦projects¦projects¦projects¦projects¦projects¦projects | http://www.panzeri.it/media/FP/FP-Olivia-Emma-Clio.jpg¦http://www.panzeri.it/media/DT/M9102-S.jpg | pic¦light_schema | http://www.panzeri.it/media/FP/FP-Olivia-Emma-Clio.jpg | http://www.panzeri.it/media/DT/M9102-S.jpg |  | http://www.panzeri.it/media/FFS/Panzeri - Emma Clio Olivia (4).jpg,http://www.panzeri.it/media/FFS/Panzeri - Emma Clio Olivia (1).jpg,http://www.panzeri.it/media/FFS/Panzeri - Emma Clio Olivia (3).jpg,http://www.panzeri.it/media/FFS/Panzeri - Emma Clio Olivia (2).jpg,http://www.panzeri.it/media/FFS/emma_home_4_new.jpg,http://www.panzeri.it/media/FFS/emma_slider_03_new.jpg,http://www.panzeri.it/media/FFS/emma_slider_04_new.jpg,http://www.panzeri.it/media/FFS/emma_slider_05_new.jpg,http://www.panzeri.it/media/FFS/emma_slider_06_new | http://www.panzeri.it/prodotti/design/indoor/emma/m09157.000.0200/ | {"Codice articolo":"M09157.000.0200","Potenza assorbita dal sistema":"max 57W","Sorgente luminosa":"LED retrofit / alogena","Sorgente luminosa a corredo":"* inclusa","Sorgenti compatibili":"LED retrofit bulb 8W E27 2700K Ra80 1050lm (no dimming) * / max 57W E27","Temperatura di colore":"2700K Ra>80","Distribuzione luminosa":"fascio diffuso","Alimentazione":"220-240V AC","Frequenza":"50/60Hz","Flusso luminoso nominale":"1050lm","Peso":"1,4000Kg","Grado di protezione":"IP20","Costanza cromatica":"SDCM <6","Note":"Fornito con cavo di collegamento L 3,5m + appendimento, per composizioni multiple"} | Lampada da sospensione: EMMA Panzeri by ArteInLuce™ | EMMA Panzeri: SPEDIZIONE GRATUITA. Scopri centinaia di altre lampade da SOSPENSIONE in PRONTA CONSEGNA by ArteInLuce™. Consegna in 2-3 giorni. | 2
panzeri | panze | emma | Emma | Sospensione - Panzeri | L09151.000.0200 | L09151.000.0200 |  | L09151.000.0200 | panze_L09151.000.0200 | 8050847801249 | 209.95 | 0 | 2-3 gg Italy, 5-6 days UE | Su ordinazione in 2-3 settimane | nero/bianco | Lampada a sospensione in vetro soffiato a fermo con particolare finitura a coste dal gusto retrò. Rosone in metallo rifinito con vernice poliacrilica in color nero o rame lucido. Emissione di luce diffusa con attacco E27 e lampadina LED con filamenti a vista avente potenza 8W e flusso luminoso di 1050lm. Vetro soffiato disponibile in 6 colorazioni: trasparente, acciaio, ambra, bronzo, tabacco e verde. Cavi elettrici in tessuto nero con possibilità di personalizzarne la lunghezza. Rosone a 8 uscite (+1 centrale). Ideale per strutture hospitality o zone living residenziali. Descrizione tecnica: Apparecchio di illuminazione per installazione a sospensione in ambienti interni, con emissione diretta e indiretta. Struttura in alluminio grezzo. Schermo diffusore in vetro soffiato a fermo con finitura a coste nei colori bianco, cristallo, acciaio, ambra, bronzo, tabacco o verde. Piattello di chiusura in lamiera decapata tornita con verniciatura poliacrilica in colore nero oppure con ramatura galvanica e verniciatura poliacrilica trasparente. Cavo di alimentazione e sospensione in PVC con rivestimento in tessuto nero di lunghezza 2,2m (86,6"). Rosone di alimentazione con staffa di fissaggio a soffitto in lamiera zincata e involucro in lamiera decapata con verniciatura poliacrilica in colore nero oppure con ramatura galvanica e verniciatura poliacrilica trasparente. |  | no | yes | yes | E27 | no |  | 0 |  |  | no | sospensione |  | 15 | 1 | http://www.panzeri.it/media/FP/FP-Olivia-Emma-Clio.jpg¦http://www.panzeri.it/media/FFS/Panzeri - Emma Clio Olivia (4).jpg¦http://www.panzeri.it/media/FFS/Panzeri - Emma Clio Olivia (1).jpg¦http://www.panzeri.it/media/FFS/Panzeri - Emma Clio Olivia (3).jpg¦http://www.panzeri.it/media/FFS/Panzeri - Emma Clio Olivia (2).jpg¦http://www.panzeri.it/media/FFS/emma_home_4_new.jpg¦http://www.panzeri.it/media/FFS/emma_slider_03_new.jpg¦http://www.panzeri.it/media/FFS/emma_slider_04_new.jpg¦http://www.panzeri.it/media/FFS/emma_slider_05_new.jpg¦http://www.panzeri.it/media/FFS/emma_slider_06_new | pic¦projects¦projects¦projects¦projects¦projects¦projects¦projects¦projects¦projects | http://www.panzeri.it/media/FP/FP-Olivia-Emma-Clio.jpg¦http://www.panzeri.it/media/DT/L91021.jpg | pic¦light_schema | http://www.panzeri.it/media/FP/FP-Olivia-Emma-Clio.jpg | http://www.panzeri.it/media/DT/L91021.jpg |  | http://www.panzeri.it/media/FFS/Panzeri - Emma Clio Olivia (4).jpg,http://www.panzeri.it/media/FFS/Panzeri - Emma Clio Olivia (1).jpg,http://www.panzeri.it/media/FFS/Panzeri - Emma Clio Olivia (3).jpg,http://www.panzeri.it/media/FFS/Panzeri - Emma Clio Olivia (2).jpg,http://www.panzeri.it/media/FFS/emma_home_4_new.jpg,http://www.panzeri.it/media/FFS/emma_slider_03_new.jpg,http://www.panzeri.it/media/FFS/emma_slider_04_new.jpg,http://www.panzeri.it/media/FFS/emma_slider_05_new.jpg,http://www.panzeri.it/media/FFS/emma_slider_06_new | http://www.panzeri.it/prodotti/design/indoor/emma/l09151.000.0200/ | {"Codice articolo":"L09151.000.0200","Potenza assorbita dal sistema":"max 57W","Sorgente luminosa":"LED retrofit / alogena","Sorgente luminosa a corredo":"* inclusa","Sorgenti compatibili":"LED retrofit bulb 8W E27 2700K Ra80 1050lm (no dimming) * / max 57W E27","Temperatura di colore":"2700K Ra>80","Distribuzione luminosa":"fascio diffuso","Alimentazione":"220-240V AC","Frequenza":"50/60Hz","Flusso luminoso nominale":"1050lm","Peso":"1,4500Kg","Grado di protezione":"IP20","Costanza cromatica":"SDCM <6"} | Lampada da sospensione: EMMA Panzeri by ArteInLuce™ | EMMA Panzeri: SPEDIZIONE GRATUITA. Scopri centinaia di altre lampade da SOSPENSIONE in PRONTA CONSEGNA by ArteInLuce™. Consegna in 2-3 giorni. | 2
panzeri | panze | emma | Emma | Sospensione - Panzeri | L09152.000.0200 | L09152.000.0200 |  | L09152.000.0200 | panze_L09152.000.0200 | 8056732855854 | 209.95 | 0 | 2-3 gg Italy, 5-6 days UE | Su ordinazione in 2-3 settimane | nero/cristallo | Lampada a sospensione in vetro soffiato a fermo con particolare finitura a coste dal gusto retrò. Rosone in metallo rifinito con vernice poliacrilica in color nero o rame lucido. Emissione di luce diffusa con attacco E27 e lampadina LED con filamenti a vista avente potenza 8W e flusso luminoso di 1050lm. Vetro soffiato disponibile in 6 colorazioni: trasparente, acciaio, ambra, bronzo, tabacco e verde. Cavi elettrici in tessuto nero con possibilità di personalizzarne la lunghezza. Rosone a 8 uscite (+1 centrale). Ideale per strutture hospitality o zone living residenziali. Descrizione tecnica: Apparecchio di illuminazione per installazione a sospensione in ambienti interni, con emissione diretta e indiretta. Struttura in alluminio grezzo. Schermo diffusore in vetro soffiato a fermo con finitura a coste nei colori bianco, cristallo, acciaio, ambra, bronzo, tabacco o verde. Piattello di chiusura in lamiera decapata tornita con verniciatura poliacrilica in colore nero oppure con ramatura galvanica e verniciatura poliacrilica trasparente. Cavo di alimentazione e sospensione in PVC con rivestimento in tessuto nero di lunghezza 2,2m (86,6"). Rosone di alimentazione con staffa di fissaggio a soffitto in lamiera zincata e involucro in lamiera decapata con verniciatura poliacrilica in colore nero oppure con ramatura galvanica e verniciatura poliacrilica trasparente. |  | no | yes | yes | E27 | no |  | 0 |  |  | no | sospensione |  | 15 | 1 | http://www.panzeri.it/media/FP/FP-Olivia-Emma-Clio.jpg¦http://www.panzeri.it/media/FFS/Panzeri - Emma Clio Olivia (4).jpg¦http://www.panzeri.it/media/FFS/Panzeri - Emma Clio Olivia (1).jpg¦http://www.panzeri.it/media/FFS/Panzeri - Emma Clio Olivia (3).jpg¦http://www.panzeri.it/media/FFS/Panzeri - Emma Clio Olivia (2).jpg¦http://www.panzeri.it/media/FFS/emma_home_4_new.jpg¦http://www.panzeri.it/media/FFS/emma_slider_03_new.jpg¦http://www.panzeri.it/media/FFS/emma_slider_04_new.jpg¦http://www.panzeri.it/media/FFS/emma_slider_05_new.jpg¦http://www.panzeri.it/media/FFS/emma_slider_06_new | pic¦projects¦projects¦projects¦projects¦projects¦projects¦projects¦projects¦projects | http://www.panzeri.it/media/FP/FP-Olivia-Emma-Clio.jpg¦http://www.panzeri.it/media/DT/L91021.jpg | pic¦light_schema | http://www.panzeri.it/media/FP/FP-Olivia-Emma-Clio.jpg | http://www.panzeri.it/media/DT/L91021.jpg |  | http://www.panzeri.it/media/FFS/Panzeri - Emma Clio Olivia (4).jpg,http://www.panzeri.it/media/FFS/Panzeri - Emma Clio Olivia (1).jpg,http://www.panzeri.it/media/FFS/Panzeri - Emma Clio Olivia (3).jpg,http://www.panzeri.it/media/FFS/Panzeri - Emma Clio Olivia (2).jpg,http://www.panzeri.it/media/FFS/emma_home_4_new.jpg,http://www.panzeri.it/media/FFS/emma_slider_03_new.jpg,http://www.panzeri.it/media/FFS/emma_slider_04_new.jpg,http://www.panzeri.it/media/FFS/emma_slider_05_new.jpg,http://www.panzeri.it/media/FFS/emma_slider_06_new | http://www.panzeri.it/prodotti/design/indoor/emma/l09152.000.0200/ | {"Codice articolo":"L09152.000.0200","Potenza assorbita dal sistema":"max 57W","Sorgente luminosa":"LED retrofit / alogena","Sorgente luminosa a corredo":"* inclusa","Sorgenti compatibili":"LED retrofit bulb 8W E27 2700K Ra80 1050lm (no dimming) * / max 57W E27","Temperatura di colore":"2700K Ra>80","Distribuzione luminosa":"fascio diffuso","Alimentazione":"220-240V AC","Frequenza":"50/60Hz","Flusso luminoso nominale":"1050lm","Peso":"1,4500Kg","Grado di protezione":"IP20","Costanza cromatica":"SDCM <6"} | Lampada da sospensione: EMMA Panzeri by ArteInLuce™ | EMMA Panzeri: SPEDIZIONE GRATUITA. Scopri centinaia di altre lampade da SOSPENSIONE in PRONTA CONSEGNA by ArteInLuce™. Consegna in 2-3 giorni. | 2
panzeri | panze | brooklyn | Brooklyn | Profili - Panzeri | XM2033-ST150W DIM | XM2033-ST150W DIM |  | XM2033-ST150W DIM | panze_XM2033-ST150W DIM | 8050847800174 | 208.25 | 0 | 2-3 gg Italy, 5-6 days UE | Su ordinazione in 2-3 settimane |  | Sistema modulare LED in alluminio estruso verniciato bianco sezionabile, da incasso a scomparsa totale (trimless), per applicazioni in verticale o orizzontale per cartongesso/laterizio. Doppi schermi: il primo monouso per rasatura, stuccatura e verniciatura, il secondo definitivo in policarbonato o microprismato. Per una corretta e facile installazione nel cartongesso sono disponibili farfalle micro regolabili opzionali, applicabili ogni 400mm ca. Moduli LED multipli da 500mm frazionabili ogni 125mm 3000K 8,5W 24V. Moduli LED da 125mm 3000K 2,1W 24V, completi di 2 cavetti per collegamento. Predisporre, se necessari, eventuali appendimenti. Descrizione tecnica: Kit di alimentazione con rosone bianco, alimentatore 150W dimmerabile DALI/Push DIM, cavo di alimentazione di lunghezza 2,2m (86,6"). |  | no | no | no |  | no |  | 0 |  |  | no | profili |  | 15 | 1 | [10 empty] | Lampada da profili: BROOKLYN Panzeri by ArteInLuce™ | BROOKLYN Panzeri: SPEDIZIONE GRATUITA. Scopri centinaia di altre lampade da PROFILI in PRONTA CONSEGNA by ArteInLuce™. Consegna in 2-3 giorni. | 2
panzeri | panze | emma | Emma | Sospensione - Panzeri | L09153.000.0200 | L09153.000.0200 |  | L09153.000.0200 | panze_L09153.000.0200 | 8056732855861 | 209.95 | 0 | 2-3 gg Italy, 5-6 days UE | Su ordinazione in 2-3 settimane | nero/acciaio | Lampada a sospensione in vetro soffiato a fermo con particolare finitura a coste dal gusto retrò. Rosone in metallo rifinito con vernice poliacrilica in color nero o rame lucido. Emissione di luce diffusa con attacco E27 e lampadina LED con filamenti a vista avente potenza 8W e flusso luminoso di 1050lm. Vetro soffiato disponibile in 6 colorazioni: trasparente, acciaio, ambra, bronzo, tabacco e verde. Cavi elettrici in tessuto nero con possibilità di personalizzarne la lunghezza. Rosone a 8 uscite (+1 centrale). Ideale per strutture hospitality o zone living residenziali. Descrizione tecnica: Apparecchio di illuminazione per installazione a sospensione in ambienti interni, con emissione diretta e indiretta. Struttura in alluminio grezzo. Schermo diffusore in vetro soffiato a fermo con finitura a coste nei colori bianco, cristallo, acciaio, ambra, bronzo, tabacco o verde. Piattello di chiusura in lamiera decapata tornita con verniciatura poliacrilica in colore nero oppure con ramatura galvanica e verniciatura poliacrilica trasparente. Cavo di alimentazione e sospensione in PVC con rivestimento in tessuto nero di lunghezza 2,2m (86,6"). Rosone di alimentazione con staffa di fissaggio a soffitto in lamiera zincata e involucro in lamiera decapata con verniciatura poliacrilica in colore nero oppure con ramatura galvanica e verniciatura poliacrilica trasparente. |  | no | yes | yes | E27 | no |  | 0 |  |  | no | sospensione |  | 15 | 1 | http://www.panzeri.it/media/FP/FP-Olivia-Emma-Clio.jpg¦http://www.panzeri.it/media/FFS/Panzeri - Emma Clio Olivia (4).jpg¦http://www.panzeri.it/media/FFS/Panzeri - Emma Clio Olivia (1).jpg¦http://www.panzeri.it/media/FFS/Panzeri - Emma Clio Olivia (3).jpg¦http://www.panzeri.it/media/FFS/Panzeri - Emma Clio Olivia (2).jpg¦http://www.panzeri.it/media/FFS/emma_home_4_new.jpg¦http://www.panzeri.it/media/FFS/emma_slider_03_new.jpg¦http://www.panzeri.it/media/FFS/emma_slider_04_new.jpg¦http://www.panzeri.it/media/FFS/emma_slider_05_new.jpg¦http://www.panzeri.it/media/FFS/emma_slider_06_new | pic¦projects¦projects¦projects¦projects¦projects¦projects¦projects¦projects¦projects | http://www.panzeri.it/media/FP/FP-Olivia-Emma-Clio.jpg¦http://www.panzeri.it/media/DT/L91021.jpg | pic¦light_schema | http://www.panzeri.it/media/FP/FP-Olivia-Emma-Clio.jpg | http://www.panzeri.it/media/DT/L91021.jpg |  | http://www.panzeri.it/media/FFS/Panzeri - Emma Clio Olivia (4).jpg,http://www.panzeri.it/media/FFS/Panzeri - Emma Clio Olivia (1).jpg,http://www.panzeri.it/media/FFS/Panzeri - Emma Clio Olivia (3).jpg,http://www.panzeri.it/media/FFS/Panzeri - Emma Clio Olivia (2).jpg,http://www.panzeri.it/media/FFS/emma_home_4_new.jpg,http://www.panzeri.it/media/FFS/emma_slider_03_new.jpg,http://www.panzeri.it/media/FFS/emma_slider_04_new.jpg,http://www.panzeri.it/media/FFS/emma_slider_05_new.jpg,http://www.panzeri.it/media/FFS/emma_slider_06_new | http://www.panzeri.it/prodotti/design/indoor/emma/l09153.000.0200/ | {"Codice articolo":"L09153.000.0200","Potenza assorbita dal sistema":"max 57W","Sorgente luminosa":"LED retrofit / alogena","Sorgente luminosa a corredo":"* inclusa","Sorgenti compatibili":"LED retrofit bulb 8W E27 2700K Ra80 1050lm (no dimming) * / max 57W E27","Temperatura di colore":"2700K Ra>80","Distribuzione luminosa":"fascio diffuso","Alimentazione":"220-240V AC","Frequenza":"50/60Hz","Flusso luminoso nominale":"1050lm","Peso":"1,4500Kg","Grado di protezione":"IP20","Costanza cromatica":"SDCM <6"} | Lampada da sospensione: EMMA Panzeri by ArteInLuce™ | EMMA Panzeri: SPEDIZIONE GRATUITA. Scopri centinaia di altre lampade da SOSPENSIONE in PRONTA CONSEGNA by ArteInLuce™. Consegna in 2-3 giorni. | 2
panzeri | panze | emma | Emma | Sospensione - Panzeri | L09154.000.0200 | L09154.000.0200 |  | L09154.000.0200 | panze_L09154.000.0200 | 8056732855878 | 209.95 | 0 | 2-3 gg Italy, 5-6 days UE | Su ordinazione in 2-3 settimane | nero/ambra | Lampada a sospensione in vetro soffiato a fermo con particolare finitura a coste dal gusto retrò. Rosone in metallo rifinito con vernice poliacrilica in color nero o rame lucido. Emissione di luce diffusa con attacco E27 e lampadina LED con filamenti a vista avente potenza 8W e flusso luminoso di 1050lm. Vetro soffiato disponibile in 6 colorazioni: trasparente, acciaio, ambra, bronzo, tabacco e verde. Cavi elettrici in tessuto nero con possibilità di personalizzarne la lunghezza. Rosone a 8 uscite (+1 centrale). Ideale per strutture hospitality o zone living residenziali. Descrizione tecnica: Apparecchio di illuminazione per installazione a sospensione in ambienti interni, con emissione diretta e indiretta. Struttura in alluminio grezzo. Schermo diffusore in vetro soffiato a fermo con finitura a coste nei colori bianco, cristallo, acciaio, ambra, bronzo, tabacco o verde. Piattello di chiusura in lamiera decapata tornita con verniciatura poliacrilica in colore nero oppure con ramatura galvanica e verniciatura poliacrilica trasparente. Cavo di alimentazione e sospensione in PVC con rivestimento in tessuto nero di lunghezza 2,2m (86,6"). Rosone di alimentazione con staffa di fissaggio a soffitto in lamiera zincata e involucro in lamiera decapata con verniciatura poliacrilica in colore nero oppure con ramatura galvanica e verniciatura poliacrilica trasparente. |  | no | yes | yes | E27 | no |  | 0 |  |  | no | sospensione |  | 15 | 1 | http://www.panzeri.it/media/FP/FP-Olivia-Emma-Clio.jpg¦http://www.panzeri.it/media/FFS/Panzeri - Emma Clio Olivia (4).jpg¦http://www.panzeri.it/media/FFS/Panzeri - Emma Clio Olivia (1).jpg¦http://www.panzeri.it/media/FFS/Panzeri - Emma Clio Olivia (3).jpg¦http://www.panzeri.it/media/FFS/Panzeri - Emma Clio Olivia (2).jpg¦http://www.panzeri.it/media/FFS/emma_home_4_new.jpg¦http://www.panzeri.it/media/FFS/emma_slider_03_new.jpg¦http://www.panzeri.it/media/FFS/emma_slider_04_new.jpg¦http://www.panzeri.it/media/FFS/emma_slider_05_new.jpg¦http://www.panzeri.it/media/FFS/emma_slider_06_new | pic¦projects¦projects¦projects¦projects¦projects¦projects¦projects¦projects¦projects | http://www.panzeri.it/media/FP/FP-Olivia-Emma-Clio.jpg¦http://www.panzeri.it/media/DT/L91021.jpg | pic¦light_schema | http://www.panzeri.it/media/FP/FP-Olivia-Emma-Clio.jpg | http://www.panzeri.it/media/DT/L91021.jpg |  | http://www.panzeri.it/media/FFS/Panzeri - Emma Clio Olivia (4).jpg,http://www.panzeri.it/media/FFS/Panzeri - Emma Clio Olivia (1).jpg,http://www.panzeri.it/media/FFS/Panzeri - Emma Clio Olivia (3).jpg,http://www.panzeri.it/media/FFS/Panzeri - Emma Clio Olivia (2).jpg,http://www.panzeri.it/media/FFS/emma_home_4_new.jpg,http://www.panzeri.it/media/FFS/emma_slider_03_new.jpg,http://www.panzeri.it/media/FFS/emma_slider_04_new.jpg,http://www.panzeri.it/media/FFS/emma_slider_05_new.jpg,http://www.panzeri.it/media/FFS/emma_slider_06_new | http://www.panzeri.it/prodotti/design/indoor/emma/l09154.000.0200/ | {"Codice articolo":"L09154.000.0200","Potenza assorbita dal sistema":"max 57W","Sorgente luminosa":"LED retrofit / alogena","Sorgente luminosa a corredo":"* inclusa","Sorgenti compatibili":"LED retrofit bulb 8W E27 2700K Ra80 1050lm (no dimming) * / max 57W E27","Temperatura di colore":"2700K Ra>80","Distribuzione luminosa":"fascio diffuso","Alimentazione":"220-240V AC","Frequenza":"50/60Hz","Flusso luminoso nominale":"1050lm","Peso":"1,4500Kg","Grado di protezione":"IP20","Costanza cromatica":"SDCM <6"} | Lampada da sospensione: EMMA Panzeri by ArteInLuce™ | EMMA Panzeri: SPEDIZIONE GRATUITA. Scopri centinaia di altre lampade da SOSPENSIONE in PRONTA CONSEGNA by ArteInLuce™. Consegna in 2-3 giorni. | 2
panzeri | panze | emma | Emma | Sospensione - Panzeri | L09155.000.0200 | L09155.000.0200 |  | L09155.000.0200 | panze_L09155.000.0200 | 8056732855885 | 209.95 | 0 | 2-3 gg Italy, 5-6 days UE | Su ordinazione in 2-3 settimane | nero/bronzo | Lampada a sospensione in vetro soffiato a fermo con particolare finitura a coste dal gusto retrò. Rosone in metallo rifinito con vernice poliacrilica in color nero o rame lucido. Emissione di luce diffusa con attacco E27 e lampadina LED con filamenti a vista avente potenza 8W e flusso luminoso di 1050lm. Vetro soffiato disponibile in 6 colorazioni: trasparente, acciaio, ambra, bronzo, tabacco e verde. Cavi elettrici in tessuto nero con possibilità di personalizzarne la lunghezza. Rosone a 8 uscite (+1 centrale). Ideale per strutture hospitality o zone living residenziali. Descrizione tecnica: Apparecchio di illuminazione per installazione a sospensione in ambienti interni, con emissione diretta e indiretta. Struttura in alluminio grezzo. Schermo diffusore in vetro soffiato a fermo con finitura a coste nei colori bianco, cristallo, acciaio, ambra, bronzo, tabacco o verde. Piattello di chiusura in lamiera decapata tornita con verniciatura poliacrilica in colore nero oppure con ramatura galvanica e verniciatura poliacrilica trasparente. Cavo di alimentazione e sospensione in PVC con rivestimento in tessuto nero di lunghezza 2,2m (86,6"). Rosone di alimentazione con staffa di fissaggio a soffitto in lamiera zincata e involucro in lamiera decapata con verniciatura poliacrilica in colore nero oppure con ramatura galvanica e verniciatura poliacrilica trasparente. |  | no | yes | yes | E27 | no |  | 0 |  |  | no | sospensione |  | 15 | 1 | http://www.panzeri.it/media/FP/FP-Olivia-Emma-Clio.jpg¦http://www.panzeri.it/media/FFS/Panzeri - Emma Clio Olivia (4).jpg¦http://www.panzeri.it/media/FFS/Panzeri - Emma Clio Olivia (1).jpg¦http://www.panzeri.it/media/FFS/Panzeri - Emma Clio Olivia (3).jpg¦http://www.panzeri.it/media/FFS/Panzeri - Emma Clio Olivia (2).jpg¦http://www.panzeri.it/media/FFS/emma_home_4_new.jpg¦http://www.panzeri.it/media/FFS/emma_slider_03_new.jpg¦http://www.panzeri.it/media/FFS/emma_slider_04_new.jpg¦http://www.panzeri.it/media/FFS/emma_slider_05_new.jpg¦http://www.panzeri.it/media/FFS/emma_slider_06_new | pic¦projects¦projects¦projects¦projects¦projects¦projects¦projects¦projects¦projects | http://www.panzeri.it/media/FP/FP-Olivia-Emma-Clio.jpg¦http://www.panzeri.it/media/DT/L91021.jpg | pic¦light_schema | http://www.panzeri.it/media/FP/FP-Olivia-Emma-Clio.jpg | http://www.panzeri.it/media/DT/L91021.jpg |  | http://www.panzeri.it/media/FFS/Panzeri - Emma Clio Olivia (4).jpg,http://www.panzeri.it/media/FFS/Panzeri - Emma Clio Olivia (1).jpg,http://www.panzeri.it/media/FFS/Panzeri - Emma Clio Olivia (3).jpg,http://www.panzeri.it/media/FFS/Panzeri - Emma Clio Olivia (2).jpg,http://www.panzeri.it/media/FFS/emma_home_4_new.jpg,http://www.panzeri.it/media/FFS/emma_slider_03_new.jpg,http://www.panzeri.it/media/FFS/emma_slider_04_new.jpg,http://www.panzeri.it/media/FFS/emma_slider_05_new.jpg,http://www.panzeri.it/media/FFS/emma_slider_06_new | http://www.panzeri.it/prodotti/design/indoor/emma/l09155.000.0200/ | {"Codice articolo":"L09155.000.0200","Potenza assorbita dal sistema":"max 57W","Sorgente luminosa":"LED retrofit / alogena","Sorgente luminosa a corredo":"* inclusa","Sorgenti compatibili":"LED retrofit bulb 8W E27 2700K Ra80 1050lm (no dimming) * / max 57W E27","Temperatura di colore":"2700K Ra>80","Distribuzione luminosa":"fascio diffuso","Alimentazione":"220-240V AC","Frequenza":"50/60Hz","Flusso luminoso nominale":"1050lm","Peso":"1,4500Kg","Grado di protezione":"IP20","Costanza cromatica":"SDCM <6"} | Lampada da sospensione: EMMA Panzeri by ArteInLuce™ | EMMA Panzeri: SPEDIZIONE GRATUITA. Scopri centinaia di altre lampade da SOSPENSIONE in PRONTA CONSEGNA by ArteInLuce™. Consegna in 2-3 giorni. | 2
panzeri | panze | emma | Emma | Sospensione - Panzeri | L09156.000.0200 | L09156.000.0200 |  | L09156.000.0200 | panze_L09156.000.0200 | 8056732855892 | 209.95 | 0 | 2-3 gg Italy, 5-6 days UE | Su ordinazione in 2-3 settimane | nero/tabacco | Lampada a sospensione in vetro soffiato a fermo con particolare finitura a coste dal gusto retrò. Rosone in metallo rifinito con vernice poliacrilica in color nero o rame lucido. Emissione di luce diffusa con attacco E27 e lampadina LED con filamenti a vista avente potenza 8W e flusso luminoso di 1050lm. Vetro soffiato disponibile in 6 colorazioni: trasparente, acciaio, ambra, bronzo, tabacco e verde. Cavi elettrici in tessuto nero con possibilità di personalizzarne la lunghezza. Rosone a 8 uscite (+1 centrale). Ideale per strutture hospitality o zone living residenziali. Descrizione tecnica: Apparecchio di illuminazione per installazione a sospensione in ambienti interni, con emissione diretta e indiretta. Struttura in alluminio grezzo. Schermo diffusore in vetro soffiato a fermo con finitura a coste nei colori bianco, cristallo, acciaio, ambra, bronzo, tabacco o verde. Piattello di chiusura in lamiera decapata tornita con verniciatura poliacrilica in colore nero oppure con ramatura galvanica e verniciatura poliacrilica trasparente. Cavo di alimentazione e sospensione in PVC con rivestimento in tessuto nero di lunghezza 2,2m (86,6"). Rosone di alimentazione con staffa di fissaggio a soffitto in lamiera zincata e involucro in lamiera decapata con verniciatura poliacrilica in colore nero oppure con ramatura galvanica e verniciatura poliacrilica trasparente. |  | no | yes | yes | E27 | no |  | 0 |  |  | no | sospensione |  | 15 | 1 | http://www.panzeri.it/media/FP/FP-Olivia-Emma-Clio.jpg¦http://www.panzeri.it/media/FFS/Panzeri - Emma Clio Olivia (4).jpg¦http://www.panzeri.it/media/FFS/Panzeri - Emma Clio Olivia (1).jpg¦http://www.panzeri.it/media/FFS/Panzeri - Emma Clio Olivia (3).jpg¦http://www.panzeri.it/media/FFS/Panzeri - Emma Clio Olivia (2).jpg¦http://www.panzeri.it/media/FFS/emma_home_4_new.jpg¦http://www.panzeri.it/media/FFS/emma_slider_03_new.jpg¦http://www.panzeri.it/media/FFS/emma_slider_04_new.jpg¦http://www.panzeri.it/media/FFS/emma_slider_05_new.jpg¦http://www.panzeri.it/media/FFS/emma_slider_06_new | pic¦projects¦projects¦projects¦projects¦projects¦projects¦projects¦projects¦projects | http://www.panzeri.it/media/FP/FP-Olivia-Emma-Clio.jpg¦http://www.panzeri.it/media/DT/L91021.jpg | pic¦light_schema | http://www.panzeri.it/media/FP/FP-Olivia-Emma-Clio.jpg | http://www.panzeri.it/media/DT/L91021.jpg |  | http://www.panzeri.it/media/FFS/Panzeri - Emma Clio Olivia (4).jpg,http://www.panzeri.it/media/FFS/Panzeri - Emma Clio Olivia (1).jpg,http://www.panzeri.it/media/FFS/Panzeri - Emma Clio Olivia (3).jpg,http://www.panzeri.it/media/FFS/Panzeri - Emma Clio Olivia (2).jpg,http://www.panzeri.it/media/FFS/emma_home_4_new.jpg,http://www.panzeri.it/media/FFS/emma_slider_03_new.jpg,http://www.panzeri.it/media/FFS/emma_slider_04_new.jpg,http://www.panzeri.it/media/FFS/emma_slider_05_new.jpg,http://www.panzeri.it/media/FFS/emma_slider_06_new | http://www.panzeri.it/prodotti/design/indoor/emma/l09156.000.0200/ | {"Codice articolo":"L09156.000.0200","Potenza assorbita dal sistema":"max 57W","Sorgente luminosa":"LED retrofit / alogena","Sorgente luminosa a corredo":"* inclusa","Sorgenti compatibili":"LED retrofit bulb 8W E27 2700K Ra80 1050lm (no dimming) * / max 57W E27","Temperatura di colore":"2700K Ra>80","Distribuzione luminosa":"fascio diffuso","Alimentazione":"220-240V AC","Frequenza":"50/60Hz","Flusso luminoso nominale":"1050lm","Peso":"1,4500Kg","Grado di protezione":"IP20","Costanza cromatica":"SDCM <6"} | Lampada da sospensione: EMMA Panzeri by ArteInLuce™ | EMMA Panzeri: SPEDIZIONE GRATUITA. Scopri centinaia di altre lampade da SOSPENSIONE in PRONTA CONSEGNA by ArteInLuce™. Consegna in 2-3 giorni. | 2
panzeri | panze | emma | Emma | Sospensione - Panzeri | L09157.000.0200 | L09157.000.0200 |  | L09157.000.0200 | panze_L09157.000.0200 | 8056732858756 | 209.95 | 0 | 2-3 gg Italy, 5-6 days UE | Su ordinazione in 2-3 settimane | nero/verde | Lampada a sospensione in vetro soffiato a fermo con particolare finitura a coste dal gusto retrò. Rosone in metallo rifinito con vernice poliacrilica in color nero o rame lucido. Emissione di luce diffusa con attacco E27 e lampadina LED con filamenti a vista avente potenza 8W e flusso luminoso di 1050lm. Vetro soffiato disponibile in 6 colorazioni: trasparente, acciaio, ambra, bronzo, tabacco e verde. Cavi elettrici in tessuto nero con possibilità di personalizzarne la lunghezza. Rosone a 8 uscite (+1 centrale). Ideale per strutture hospitality o zone living residenziali. Descrizione tecnica: Apparecchio di illuminazione per installazione a sospensione in ambienti interni, con emissione diretta e indiretta. Struttura in alluminio grezzo. Schermo diffusore in vetro soffiato a fermo con finitura a coste nei colori bianco, cristallo, acciaio, ambra, bronzo, tabacco o verde. Piattello di chiusura in lamiera decapata tornita con verniciatura poliacrilica in colore nero oppure con ramatura galvanica e verniciatura poliacrilica trasparente. Cavo di alimentazione e sospensione in PVC con rivestimento in tessuto nero di lunghezza 2,2m (86,6"). Rosone di alimentazione con staffa di fissaggio a soffitto in lamiera zincata e involucro in lamiera decapata con verniciatura poliacrilica in colore nero oppure con ramatura galvanica e verniciatura poliacrilica trasparente. |  | no | yes | yes | E27 | no |  | 0 |  |  | no | sospensione |  | 15 | 1 | http://www.panzeri.it/media/FP/FP-Olivia-Emma-Clio.jpg¦http://www.panzeri.it/media/FFS/Panzeri - Emma Clio Olivia (4).jpg¦http://www.panzeri.it/media/FFS/Panzeri - Emma Clio Olivia (1).jpg¦http://www.panzeri.it/media/FFS/Panzeri - Emma Clio Olivia (3).jpg¦http://www.panzeri.it/media/FFS/Panzeri - Emma Clio Olivia (2).jpg¦http://www.panzeri.it/media/FFS/emma_home_4_new.jpg¦http://www.panzeri.it/media/FFS/emma_slider_03_new.jpg¦http://www.panzeri.it/media/FFS/emma_slider_04_new.jpg¦http://www.panzeri.it/media/FFS/emma_slider_05_new.jpg¦http://www.panzeri.it/media/FFS/emma_slider_06_new | pic¦projects¦projects¦projects¦projects¦projects¦projects¦projects¦projects¦projects | http://www.panzeri.it/media/FP/FP-Olivia-Emma-Clio.jpg¦http://www.panzeri.it/media/DT/L91021.jpg | pic¦light_schema | http://www.panzeri.it/media/FP/FP-Olivia-Emma-Clio.jpg | http://www.panzeri.it/media/DT/L91021.jpg |  | http://www.panzeri.it/media/FFS/Panzeri - Emma Clio Olivia (4).jpg,http://www.panzeri.it/media/FFS/Panzeri - Emma Clio Olivia (1).jpg,http://www.panzeri.it/media/FFS/Panzeri - Emma Clio Olivia (3).jpg,http://www.panzeri.it/media/FFS/Panzeri - Emma Clio Olivia (2).jpg,http://www.panzeri.it/media/FFS/emma_home_4_new.jpg,http://www.panzeri.it/media/FFS/emma_slider_03_new.jpg,http://www.panzeri.it/media/FFS/emma_slider_04_new.jpg,http://www.panzeri.it/media/FFS/emma_slider_05_new.jpg,http://www.panzeri.it/media/FFS/emma_slider_06_new | http://www.panzeri.it/prodotti/design/indoor/emma/l09157.000.0200/ | {"Codice articolo":"L09157.000.0200","Potenza assorbita dal sistema":"max 57W","Sorgente luminosa":"LED retrofit / alogena","Sorgente luminosa a corredo":"* inclusa","Sorgenti compatibili":"LED retrofit bulb 8W E27 2700K Ra80 1050lm (no dimming) * / max 57W E27","Temperatura di colore":"2700K Ra>80","Distribuzione luminosa":"fascio diffuso","Alimentazione":"220-240V AC","Frequenza":"50/60Hz","Flusso luminoso nominale":"1050lm","Peso":"1,4500Kg","Grado di protezione":"IP20","Costanza cromatica":"SDCM <6"} | Lampada da sospensione: EMMA Panzeri by ArteInLuce™ | EMMA Panzeri: SPEDIZIONE GRATUITA. Scopri centinaia di altre lampade da SOSPENSIONE in PRONTA CONSEGNA by ArteInLuce™. Consegna in 2-3 giorni. | 2
panzeri | panze | emma | Emma | Sospensione - Panzeri | M09161.000.0200 | M09161.000.0200 |  | M09161.000.0200 | panze_M09161.000.0200 | 8050847801270 | 209.95 | 0 | 2-3 gg Italy, 5-6 days UE | Su ordinazione in 2-3 settimane | rame lucido/bianco | Lampada a sospensione in vetro soffiato a fermo con particolare finitura a coste dal gusto retrò. Rosone in metallo rifinito con vernice poliacrilica in color nero o rame lucido. Emissione di luce diffusa con attacco E27 e lampadina LED con filamenti a vista avente potenza 8W e flusso luminoso di 1050lm. Vetro soffiato disponibile in 6 colorazioni: trasparente, acciaio, ambra, bronzo, tabacco e verde. Cavi elettrici in tessuto nero con possibilità di personalizzarne la lunghezza. Rosone a 8 uscite (+1 centrale). Ideale per strutture hospitality o zone living residenziali. Descrizione tecnica: Apparecchio di illuminazione per installazioni multiple a sospensione in ambienti interni, con emissione diretta e indiretta. Struttura in alluminio grezzo. Schermo diffusore in vetro soffiato a fermo con finitura a coste nei colori bianco, cristallo, acciaio, ambra, bronzo, tabacco o verde. Piattello di chiusura in lamiera decapata tornita con verniciatura poliacrilica in colore nero oppure con ramatura galvanica e verniciatura poliacrilica trasparente. Cavo di alimentazione e sospensione in PVC con rivestimento in tessuto nero di lunghezza 3,5m (137,8"). Fornito senza rosone di alimentazione, completo di appendimento in policarbonato. |  | no | yes | yes | E27 | no |  | 0 |  |  | no | sospensione |  | 15 | 1 | [10 empty] | Lampada da sospensione: EMMA Panzeri by ArteInLuce™ | EMMA Panzeri: SPEDIZIONE GRATUITA. Scopri centinaia di altre lampade da SOSPENSIONE in PRONTA CONSEGNA by ArteInLuce™. Consegna in 2-3 giorni. | 2
panzeri | panze | emma | Emma | Sospensione - Panzeri | M09162.000.0200 | M09162.000.0200 |  | M09162.000.0200 | panze_M09162.000.0200 | 8056732855809 | 209.95 | 0 | 2-3 gg Italy, 5-6 days UE | Su ordinazione in 2-3 settimane | rame lucido/cristallo | Lampada a sospensione in vetro soffiato a fermo con particolare finitura a coste dal gusto retrò. Rosone in metallo rifinito con vernice poliacrilica in color nero o rame lucido. Emissione di luce diffusa con attacco E27 e lampadina LED con filamenti a vista avente potenza 8W e flusso luminoso di 1050lm. Vetro soffiato disponibile in 6 colorazioni: trasparente, acciaio, ambra, bronzo, tabacco e verde. Cavi elettrici in tessuto nero con possibilità di personalizzarne la lunghezza. Rosone a 8 uscite (+1 centrale). Ideale per strutture hospitality o zone living residenziali. Descrizione tecnica: Apparecchio di illuminazione per installazioni multiple a sospensione in ambienti interni, con emissione diretta e indiretta. Struttura in alluminio grezzo. Schermo diffusore in vetro soffiato a fermo con finitura a coste nei colori bianco, cristallo, acciaio, ambra, bronzo, tabacco o verde. Piattello di chiusura in lamiera decapata tornita con verniciatura poliacrilica in colore nero oppure con ramatura galvanica e verniciatura poliacrilica trasparente. Cavo di alimentazione e sospensione in PVC con rivestimento in tessuto nero di lunghezza 3,5m (137,8"). Fornito senza rosone di alimentazione, completo di appendimento in policarbonato. |  | no | yes | yes | E27 | no |  | 0 |  |  | no | sospensione |  | 15 | 1 | [10 empty] | Lampada da sospensione: EMMA Panzeri by ArteInLuce™ | EMMA Panzeri: SPEDIZIONE GRATUITA. Scopri centinaia di altre lampade da SOSPENSIONE in PRONTA CONSEGNA by ArteInLuce™. Consegna in 2-3 giorni. | 2
panzeri | panze | emma | Emma | Sospensione - Panzeri | M09163.000.0200 | M09163.000.0200 |  | M09163.000.0200 | panze_M09163.000.0200 | 8056732855816 | 209.95 | 0 | 2-3 gg Italy, 5-6 days UE | Su ordinazione in 2-3 settimane | rame lucido/acciaio | Lampada a sospensione in vetro soffiato a fermo con particolare finitura a coste dal gusto retrò. Rosone in metallo rifinito con vernice poliacrilica in color nero o rame lucido. Emissione di luce diffusa con attacco E27 e lampadina LED con filamenti a vista avente potenza 8W e flusso luminoso di 1050lm. Vetro soffiato disponibile in 6 colorazioni: trasparente, acciaio, ambra, bronzo, tabacco e verde. Cavi elettrici in tessuto nero con possibilità di personalizzarne la lunghezza. Rosone a 8 uscite (+1 centrale). Ideale per strutture hospitality o zone living residenziali. Descrizione tecnica: Apparecchio di illuminazione per installazioni multiple a sospensione in ambienti interni, con emissione diretta e indiretta. Struttura in alluminio grezzo. Schermo diffusore in vetro soffiato a fermo con finitura a coste nei colori bianco, cristallo, acciaio, ambra, bronzo, tabacco o verde. Piattello di chiusura in lamiera decapata tornita con verniciatura poliacrilica in colore nero oppure con ramatura galvanica e verniciatura poliacrilica trasparente. Cavo di alimentazione e sospensione in PVC con rivestimento in tessuto nero di lunghezza 3,5m (137,8"). Fornito senza rosone di alimentazione, completo di appendimento in policarbonato. |  | no | yes | yes | E27 | no |  | 0 |  |  | no | sospensione |  | 15 | 1 | [10 empty] | Lampada da sospensione: EMMA Panzeri by ArteInLuce™ | EMMA Panzeri: SPEDIZIONE GRATUITA. Scopri centinaia di altre lampade da SOSPENSIONE in PRONTA CONSEGNA by ArteInLuce™. Consegna in 2-3 giorni. | 2
panzeri | panze | emma | Emma | Sospensione - Panzeri | M09164.000.0200 | M09164.000.0200 |  | M09164.000.0200 | panze_M09164.000.0200 | 8056732855823 | 209.95 | 0 | 2-3 gg Italy, 5-6 days UE | Su ordinazione in 2-3 settimane | rame lucido/ambra | Lampada a sospensione in vetro soffiato a fermo con particolare finitura a coste dal gusto retrò. Rosone in metallo rifinito con vernice poliacrilica in color nero o rame lucido. Emissione di luce diffusa con attacco E27 e lampadina LED con filamenti a vista avente potenza 8W e flusso luminoso di 1050lm. Vetro soffiato disponibile in 6 colorazioni: trasparente, acciaio, ambra, bronzo, tabacco e verde. Cavi elettrici in tessuto nero con possibilità di personalizzarne la lunghezza. Rosone a 8 uscite (+1 centrale). Ideale per strutture hospitality o zone living residenziali. Descrizione tecnica: Apparecchio di illuminazione per installazioni multiple a sospensione in ambienti interni, con emissione diretta e indiretta. Struttura in alluminio grezzo. Schermo diffusore in vetro soffiato a fermo con finitura a coste nei colori bianco, cristallo, acciaio, ambra, bronzo, tabacco o verde. Piattello di chiusura in lamiera decapata tornita con verniciatura poliacrilica in colore nero oppure con ramatura galvanica e verniciatura poliacrilica trasparente. Cavo di alimentazione e sospensione in PVC con rivestimento in tessuto nero di lunghezza 3,5m (137,8"). Fornito senza rosone di alimentazione, completo di appendimento in policarbonato. |  | no | yes | yes | E27 | no |  | 0 |  |  | no | sospensione |  | 15 | 1 | [10 empty] | Lampada da sospensione: EMMA Panzeri by ArteInLuce™ | EMMA Panzeri: SPEDIZIONE GRATUITA. Scopri centinaia di altre lampade da SOSPENSIONE in PRONTA CONSEGNA by ArteInLuce™. Consegna in 2-3 giorni. | 2
panzeri | panze | emma | Emma | Sospensione - Panzeri | M09165.000.0200 | M09165.000.0200 |  | M09165.000.0200 | panze_M09165.000.0200 | 8056732855830 | 209.95 | 0 | 2-3 gg Italy, 5-6 days UE | Su ordinazione in 2-3 settimane | rame lucido/bronzo | Lampada a sospensione in vetro soffiato a fermo con particolare finitura a coste dal gusto retrò. Rosone in metallo rifinito con vernice poliacrilica in color nero o rame lucido. Emissione di luce diffusa con attacco E27 e lampadina LED con filamenti a vista avente potenza 8W e flusso luminoso di 1050lm. Vetro soffiato disponibile in 6 colorazioni: trasparente, acciaio, ambra, bronzo, tabacco e verde. Cavi elettrici in tessuto nero con possibilità di personalizzarne la lunghezza. Rosone a 8 uscite (+1 centrale). Ideale per strutture hospitality o zone living residenziali. Descrizione tecnica: Apparecchio di illuminazione per installazioni multiple a sospensione in ambienti interni, con emissione diretta e indiretta. Struttura in alluminio grezzo. Schermo diffusore in vetro soffiato a fermo con finitura a coste nei colori bianco, cristallo, acciaio, ambra, bronzo, tabacco o verde. Piattello di chiusura in lamiera decapata tornita con verniciatura poliacrilica in colore nero oppure con ramatura galvanica e verniciatura poliacrilica trasparente. Cavo di alimentazione e sospensione in PVC con rivestimento in tessuto nero di lunghezza 3,5m (137,8"). Fornito senza rosone di alimentazione, completo di appendimento in policarbonato. |  | no | yes | yes | E27 | no |  | 0 |  |  | no | sospensione |  | 15 | 1 | [10 empty] | Lampada da sospensione: EMMA Panzeri by ArteInLuce™ | EMMA Panzeri: SPEDIZIONE GRATUITA. Scopri centinaia di altre lampade da SOSPENSIONE in PRONTA CONSEGNA by ArteInLuce™. Consegna in 2-3 giorni. | 2
panzeri | panze | emma | Emma | Sospensione - Panzeri | M09166.000.0200 | M09166.000.0200 |  | M09166.000.0200 | panze_M09166.000.0200 | 8056732855847 | 209.95 | 0 | 2-3 gg Italy, 5-6 days UE | Su ordinazione in 2-3 settimane | rame lucido/tabacco | Lampada a sospensione in vetro soffiato a fermo con particolare finitura a coste dal gusto retrò. Rosone in metallo rifinito con vernice poliacrilica in color nero o rame lucido. Emissione di luce diffusa con attacco E27 e lampadina LED con filamenti a vista avente potenza 8W e flusso luminoso di 1050lm. Vetro soffiato disponibile in 6 colorazioni: trasparente, acciaio, ambra, bronzo, tabacco e verde. Cavi elettrici in tessuto nero con possibilità di personalizzarne la lunghezza. Rosone a 8 uscite (+1 centrale). Ideale per strutture hospitality o zone living residenziali. Descrizione tecnica: Apparecchio di illuminazione per installazioni multiple a sospensione in ambienti interni, con emissione diretta e indiretta. Struttura in alluminio grezzo. Schermo diffusore in vetro soffiato a fermo con finitura a coste nei colori bianco, cristallo, acciaio, ambra, bronzo, tabacco o verde. Piattello di chiusura in lamiera decapata tornita con verniciatura poliacrilica in colore nero oppure con ramatura galvanica e verniciatura poliacrilica trasparente. Cavo di alimentazione e sospensione in PVC con rivestimento in tessuto nero di lunghezza 3,5m (137,8"). Fornito senza rosone di alimentazione, completo di appendimento in policarbonato. |  | no | yes | yes | E27 | no |  | 0 |  |  | no | sospensione |  | 15 | 1 | [10 empty] | Lampada da sospensione: EMMA Panzeri by ArteInLuce™ | EMMA Panzeri: SPEDIZIONE GRATUITA. Scopri centinaia di altre lampade da SOSPENSIONE in PRONTA CONSEGNA by ArteInLuce™. Consegna in 2-3 giorni. | 2
panzeri | panze | emma | Emma | Sospensione - Panzeri | M09167.000.0200 | M09167.000.0200 |  | M09167.000.0200 | panze_M09167.000.0200 | 8056732858787 | 209.95 | 0 | 2-3 gg Italy, 5-6 days UE | Su ordinazione in 2-3 settimane | rame lucido/verde | Lampada a sospensione in vetro soffiato a fermo con particolare finitura a coste dal gusto retrò. Rosone in metallo rifinito con vernice poliacrilica in color nero o rame lucido. Emissione di luce diffusa con attacco E27 e lampadina LED con filamenti a vista avente potenza 8W e flusso luminoso di 1050lm. Vetro soffiato disponibile in 6 colorazioni: trasparente, acciaio, ambra, bronzo, tabacco e verde. Cavi elettrici in tessuto nero con possibilità di personalizzarne la lunghezza. Rosone a 8 uscite (+1 centrale). Ideale per strutture hospitality o zone living residenziali. Descrizione tecnica: Apparecchio di illuminazione per installazioni multiple a sospensione in ambienti interni, con emissione diretta e indiretta. Struttura in alluminio grezzo. Schermo diffusore in vetro soffiato a fermo con finitura a coste nei colori bianco, cristallo, acciaio, ambra, bronzo, tabacco o verde. Piattello di chiusura in lamiera decapata tornita con verniciatura poliacrilica in colore nero oppure con ramatura galvanica e verniciatura poliacrilica trasparente. Cavo di alimentazione e sospensione in PVC con rivestimento in tessuto nero di lunghezza 3,5m (137,8"). Fornito senza rosone di alimentazione, completo di appendimento in policarbonato. |  | no | yes | yes | E27 | no |  | 0 |  |  | no | sospensione |  | 15 | 1 | [10 empty] | Lampada da sospensione: EMMA Panzeri by ArteInLuce™ | EMMA Panzeri: SPEDIZIONE GRATUITA. Scopri centinaia di altre lampade da SOSPENSIONE in PRONTA CONSEGNA by ArteInLuce™. Consegna in 2-3 giorni. | 2
panzeri | panze | emma | Emma | Sospensione - Panzeri | L09161.000.0200 | L09161.000.0200 |  | L09161.000.0200 | panze_L09161.000.0200 | 8050847801256 | 226.95 | 0 | 2-3 gg Italy, 5-6 days UE | Su ordinazione in 2-3 settimane | rame lucido/bianco | Lampada a sospensione in vetro soffiato a fermo con particolare finitura a coste dal gusto retrò. Rosone in metallo rifinito con vernice poliacrilica in color nero o rame lucido. Emissione di luce diffusa con attacco E27 e lampadina LED con filamenti a vista avente potenza 8W e flusso luminoso di 1050lm. Vetro soffiato disponibile in 6 colorazioni: trasparente, acciaio, ambra, bronzo, tabacco e verde. Cavi elettrici in tessuto nero con possibilità di personalizzarne la lunghezza. Rosone a 8 uscite (+1 centrale). Ideale per strutture hospitality o zone living residenziali. Descrizione tecnica: Apparecchio di illuminazione per installazione a sospensione in ambienti interni, con emissione diretta e indiretta. Struttura in alluminio grezzo. Schermo diffusore in vetro soffiato a fermo con finitura a coste nei colori bianco, cristallo, acciaio, ambra, bronzo, tabacco o verde. Piattello di chiusura in lamiera decapata tornita con verniciatura poliacrilica in colore nero oppure con ramatura galvanica e verniciatura poliacrilica trasparente. Cavo di alimentazione e sospensione in PVC con rivestimento in tessuto nero di lunghezza 2,2m (86,6"). Rosone di alimentazione con staffa di fissaggio a soffitto in lamiera zincata e involucro in lamiera decapata con verniciatura poliacrilica in colore nero oppure con ramatura galvanica e verniciatura poliacrilica trasparente. |  | no | yes | yes | E27 | no |  | 0 |  |  | no | sospensione |  | 15 | 1 | [10 empty] | Lampada da sospensione: EMMA Panzeri by ArteInLuce™ | EMMA Panzeri: SPEDIZIONE GRATUITA. Scopri centinaia di altre lampade da SOSPENSIONE in PRONTA CONSEGNA by ArteInLuce™. Consegna in 2-3 giorni. | 2
panzeri | panze | emma | Emma | Sospensione - Panzeri | L09162.000.0200 | L09162.000.0200 |  | L09162.000.0200 | panze_L09162.000.0200 | 8056732855908 | 226.95 | 0 | 2-3 gg Italy, 5-6 days UE | Su ordinazione in 2-3 settimane | rame lucido/cristallo | Lampada a sospensione in vetro soffiato a fermo con particolare finitura a coste dal gusto retrò. Rosone in metallo rifinito con vernice poliacrilica in color nero o rame lucido. Emissione di luce diffusa con attacco E27 e lampadina LED con filamenti a vista avente potenza 8W e flusso luminoso di 1050lm. Vetro soffiato disponibile in 6 colorazioni: trasparente, acciaio, ambra, bronzo, tabacco e verde. Cavi elettrici in tessuto nero con possibilità di personalizzarne la lunghezza. Rosone a 8 uscite (+1 centrale). Ideale per strutture hospitality o zone living residenziali. Descrizione tecnica: Apparecchio di illuminazione per installazione a sospensione in ambienti interni, con emissione diretta e indiretta. Struttura in alluminio grezzo. Schermo diffusore in vetro soffiato a fermo con finitura a coste nei colori bianco, cristallo, acciaio, ambra, bronzo, tabacco o verde. Piattello di chiusura in lamiera decapata tornita con verniciatura poliacrilica in colore nero oppure con ramatura galvanica e verniciatura poliacrilica trasparente. Cavo di alimentazione e sospensione in PVC con rivestimento in tessuto nero di lunghezza 2,2m (86,6"). Rosone di alimentazione con staffa di fissaggio a soffitto in lamiera zincata e involucro in lamiera decapata con verniciatura poliacrilica in colore nero oppure con ramatura galvanica e verniciatura poliacrilica trasparente. |  | no | yes | yes | E27 | no |  | 0 |  |  | no | sospensione |  | 15 | 1 | [10 empty] | Lampada da sospensione: EMMA Panzeri by ArteInLuce™ | EMMA Panzeri: SPEDIZIONE GRATUITA. Scopri centinaia di altre lampade da SOSPENSIONE in PRONTA CONSEGNA by ArteInLuce™. Consegna in 2-3 giorni. | 2
panzeri | panze | emma | Emma | Sospensione - Panzeri | L09163.000.0200 | L09163.000.0200 |  | L09163.000.0200 | panze_L09163.000.0200 | 8056732855915 | 226.95 | 0 | 2-3 gg Italy, 5-6 days UE | Su ordinazione in 2-3 settimane | rame lucido/acciaio | Lampada a sospensione in vetro soffiato a fermo con particolare finitura a coste dal gusto retrò. Rosone in metallo rifinito con vernice poliacrilica in color nero o rame lucido. Emissione di luce diffusa con attacco E27 e lampadina LED con filamenti a vista avente potenza 8W e flusso luminoso di 1050lm. Vetro soffiato disponibile in 6 colorazioni: trasparente, acciaio, ambra, bronzo, tabacco e verde. Cavi elettrici in tessuto nero con possibilità di personalizzarne la lunghezza. Rosone a 8 uscite (+1 centrale). Ideale per strutture hospitality o zone living residenziali. Descrizione tecnica: Apparecchio di illuminazione per installazione a sospensione in ambienti interni, con emissione diretta e indiretta. Struttura in alluminio grezzo. Schermo diffusore in vetro soffiato a fermo con finitura a coste nei colori bianco, cristallo, acciaio, ambra, bronzo, tabacco o verde. Piattello di chiusura in lamiera decapata tornita con verniciatura poliacrilica in colore nero oppure con ramatura galvanica e verniciatura poliacrilica trasparente. Cavo di alimentazione e sospensione in PVC con rivestimento in tessuto nero di lunghezza 2,2m (86,6"). Rosone di alimentazione con staffa di fissaggio a soffitto in lamiera zincata e involucro in lamiera decapata con verniciatura poliacrilica in colore nero oppure con ramatura galvanica e verniciatura poliacrilica trasparente. |  | no | yes | yes | E27 | no |  | 0 |  |  | no | sospensione |  | 15 | 1 | [10 empty] | Lampada da sospensione: EMMA Panzeri by ArteInLuce™ | EMMA Panzeri: SPEDIZIONE GRATUITA. Scopri centinaia di altre lampade da SOSPENSIONE in PRONTA CONSEGNA by ArteInLuce™. Consegna in 2-3 giorni. | 2
panzeri | panze | emma | Emma | Sospensione - Panzeri | L09164.000.0200 | L09164.000.0200 |  | L09164.000.0200 | panze_L09164.000.0200 | 8056732855922 | 226.95 | 0 | 2-3 gg Italy, 5-6 days UE | Su ordinazione in 2-3 settimane | rame lucido/ambra | Lampada a sospensione in vetro soffiato a fermo con particolare finitura a coste dal gusto retrò. Rosone in metallo rifinito con vernice poliacrilica in color nero o rame lucido. Emissione di luce diffusa con attacco E27 e lampadina LED con filamenti a vista avente potenza 8W e flusso luminoso di 1050lm. Vetro soffiato disponibile in 6 colorazioni: trasparente, acciaio, ambra, bronzo, tabacco e verde. Cavi elettrici in tessuto nero con possibilità di personalizzarne la lunghezza. Rosone a 8 uscite (+1 centrale). Ideale per strutture hospitality o zone living residenziali. Descrizione tecnica: Apparecchio di illuminazione per installazione a sospensione in ambienti interni, con emissione diretta e indiretta. Struttura in alluminio grezzo. Schermo diffusore in vetro soffiato a fermo con finitura a coste nei colori bianco, cristallo, acciaio, ambra, bronzo, tabacco o verde. Piattello di chiusura in lamiera decapata tornita con verniciatura poliacrilica in colore nero oppure con ramatura galvanica e verniciatura poliacrilica trasparente. Cavo di alimentazione e sospensione in PVC con rivestimento in tessuto nero di lunghezza 2,2m (86,6"). Rosone di alimentazione con staffa di fissaggio a soffitto in lamiera zincata e involucro in lamiera decapata con verniciatura poliacrilica in colore nero oppure con ramatura galvanica e verniciatura poliacrilica trasparente. |  | no | yes | yes | E27 | no |  | 0 |  |  | no | sospensione |  | 15 | 1 | [10 empty] | Lampada da sospensione: EMMA Panzeri by ArteInLuce™ | EMMA Panzeri: SPEDIZIONE GRATUITA. Scopri centinaia di altre lampade da SOSPENSIONE in PRONTA CONSEGNA by ArteInLuce™. Consegna in 2-3 giorni. | 2
panzeri | panze | emma | Emma | Sospensione - Panzeri | L09165.000.0200 | L09165.000.0200 |  | L09165.000.0200 | panze_L09165.000.0200 | 8056732855939 | 226.95 | 0 | 2-3 gg Italy, 5-6 days UE | Su ordinazione in 2-3 settimane | rame lucido/bronzo | Lampada a sospensione in vetro soffiato a fermo con particolare finitura a coste dal gusto retrò. Rosone in metallo rifinito con vernice poliacrilica in color nero o rame lucido. Emissione di luce diffusa con attacco E27 e lampadina LED con filamenti a vista avente potenza 8W e flusso luminoso di 1050lm. Vetro soffiato disponibile in 6 colorazioni: trasparente, acciaio, ambra, bronzo, tabacco e verde. Cavi elettrici in tessuto nero con possibilità di personalizzarne la lunghezza. Rosone a 8 uscite (+1 centrale). Ideale per strutture hospitality o zone living residenziali. Descrizione tecnica: Apparecchio di illuminazione per installazione a sospensione in ambienti interni, con emissione diretta e indiretta. Struttura in alluminio grezzo. Schermo diffusore in vetro soffiato a fermo con finitura a coste nei colori bianco, cristallo, acciaio, ambra, bronzo, tabacco o verde. Piattello di chiusura in lamiera decapata tornita con verniciatura poliacrilica in colore nero oppure con ramatura galvanica e verniciatura poliacrilica trasparente. Cavo di alimentazione e sospensione in PVC con rivestimento in tessuto nero di lunghezza 2,2m (86,6"). Rosone di alimentazione con staffa di fissaggio a soffitto in lamiera zincata e involucro in lamiera decapata con verniciatura poliacrilica in colore nero oppure con ramatura galvanica e verniciatura poliacrilica trasparente. |  | no | yes | yes | E27 | no |  | 0 |  |  | no | sospensione |  | 15 | 1 | [10 empty] | Lampada da sospensione: EMMA Panzeri by ArteInLuce™ | EMMA Panzeri: SPEDIZIONE GRATUITA. Scopri centinaia di altre lampade da SOSPENSIONE in PRONTA CONSEGNA by ArteInLuce™. Consegna in 2-3 giorni. | 2
panzeri | panze | emma | Emma | Sospensione - Panzeri | L09166.000.0200 | L09166.000.0200 |  | L09166.000.0200 | panze_L09166.000.0200 | 8056732855946 | 226.95 | 0 | 2-3 gg Italy, 5-6 days UE | Su ordinazione in 2-3 settimane | rame lucido/tabacco | Lampada a sospensione in vetro soffiato a fermo con particolare finitura a coste dal gusto retrò. Rosone in metallo rifinito con vernice poliacrilica in color nero o rame lucido. Emissione di luce diffusa con attacco E27 e lampadina LED con filamenti a vista avente potenza 8W e flusso luminoso di 1050lm. Vetro soffiato disponibile in 6 colorazioni: trasparente, acciaio, ambra, bronzo, tabacco e verde. Cavi elettrici in tessuto nero con possibilità di personalizzarne la lunghezza. Rosone a 8 uscite (+1 centrale). Ideale per strutture hospitality o zone living residenziali. Descrizione tecnica: Apparecchio di illuminazione per installazione a sospensione in ambienti interni, con emissione diretta e indiretta. Struttura in alluminio grezzo. Schermo diffusore in vetro soffiato a fermo con finitura a coste nei colori bianco, cristallo, acciaio, ambra, bronzo, tabacco o verde. Piattello di chiusura in lamiera decapata tornita con verniciatura poliacrilica in colore nero oppure con ramatura galvanica e verniciatura poliacrilica trasparente. Cavo di alimentazione e sospensione in PVC con rivestimento in tessuto nero di lunghezza 2,2m (86,6"). Rosone di alimentazione con staffa di fissaggio a soffitto in lamiera zincata e involucro in lamiera decapata con verniciatura poliacrilica in colore nero oppure con ramatura galvanica e verniciatura poliacrilica trasparente. |  | no | yes | yes | E27 | no |  | 0 |  |  | no | sospensione |  | 15 | 1 | [10 empty] | Lampada da sospensione: EMMA Panzeri by ArteInLuce™ | EMMA Panzeri: SPEDIZIONE GRATUITA. Scopri centinaia di altre lampade da SOSPENSIONE in PRONTA CONSEGNA by ArteInLuce™. Consegna in 2-3 giorni. | 2
panzeri | panze | emma | Emma | Sospensione - Panzeri | L09167.000.0200 | L09167.000.0200 |  | L09167.000.0200 | panze_L09167.000.0200 | 8056732858763 | 226.95 | 0 | 2-3 gg Italy, 5-6 days UE | Su ordinazione in 2-3 settimane | rame lucido/verde | Lampada a sospensione in vetro soffiato a fermo con particolare finitura a coste dal gusto retrò. Rosone in metallo rifinito con vernice poliacrilica in color nero o rame lucido. Emissione di luce diffusa con attacco E27 e lampadina LED con filamenti a vista avente potenza 8W e flusso luminoso di 1050lm. Vetro soffiato disponibile in 6 colorazioni: trasparente, acciaio, ambra, bronzo, tabacco e verde. Cavi elettrici in tessuto nero con possibilità di personalizzarne la lunghezza. Rosone a 8 uscite (+1 centrale). Ideale per strutture hospitality o zone living residenziali. Descrizione tecnica: Apparecchio di illuminazione per installazione a sospensione in ambienti interni, con emissione diretta e indiretta. Struttura in alluminio grezzo. Schermo diffusore in vetro soffiato a fermo con finitura a coste nei colori bianco, cristallo, acciaio, ambra, bronzo, tabacco o verde. Piattello di chiusura in lamiera decapata tornita con verniciatura poliacrilica in colore nero oppure con ramatura galvanica e verniciatura poliacrilica trasparente. Cavo di alimentazione e sospensione in PVC con rivestimento in tessuto nero di lunghezza 2,2m (86,6"). Rosone di alimentazione con staffa di fissaggio a soffitto in lamiera zincata e involucro in lamiera decapata con verniciatura poliacrilica in colore nero oppure con ramatura galvanica e verniciatura poliacrilica trasparente. |  | no | yes | yes | E27 | no |  | 0 |  |  | no | sospensione |  | 15 | 1 | [10 empty] | Lampada da sospensione: EMMA Panzeri by ArteInLuce™ | EMMA Panzeri: SPEDIZIONE GRATUITA. Scopri centinaia di altre lampade da SOSPENSIONE in PRONTA CONSEGNA by ArteInLuce™. Consegna in 2-3 giorni. | 2
panzeri | panze | flat | Flat | Parete - Panzeri | A07501.038.0101 | A07501.038.0101 |  | A07501.038.0101 | panze_A07501.038.0101 | 8056732858411 | 179.35 | 0 | 2-3 gg Italy, 5-6 days UE | Su ordinazione in 2-3 settimane | bianco opaco | Lampada in metallo disponibile nelle versioni a sospensione, parete, parete/soffitto e incasso (quest’ultima solo nella dimensione 60x60cm). Schermi laterali e frontale costituiti da pezzo unico in policarbonato opale. Emissione di luce diretta (anche indiretta nella versione a sospensione)generata da modulo LED. Potenza apparecchio da 19W ai 61W e flusso luminoso dell’apparecchio da 1069lm a 4077lm. Disponibile con luce d’emergenza da 1h/12h per la versione incasso. Fornita con dimmerazione di serie DALI/PUSH DIM nelle sole versioni da 51cm. Struttura rifinita con vernice poliacrilica color bianco. A richiesta disponibile in foglia oro/argento. Perimetro laterale della lampada luminescente e, per la versione incasso, appoggio immediato per controsoffitti modulari standard. Ideale per uso residenziale o uffici. Descrizione tecnica: Apparecchio di illuminazione per installazione a parete in ambienti interni, con emissione diretta e indiretta. Piastra di dissipazione in alluminio. Cornici di chiusura in lamiera decapata con verniciatura poliacrilica in colore bianco opaco. Schermo diffusore in policarbonato sagomato con finitura opalina. |  | no | yes | no | LED | no |  | 0 |  |  | no | parete |  | 15 | 1 | http://www.panzeri.it/media/FP/FP-Flat.jpg¦http://www.panzeri.it/media/FFS/Flat.jpg¦http://www.panzeri.it/media/FFS/Flat-2.jpg¦http://www.panzeri.it/media/FFS/Flat-4.jpg¦http://www.panzeri.it/media/FFS/Flat-5.jpg¦http://www.panzeri.it/media/FFS/Flat-6.jpg¦http://www.panzeri.it/media/FFS/Flat-parete.jpg¦http://www.panzeri.it/media/FFS/Flat-parete-sopra.jpg¦http://www.panzeri.it/media/FFS/Flat-parete-sotto.jpg | pic¦projects¦projects¦projects¦projects¦projects¦projects¦projects¦projects | http://www.panzeri.it/media/FP/FP-Flat.jpg¦http://www.panzeri.it/media/DT/A_7501.38.jpg | pic¦light_schema | http://www.panzeri.it/media/FP/FP-Flat.jpg | http://www.panzeri.it/media/DT/A_7501.38.jpg |  | http://www.panzeri.it/media/FFS/Flat.jpg,http://www.panzeri.it/media/FFS/Flat-2.jpg,http://www.panzeri.it/media/FFS/Flat-4.jpg,http://www.panzeri.it/media/FFS/Flat-5.jpg,http://www.panzeri.it/media/FFS/Flat-6.jpg,http://www.panzeri.it/media/FFS/Flat-parete.jpg,http://www.panzeri.it/media/FFS/Flat-parete-sopra.jpg,http://www.panzeri.it/media/FFS/Flat-parete-sotto.jpg | http://www.panzeri.it/prodotti/design/indoor/flat/a07501.038.0101/ | {"Codice articolo":"A07501.038.0101","Potenza assorbita dal sistema":"19W","Efficienza luminosa":"56.26lm/W","Sorgente luminosa":"LED","Durata sorgente luminosa":"L80 (B20) 60.000h","Temperatura di colore":"3000K Ra>80","Distribuzione luminosa":"fascio diffuso","Alimentazione":"220-240V AC","Frequenza":"50/60Hz","Elettrificazione":"ON-OFF","Driver":"integrato incluso","Flusso luminoso nominale":"2200lm","Flusso luminoso uscente":"1069lm","Rendimento":"48.591%","Peso":"1,4950Kg","Grado di protezione":"IP40","Costanza cromatica":"SDCM 3","Dimensioni imballo (cm)":"21 x 39 x 14"} | Lampada da parete: FLAT Panzeri by ArteInLuce™ | FLAT Panzeri: SPEDIZIONE GRATUITA. Scopri centinaia di altre lampade da PARETE in PRONTA CONSEGNA by ArteInLuce™. Consegna in 2-3 giorni. | 2
panzeri | panze | flat | Flat | Parete - Panzeri | X07501.060.0101 | X07501.060.0101 |  | X07501.060.0101 | panze_X07501.060.0101 | 8056732854635 | 318.75 | 0 | 2-3 gg Italy, 5-6 days UE | Su ordinazione in 2-3 settimane | bianco opaco | Lampada in metallo disponibile nelle versioni a sospensione, parete, parete/soffitto e incasso (quest’ultima solo nella dimensione 60x60cm). Schermi laterali e frontale costituiti da pezzo unico in policarbonato opale. Emissione di luce diretta (anche indiretta nella versione a sospensione)generata da modulo LED. Potenza apparecchio da 19W ai 61W e flusso luminoso dell’apparecchio da 1069lm a 4077lm. Disponibile con luce d’emergenza da 1h/12h per la versione incasso. Fornita con dimmerazione di serie DALI/PUSH DIM nelle sole versioni da 51cm. Struttura rifinita con vernice poliacrilica color bianco. A richiesta disponibile in foglia oro/argento. Perimetro laterale della lampada luminescente e, per la versione incasso, appoggio immediato per controsoffitti modulari standard. Ideale per uso residenziale o uffici. Descrizione tecnica: Apparecchio di illuminazione per installazione incassata a soffitto in ambienti interni, con emissione diretta. Struttura per l'incasso in appoggio in controsoffitti modulari, in alluminio con verniciatura poliacrilica. Cornici di chiusura in lamiera decapata con verniciatura poliacrilica in colore bianco opaco. Schermo diffusore in policarbonato sagomato con finitura opalina. Provvisto di sportello di ispezione per l'accesso alla morsettiera di collegamento. |  | no | yes | no | LED | no |  | 0 |  |  | no | parete |  | 15 | 1 | http://www.panzeri.it/media/FP/FP-Flat.jpg¦http://www.panzeri.it/media/FFS/Flat.jpg¦http://www.panzeri.it/media/FFS/Flat-2.jpg¦http://www.panzeri.it/media/FFS/Flat-4.jpg¦http://www.panzeri.it/media/FFS/Flat-5.jpg¦http://www.panzeri.it/media/FFS/Flat-6.jpg¦http://www.panzeri.it/media/FFS/Flat-parete.jpg¦http://www.panzeri.it/media/FFS/Flat-parete-sopra.jpg¦http://www.panzeri.it/media/FFS/Flat-parete-sotto.jpg | pic¦projects¦projects¦projects¦projects¦projects¦projects¦projects¦projects | http://www.panzeri.it/media/FP/FP-Flat.jpg¦http://www.panzeri.it/media/DT/P-7501.60-IN.jpg | pic¦light_schema | http://www.panzeri.it/media/FP/FP-Flat.jpg | http://www.panzeri.it/media/DT/P-7501.60-IN.jpg |  | http://www.panzeri.it/media/FFS/Flat.jpg,http://www.panzeri.it/media/FFS/Flat-2.jpg,http://www.panzeri.it/media/FFS/Flat-4.jpg,http://www.panzeri.it/media/FFS/Flat-5.jpg,http://www.panzeri.it/media/FFS/Flat-6.jpg,http://www.panzeri.it/media/FFS/Flat-parete.jpg,http://www.panzeri.it/media/FFS/Flat-parete-sopra.jpg,http://www.panzeri.it/media/FFS/Flat-parete-sotto.jpg | http://www.panzeri.it/prodotti/design/indoor/flat/x07501.060.0101/ | {"Codice articolo":"X07501.060.0101","Potenza assorbita dal sistema":"48W","Efficienza luminosa":"66.71lm/W","Sorgente luminosa":"LED","Durata sorgente luminosa":"L80 (B20) 60.000h","Temperatura di colore":"3000K Ra>80","Distribuzione luminosa":"fascio diffuso","Alimentazione":"220-240V AC","Frequenza":"50/60Hz","Elettrificazione":"ON-OFF","Driver":"integrato incluso","Flusso luminoso nominale":"5700lm","Flusso luminoso uscente":"3202lm","Rendimento":"56.175%","Peso":"5,1800Kg","Grado di protezione":"IP40","Costanza cromatica":"SDCM 3","Dimensioni imballo (cm)":"19 x 62 x 63"} | Lampada da parete: FLAT Panzeri by ArteInLuce™ | FLAT Panzeri: SPEDIZIONE GRATUITA. Scopri centinaia di altre lampade da PARETE in PRONTA CONSEGNA by ArteInLuce™. Consegna in 2-3 giorni. | 2
panzeri | panze | flat | Flat | Parete - Panzeri | P07501.038.0101 | P07501.038.0101 |  | P07501.038.0101 | panze_P07501.038.0101 | 8056732854048 | 331.50 | 0 | 2-3 gg Italy, 5-6 days UE | Su ordinazione in 2-3 settimane | bianco opaco | Lampada in metallo disponibile nelle versioni a sospensione, parete, parete/soffitto e incasso (quest’ultima solo nella dimensione 60x60cm). Schermi laterali e frontale costituiti da pezzo unico in policarbonato opale. Emissione di luce diretta (anche indiretta nella versione a sospensione)generata da modulo LED. Potenza apparecchio da 19W ai 61W e flusso luminoso dell’apparecchio da 1069lm a 4077lm. Disponibile con luce d’emergenza da 1h/12h per la versione incasso. Fornita con dimmerazione di serie DALI/PUSH DIM nelle sole versioni da 51cm. Struttura rifinita con vernice poliacrilica color bianco. A richiesta disponibile in foglia oro/argento. Perimetro laterale della lampada luminescente e, per la versione incasso, appoggio immediato per controsoffitti modulari standard. Ideale per uso residenziale o uffici. Descrizione tecnica: Apparecchio di illuminazione per installazione a soffitto o parete in ambienti interni, con emissione diretta. Staffa di fissaggio a soffitto/parete in lamiera decapata con verniciatura poliacrilica. Piastra di dissipazione in alluminio. Cornici di chiusura in lamiera decapata con verniciatura poliacrilica in colore bianco opaco. Schermo diffusore in policarbonato sagomato con finitura opalina. |  | no | yes | no | LED | no |  | 0 |  |  | no | parete |  | 15 | 1 | http://www.panzeri.it/media/FP/FP-Flat.jpg¦http://www.panzeri.it/media/FFS/Flat.jpg¦http://www.panzeri.it/media/FFS/Flat-2.jpg¦http://www.panzeri.it/media/FFS/Flat-4.jpg¦http://www.panzeri.it/media/FFS/Flat-5.jpg¦http://www.panzeri.it/media/FFS/Flat-6.jpg¦http://www.panzeri.it/media/FFS/Flat-parete.jpg¦http://www.panzeri.it/media/FFS/Flat-parete-sopra.jpg¦http://www.panzeri.it/media/FFS/Flat-parete-sotto.jpg | pic¦projects¦projects¦projects¦projects¦projects¦projects¦projects¦projects | http://www.panzeri.it/media/FP/FP-Flat.jpg¦http://www.panzeri.it/media/DT/P-7501.38.jpg | pic¦light_schema | http://www.panzeri.it/media/FP/FP-Flat.jpg | http://www.panzeri.it/media/DT/P-7501.38.jpg |  | http://www.panzeri.it/media/FFS/Flat.jpg,http://www.panzeri.it/media/FFS/Flat-2.jpg,http://www.panzeri.it/media/FFS/Flat-4.jpg,http://www.panzeri.it/media/FFS/Flat-5.jpg,http://www.panzeri.it/media/FFS/Flat-6.jpg,http://www.panzeri.it/media/FFS/Flat-parete.jpg,http://www.panzeri.it/media/FFS/Flat-parete-sopra.jpg,http://www.panzeri.it/media/FFS/Flat-parete-sotto.jpg | http://www.panzeri.it/prodotti/design/indoor/flat/p07501.038.0101/ | {"Codice articolo":"P07501.038.0101","Potenza assorbita dal sistema":"24W","Efficienza luminosa":"47.79lm/W","Sorgente luminosa":"LED","Durata sorgente luminosa":"L80 (B20) 60.000h","Temperatura di colore":"3000K Ra>80","Distribuzione luminosa":"fascio diffuso","Alimentazione":"220-240V AC","Frequenza":"50/60Hz","Elettrificazione":"ON-OFF","Driver":"integrato incluso","Flusso luminoso nominale":"2920lm","Flusso luminoso uscente":"1147lm","Rendimento":"39.281%","Peso":"3,0270Kg","Grado di protezione":"IP40","Costanza cromatica":"SDCM 3","Dimensioni imballo (cm)":"16 x 46 x 46"} | Lampada da parete: FLAT Panzeri by ArteInLuce™ | FLAT Panzeri: SPEDIZIONE GRATUITA. Scopri centinaia di altre lampade da PARETE in PRONTA CONSEGNA by ArteInLuce™. Consegna in 2-3 giorni. | 2
panzeri | panze | flat | Flat | Parete - Panzeri | P07521.038.0101 | P07521.038.0101 |  | P07521.038.0101 | panze_P07521.038.0101 | 8056732854352 | 437.75 | 0 | 2-3 gg Italy, 5-6 days UE | Su ordinazione in 2-3 settimane | foglia oro | Lampada in metallo disponibile nelle versioni a sospensione, parete, parete/soffitto e incasso (quest’ultima solo nella dimensione 60x60cm). Schermi laterali e frontale costituiti da pezzo unico in policarbonato opale. Emissione di luce diretta (anche indiretta nella versione a sospensione)generata da modulo LED. Potenza apparecchio da 19W ai 61W e flusso luminoso dell’apparecchio da 1069lm a 4077lm. Disponibile con luce d’emergenza da 1h/12h per la versione incasso. Fornita con dimmerazione di serie DALI/PUSH DIM nelle sole versioni da 51cm. Struttura rifinita con vernice poliacrilica color bianco. A richiesta disponibile in foglia oro/argento. Perimetro laterale della lampada luminescente e, per la versione incasso, appoggio immediato per controsoffitti modulari standard. Ideale per uso residenziale o uffici. Descrizione tecnica: Apparecchio di illuminazione per installazione a soffitto o parete in ambienti interni, con emissione diretta. Staffa di fissaggio a soffitto/parete in lamiera decapata con verniciatura poliacrilica. Piastra di dissipazione in alluminio. Cornici di chiusura in lamiera decapata con verniciatura poliacrilica in colore bianco opaco. Schermo diffusore in policarbonato sagomato con finitura opalina. |  | no | yes | no | LED | no |  | 0 |  |  | no | parete |  | 15 | 1 | [10 empty] | Lampada da parete: FLAT Panzeri by ArteInLuce™ | FLAT Panzeri: SPEDIZIONE GRATUITA. Scopri centinaia di altre lampade da PARETE in PRONTA CONSEGNA by ArteInLuce™. Consegna in 2-3 giorni. | 2
panzeri | panze | flat | Flat | Parete - Panzeri | P07523.038.0101 | P07523.038.0101 |  | P07523.038.0101 | panze_P07523.038.0101 | 8056732854345 | 437.75 | 0 | 2-3 gg Italy, 5-6 days UE | Su ordinazione in 2-3 settimane | foglia argento | Lampada in metallo disponibile nelle versioni a sospensione, parete, parete/soffitto e incasso (quest’ultima solo nella dimensione 60x60cm). Schermi laterali e frontale costituiti da pezzo unico in policarbonato opale. Emissione di luce diretta (anche indiretta nella versione a sospensione)generata da modulo LED. Potenza apparecchio da 19W ai 61W e flusso luminoso dell’apparecchio da 1069lm a 4077lm. Disponibile con luce d’emergenza da 1h/12h per la versione incasso. Fornita con dimmerazione di serie DALI/PUSH DIM nelle sole versioni da 51cm. Struttura rifinita con vernice poliacrilica color bianco. A richiesta disponibile in foglia oro/argento. Perimetro laterale della lampada luminescente e, per la versione incasso, appoggio immediato per controsoffitti modulari standard. Ideale per uso residenziale o uffici. Descrizione tecnica: Apparecchio di illuminazione per installazione a soffitto o parete in ambienti interni, con emissione diretta. Staffa di fissaggio a soffitto/parete in lamiera decapata con verniciatura poliacrilica. Piastra di dissipazione in alluminio. Cornici di chiusura in lamiera decapata con verniciatura poliacrilica in colore bianco opaco. Schermo diffusore in policarbonato sagomato con finitura opalina. |  | no | yes | no | LED | no |  | 0 |  |  | no | parete |  | 15 | 1 | [10 empty] | Lampada da parete: FLAT Panzeri by ArteInLuce™ | FLAT Panzeri: SPEDIZIONE GRATUITA. Scopri centinaia di altre lampade da PARETE in PRONTA CONSEGNA by ArteInLuce™. Consegna in 2-3 giorni. | 2
panzeri | panze | flat | Flat | Parete - Panzeri | X07501.060.0107 | X07501.060.0107 |  | X07501.060.0107 | panze_X07501.060.0107 | 8056732854642 | 453.05 | 0 | 2-3 gg Italy, 5-6 days UE | Su ordinazione in 2-3 settimane | bianco opaco | Lampada in metallo disponibile nelle versioni a sospensione, parete, parete/soffitto e incasso (quest’ultima solo nella dimensione 60x60cm). Schermi laterali e frontale costituiti da pezzo unico in policarbonato opale. Emissione di luce diretta (anche indiretta nella versione a sospensione)generata da modulo LED. Potenza apparecchio da 19W ai 61W e flusso luminoso dell’apparecchio da 1069lm a 4077lm. Disponibile con luce d’emergenza da 1h/12h per la versione incasso. Fornita con dimmerazione di serie DALI/PUSH DIM nelle sole versioni da 51cm. Struttura rifinita con vernice poliacrilica color bianco. A richiesta disponibile in foglia oro/argento. Perimetro laterale della lampada luminescente e, per la versione incasso, appoggio immediato per controsoffitti modulari standard. Ideale per uso residenziale o uffici. Descrizione tecnica: Apparecchio di illuminazione per installazione incassata a soffitto in ambienti interni, con emissione diretta. Struttura per l'incasso in appoggio in controsoffitti modulari, in alluminio con verniciatura poliacrilica. Cornici di chiusura in lamiera decapata con verniciatura poliacrilica in colore bianco opaco. Schermo diffusore in policarbonato sagomato con finitura opalina. Provvisto di sportello di ispezione per l'accesso alla morsettiera di collegamento. |  | no | yes | no | LED | no |  | 0 |  |  | no | parete |  | 15 | 1 | http://www.panzeri.it/media/FP/FP-Flat.jpg¦http://www.panzeri.it/media/FFS/Flat.jpg¦http://www.panzeri.it/media/FFS/Flat-2.jpg¦http://www.panzeri.it/media/FFS/Flat-4.jpg¦http://www.panzeri.it/media/FFS/Flat-5.jpg¦http://www.panzeri.it/media/FFS/Flat-6.jpg¦http://www.panzeri.it/media/FFS/Flat-parete.jpg¦http://www.panzeri.it/media/FFS/Flat-parete-sopra.jpg¦http://www.panzeri.it/media/FFS/Flat-parete-sotto.jpg | pic¦projects¦projects¦projects¦projects¦projects¦projects¦projects¦projects | http://www.panzeri.it/media/FP/FP-Flat.jpg¦http://www.panzeri.it/media/DT/P-7501.60-IN.jpg | pic¦light_schema | http://www.panzeri.it/media/FP/FP-Flat.jpg | http://www.panzeri.it/media/DT/P-7501.60-IN.jpg |  | http://www.panzeri.it/media/FFS/Flat.jpg,http://www.panzeri.it/media/FFS/Flat-2.jpg,http://www.panzeri.it/media/FFS/Flat-4.jpg,http://www.panzeri.it/media/FFS/Flat-5.jpg,http://www.panzeri.it/media/FFS/Flat-6.jpg,http://www.panzeri.it/media/FFS/Flat-parete.jpg,http://www.panzeri.it/media/FFS/Flat-parete-sopra.jpg,http://www.panzeri.it/media/FFS/Flat-parete-sotto.jpg | http://www.panzeri.it/prodotti/design/indoor/flat/x07501.060.0107/ | {"Codice articolo":"X07501.060.0107","Potenza assorbita dal sistema":"48W","Efficienza luminosa":"66.71lm/W","Sorgente luminosa":"LED","Durata sorgente luminosa":"L80 (B20) 60.000h","Temperatura di colore":"3000K Ra>80","Distribuzione luminosa":"fascio diffuso","Alimentazione":"220-240V AC","Frequenza":"50/60Hz","Elettrificazione":"emergenza","Durata di autonomia in modalità emergenza":"1h","Driver":"integrato incluso","Flusso luminoso nominale":"5700lm","Flusso luminoso uscente":"3202lm","Rendimento":"56.175%","Peso":"5,1800Kg","Grado di protezione":"IP40","Costanza cromatica":"SDCM 3","Dimensioni imballo (cm)":"19 x 62 x 63"} | Lampada da parete: FLAT Panzeri by ArteInLuce™ | FLAT Panzeri: SPEDIZIONE GRATUITA. Scopri centinaia di altre lampade da PARETE in PRONTA CONSEGNA by ArteInLuce™. Consegna in 2-3 giorni. | 2
panzeri | panze | flat | Flat | Parete - Panzeri | P07501.051.0102 | P07501.051.0102 |  | P07501.051.0102 | panze_P07501.051.0102 | 8056732854062 | 497.25 | 0 | 2-3 gg Italy, 5-6 days UE | Su ordinazione in 2-3 settimane | bianco opaco | Lampada in metallo disponibile nelle versioni a sospensione, parete, parete/soffitto e incasso (quest’ultima solo nella dimensione 60x60cm). Schermi laterali e frontale costituiti da pezzo unico in policarbonato opale. Emissione di luce diretta (anche indiretta nella versione a sospensione)generata da modulo LED. Potenza apparecchio da 19W ai 61W e flusso luminoso dell’apparecchio da 1069lm a 4077lm. Disponibile con luce d’emergenza da 1h/12h per la versione incasso. Fornita con dimmerazione di serie DALI/PUSH DIM nelle sole versioni da 51cm. Struttura rifinita con vernice poliacrilica color bianco. A richiesta disponibile in foglia oro/argento. Perimetro laterale della lampada luminescente e, per la versione incasso, appoggio immediato per controsoffitti modulari standard. Ideale per uso residenziale o uffici. Descrizione tecnica: Apparecchio di illuminazione per installazione a soffitto o parete in ambienti interni, con emissione diretta. Staffa di fissaggio a soffitto/parete in lamiera decapata con verniciatura poliacrilica. Piastra di dissipazione in alluminio. Cornici di chiusura in lamiera decapata con verniciatura poliacrilica in colore bianco opaco. Schermo diffusore in policarbonato sagomato con finitura opalina. |  | yes | yes | no | LED | no |  | 0 |  |  | no | parete |  | 15 | 1 | http://www.panzeri.it/media/FP/FP-Flat.jpg¦http://www.panzeri.it/media/FFS/Flat.jpg¦http://www.panzeri.it/media/FFS/Flat-2.jpg¦http://www.panzeri.it/media/FFS/Flat-4.jpg¦http://www.panzeri.it/media/FFS/Flat-5.jpg¦http://www.panzeri.it/media/FFS/Flat-6.jpg¦http://www.panzeri.it/media/FFS/Flat-parete.jpg¦http://www.panzeri.it/media/FFS/Flat-parete-sopra.jpg¦http://www.panzeri.it/media/FFS/Flat-parete-sotto.jpg | pic¦projects¦projects¦projects¦projects¦projects¦projects¦projects¦projects | http://www.panzeri.it/media/FP/FP-Flat.jpg¦http://www.panzeri.it/media/DT/P-7501.51.jpg | pic¦light_schema | http://www.panzeri.it/media/FP/FP-Flat.jpg | http://www.panzeri.it/media/DT/P-7501.51.jpg |  | http://www.panzeri.it/media/FFS/Flat.jpg,http://www.panzeri.it/media/FFS/Flat-2.jpg,http://www.panzeri.it/media/FFS/Flat-4.jpg,http://www.panzeri.it/media/FFS/Flat-5.jpg,http://www.panzeri.it/media/FFS/Flat-6.jpg,http://www.panzeri.it/media/FFS/Flat-parete.jpg,http://www.panzeri.it/media/FFS/Flat-parete-sopra.jpg,http://www.panzeri.it/media/FFS/Flat-parete-sotto.jpg | http://www.panzeri.it/prodotti/design/indoor/flat/p07501.051.0102/ | {"Codice articolo":"P07501.051.0102","Potenza assorbita dal sistema":"48W","Efficienza luminosa":"66.71lm/W","Sorgente luminosa":"LED","Durata sorgente luminosa":"L80 (B20) 60.000h","Temperatura di colore":"3000K Ra>80","Distribuzione luminosa":"fascio diffuso","Alimentazione":"220-240V AC","Frequenza":"50/60Hz","Elettrificazione":"dimmerabile (DALI/Push DIM)","Driver":"integrato incluso","Flusso luminoso nominale":"5700lm","Flusso luminoso uscente":"3202lm","Rendimento":"56.175%","Peso":"5,2360Kg","Grado di protezione":"IP40","Costanza cromatica":"SDCM 3","Dimensioni imballo (cm)":"19 x 62 x 63"} | Lampada da parete: FLAT Panzeri by ArteInLuce™ | FLAT Panzeri: SPEDIZIONE GRATUITA. Scopri centinaia di altre lampade da PARETE in PRONTA CONSEGNA by ArteInLuce™. Consegna in 2-3 giorni. | 2
panzeri | panze | flat | Flat | Sospensione - Panzeri | L07501.051.0102 | L07501.051.0102 |  | L07501.051.0102 | panze_L07501.051.0102 | 8056732854093 | 588.20 | 0 | 2-3 gg Italy, 5-6 days UE | Su ordinazione in 2-3 settimane | bianco opaco | Lampada in metallo disponibile nelle versioni a sospensione, parete, parete/soffitto e incasso (quest’ultima solo nella dimensione 60x60cm). Schermi laterali e frontale costituiti da pezzo unico in policarbonato opale. Emissione di luce diretta (anche indiretta nella versione a sospensione)generata da modulo LED. Potenza apparecchio da 19W ai 61W e flusso luminoso dell’apparecchio da 1069lm a 4077lm. Disponibile con luce d’emergenza da 1h/12h per la versione incasso. Fornita con dimmerazione di serie DALI/PUSH DIM nelle sole versioni da 51cm. Struttura rifinita con vernice poliacrilica color bianco. A richiesta disponibile in foglia oro/argento. Perimetro laterale della lampada luminescente e, per la versione incasso, appoggio immediato per controsoffitti modulari standard. Ideale per uso residenziale o uffici. Descrizione tecnica: Apparecchio di illuminazione per installazione a sospensione in ambienti interni, con emissione diretta e indiretta. Struttura in lamiera decapata con verniciatura poliacrilica. Piastra di dissipazione in alluminio. Cornici di chiusura in lamiera decapata con verniciatura poliacrilica in colore bianco opaco. Schermo diffusore in policarbonato sagomato con finitura opalina. Kit di sospensione con dispositivi di regolazione rapida e funi in acciaio di lunghezza 2m (78,7"). Cavo di alimentazione in PVC trasparente di lunghezza 2,2m (86,6"). Rosone di alimentazione con staffa di fissaggio a soffitto e involucro in lamiera decapata con verniciatura poliacrilica in colore bianco opaco. |  | yes | yes | no | LED | no |  | 0 |  |  | no | sospensione |  | 15 | 1 | http://www.panzeri.it/media/FP/FP-Flat.jpg¦http://www.panzeri.it/media/FFS/Flat.jpg¦http://www.panzeri.it/media/FFS/Flat-2.jpg¦http://www.panzeri.it/media/FFS/Flat-4.jpg¦http://www.panzeri.it/media/FFS/Flat-5.jpg¦http://www.panzeri.it/media/FFS/Flat-6.jpg¦http://www.panzeri.it/media/FFS/Flat-parete.jpg¦http://www.panzeri.it/media/FFS/Flat-parete-sopra.jpg¦http://www.panzeri.it/media/FFS/Flat-parete-sotto.jpg | pic¦projects¦projects¦projects¦projects¦projects¦projects¦projects¦projects | http://www.panzeri.it/media/FP/FP-Flat.jpg¦http://www.panzeri.it/media/DT/L-7501.51.jpg | pic¦light_schema | http://www.panzeri.it/media/FP/FP-Flat.jpg | http://www.panzeri.it/media/DT/L-7501.51.jpg |  | http://www.panzeri.it/media/FFS/Flat.jpg,http://www.panzeri.it/media/FFS/Flat-2.jpg,http://www.panzeri.it/media/FFS/Flat-4.jpg,http://www.panzeri.it/media/FFS/Flat-5.jpg,http://www.panzeri.it/media/FFS/Flat-6.jpg,http://www.panzeri.it/media/FFS/Flat-parete.jpg,http://www.panzeri.it/media/FFS/Flat-parete-sopra.jpg,http://www.panzeri.it/media/FFS/Flat-parete-sotto.jpg | http://www.panzeri.it/prodotti/design/indoor/flat/l07501.051.0102/ | {"Codice articolo":"L07501.051.0102","Potenza assorbita dal sistema":"61W","Efficienza luminosa":"66.84lm/W","Sorgente luminosa":"LED","Durata sorgente luminosa":"L80 (B20) 60.000h","Temperatura di colore":"3000K Ra>80","Distribuzione luminosa":"fascio diffuso","Alimentazione":"220-240V AC","Frequenza":"50/60Hz","Elettrificazione":"dimmerabile (DALI/Push DIM)","Driver":"integrato incluso","Flusso luminoso nominale":"7000lm","Flusso luminoso uscente":"4077lm","Rendimento":"58.243%","Peso":"7,2140Kg","Grado di protezione":"IP40","Costanza cromatica":"SDCM 3","Dimensioni imballo (cm)":"19 x 62 x 63"} | Lampada da sospensione: FLAT Panzeri by ArteInLuce™ | FLAT Panzeri: SPEDIZIONE GRATUITA. Scopri centinaia di altre lampade da SOSPENSIONE in PRONTA CONSEGNA by ArteInLuce™. Consegna in 2-3 giorni. | 2
panzeri | panze | flat | Flat | Parete - Panzeri | P07521.051.0102 | P07521.051.0102 |  | P07521.051.0102 | panze_P07521.051.0102 | 8056732856806 | 652.80 | 0 | 2-3 gg Italy, 5-6 days UE | Su ordinazione in 2-3 settimane | foglia oro | Lampada in metallo disponibile nelle versioni a sospensione, parete, parete/soffitto e incasso (quest’ultima solo nella dimensione 60x60cm). Schermi laterali e frontale costituiti da pezzo unico in policarbonato opale. Emissione di luce diretta (anche indiretta nella versione a sospensione)generata da modulo LED. Potenza apparecchio da 19W ai 61W e flusso luminoso dell’apparecchio da 1069lm a 4077lm. Disponibile con luce d’emergenza da 1h/12h per la versione incasso. Fornita con dimmerazione di serie DALI/PUSH DIM nelle sole versioni da 51cm. Struttura rifinita con vernice poliacrilica color bianco. A richiesta disponibile in foglia oro/argento. Perimetro laterale della lampada luminescente e, per la versione incasso, appoggio immediato per controsoffitti modulari standard. Ideale per uso residenziale o uffici. Descrizione tecnica: Apparecchio di illuminazione per installazione a soffitto o parete in ambienti interni, con emissione diretta. Staffa di fissaggio a soffitto/parete in lamiera decapata con verniciatura poliacrilica. Piastra di dissipazione in alluminio. Cornici di chiusura in lamiera decapata con verniciatura poliacrilica in colore bianco opaco. Schermo diffusore in policarbonato sagomato con finitura opalina. |  | yes | yes | no | LED | no |  | 0 |  |  | no | parete |  | 15 | 1 | [10 empty] | Lampada da parete: FLAT Panzeri by ArteInLuce™ | FLAT Panzeri: SPEDIZIONE GRATUITA. Scopri centinaia di altre lampade da PARETE in PRONTA CONSEGNA by ArteInLuce™. Consegna in 2-3 giorni. | 2
panzeri | panze | flat | Flat | Parete - Panzeri | P07523.051.0102 | P07523.051.0102 |  | P07523.051.0102 | panze_P07523.051.0102 | 8056732854222 | 652.80 | 0 | 2-3 gg Italy, 5-6 days UE | Su ordinazione in 2-3 settimane | foglia argento | Lampada in metallo disponibile nelle versioni a sospensione, parete, parete/soffitto e incasso (quest’ultima solo nella dimensione 60x60cm). Schermi laterali e frontale costituiti da pezzo unico in policarbonato opale. Emissione di luce diretta (anche indiretta nella versione a sospensione)generata da modulo LED. Potenza apparecchio da 19W ai 61W e flusso luminoso dell’apparecchio da 1069lm a 4077lm. Disponibile con luce d’emergenza da 1h/12h per la versione incasso. Fornita con dimmerazione di serie DALI/PUSH DIM nelle sole versioni da 51cm. Struttura rifinita con vernice poliacrilica color bianco. A richiesta disponibile in foglia oro/argento. Perimetro laterale della lampada luminescente e, per la versione incasso, appoggio immediato per controsoffitti modulari standard. Ideale per uso residenziale o uffici. Descrizione tecnica: Apparecchio di illuminazione per installazione a soffitto o parete in ambienti interni, con emissione diretta. Staffa di fissaggio a soffitto/parete in lamiera decapata con verniciatura poliacrilica. Piastra di dissipazione in alluminio. Cornici di chiusura in lamiera decapata con verniciatura poliacrilica in colore bianco opaco. Schermo diffusore in policarbonato sagomato con finitura opalina. |  | yes | yes | no | LED | no |  | 0 |  |  | no | parete |  | 15 | 1 | [10 empty] | Lampada da parete: FLAT Panzeri by ArteInLuce™ | FLAT Panzeri: SPEDIZIONE GRATUITA. Scopri centinaia di altre lampade da PARETE in PRONTA CONSEGNA by ArteInLuce™. Consegna in 2-3 giorni. | 2
panzeri | panze | floral | Floral | Sospensione - Panzeri | L01322.040.0000 | L01322.040.0000 |  | L01322.040.0000 | panze_L01322.040.0000 | 8033229164507 | 517.65 | 0 | 2-3 gg Italy, 5-6 days UE | Su ordinazione in 2-3 settimane | cromo | Lampade da tavolo e sospensioni in alluminio. Montature in metallo cromato con diffusore in pyrex. Descrizione tecnica: Apparecchio di illuminazione per installazione a sospensione in ambienti interni, con emissione diretta e indiretta. Struttura in lamiera decapata con verniciatura poliacrilica in colore grigio metallizzato. Schermo diffusore in tubo di vetro borosilicato acidato. Paralume con elementi in alluminio speculare ripiegato. Fune di sospensione in acciaio di lunghezza 2m (78,7"). Cavo di alimentazione in PVC trasparente di lunghezza 2,2m (86,6"). Rosone di alimentazione con staffa di fissaggio a soffitto in lamiera zincata e involucro in lamiera decapata con cromatura galvanica. |  | no | no | yes | E27 | no |  | 0 |  |  | no | sospensione |  | 15 | 1 | http://www.panzeri.it/media/FP/FP-Floral.jpg¦http://www.panzeri.it/media/FFS/Floral.jpg¦http://www.panzeri.it/media/FFS/Floral-2.jpg¦http://www.panzeri.it/media/FFS/Floral-3.jpg¦http://www.panzeri.it/media/FFS/Floral-4.jpg¦http://www.panzeri.it/media/FFS/Floral-5.jpg | pic¦projects¦projects¦projects¦projects¦projects | http://www.panzeri.it/media/FP/FP-Floral.jpg¦http://www.panzeri.it/media/DT/L-1322.401.jpg | pic¦light_schema | http://www.panzeri.it/media/FP/FP-Floral.jpg | http://www.panzeri.it/media/DT/L-1322.401.jpg |  | http://www.panzeri.it/media/FFS/Floral.jpg,http://www.panzeri.it/media/FFS/Floral-2.jpg,http://www.panzeri.it/media/FFS/Floral-3.jpg,http://www.panzeri.it/media/FFS/Floral-4.jpg,http://www.panzeri.it/media/FFS/Floral-5.jpg | http://www.panzeri.it/prodotti/design/indoor/floral/l01322.040.0000/ | {"Codice articolo":"L01322.040.0000","Potenza assorbita dal sistema":"max 150W","Sorgente luminosa":"LED retrofit / fluorescente compatta / alogena","Sorgente luminosa a corredo":"non inclusa","Sorgenti compatibili":"LED retrofit bulb E27 (L max 160mm - Ø max 42mm) / max 18W Superstar E27 / max 150W E27","Distribuzione luminosa":"fascio diffuso","Alimentazione":"220-240V AC","Frequenza":"50/60Hz","Peso":"1,4740Kg","Grado di protezione":"IP20","Dimensioni imballo (cm)":"48 x 48 x 48"} | Lampada da sospensione: FLORAL Panzeri by ArteInLuce™ | FLORAL Panzeri: SPEDIZIONE GRATUITA. Scopri centinaia di altre lampade da SOSPENSIONE in PRONTA CONSEGNA by ArteInLuce™. Consegna in 2-3 giorni. | 2
panzeri | panze | floral | Floral | Tavolo - Panzeri | C01322.040.0000 | C01322.040.0000 |  | C01322.040.0000 | panze_C01322.040.0000 | 8033229164606 | 538.05 | 0 | 2-3 gg Italy, 5-6 days UE | Su ordinazione in 2-3 settimane | cromo | Lampade da tavolo e sospensioni in alluminio. Montature in metallo cromato con diffusore in pyrex. Descrizione tecnica: Apparecchio di illuminazione da tavolo per installazione in ambienti interni, con emissione diretta e indiretta. Base di appoggio in lamiera decapata con verniciatura poliacrilica in colore grigio metallizzato. Struttura in lamiera decapata con verniciatura poliacrilica. Schermo diffusore in tubo di vetro borosilicato acidato. Paralume con elementi in alluminio speculare ripiegato. Fornito completo di cavo di alimentazione in PVC trasparente di lunghezza 1,5m (59") con interruttore e spina. |  | no | no | yes | E27 | no |  | 0 |  |  | no | tavolo |  | 15 | 1 | http://www.panzeri.it/media/FP/FP-Floral.jpg¦http://www.panzeri.it/media/FFS/Floral.jpg¦http://www.panzeri.it/media/FFS/Floral-2.jpg¦http://www.panzeri.it/media/FFS/Floral-3.jpg¦http://www.panzeri.it/media/FFS/Floral-4.jpg¦http://www.panzeri.it/media/FFS/Floral-5.jpg | pic¦projects¦projects¦projects¦projects¦projects | http://www.panzeri.it/media/FP/FP-Floral.jpg¦http://www.panzeri.it/media/DT/C-1322.401.jpg | pic¦light_schema | http://www.panzeri.it/media/FP/FP-Floral.jpg | http://www.panzeri.it/media/DT/C-1322.401.jpg |  | http://www.panzeri.it/media/FFS/Floral.jpg,http://www.panzeri.it/media/FFS/Floral-2.jpg,http://www.panzeri.it/media/FFS/Floral-3.jpg,http://www.panzeri.it/media/FFS/Floral-4.jpg,http://www.panzeri.it/media/FFS/Floral-5.jpg | http://www.panzeri.it/prodotti/design/indoor/floral/c01322.040.0000/ | {"Codice articolo":"C01322.040.0000","Potenza assorbita dal sistema":"max 150W","Sorgente luminosa":"LED retrofit / fluorescente compatta / alogena","Sorgente luminosa a corredo":"non inclusa","Sorgenti compatibili":"LED retrofit bulb E27 (L max 160mm - Ø max 42mm) / max 18W Superstar E27 / max 150W E27","Distribuzione luminosa":"fascio diffuso","Alimentazione":"220-240V AC","Frequenza":"50/60Hz","Peso":"1,5030Kg","Grado di protezione":"IP20","Dimensioni imballo (cm)":"48 x 48 x 48"} | Lampada da tavolo: FLORAL Panzeri by ArteInLuce™ | FLORAL Panzeri: SPEDIZIONE GRATUITA. Scopri centinaia di altre lampade da TAVOLO in PRONTA CONSEGNA by ArteInLuce™. Consegna in 2-3 giorni. | 2
panzeri | panze | floral | Floral | Sospensione - Panzeri | L01322.060.0000 | L01322.060.0000 |  | L01322.060.0000 | panze_L01322.060.0000 | 8033229165054 | 761.60 | 0 | 2-3 gg Italy, 5-6 days UE | Su ordinazione in 2-3 settimane | cromo | Lampade da tavolo e sospensioni in alluminio. Montature in metallo cromato con diffusore in pyrex. Descrizione tecnica: Apparecchio di illuminazione per installazione a sospensione in ambienti interni, con emissione diretta e indiretta. Struttura in lamiera decapata con verniciatura poliacrilica in colore grigio metallizzato. Schermo diffusore in tubo di vetro borosilicato acidato. Paralume con elementi in alluminio speculare ripiegato. Fune di sospensione in acciaio di lunghezza 2m (78,7"). Cavo di alimentazione in PVC trasparente di lunghezza 2,2m (86,6"). Rosone di alimentazione con staffa di fissaggio a soffitto in lamiera zincata e involucro in lamiera decapata con cromatura galvanica. |  | no | yes | yes | E27 | no |  | 0 |  |  | no | sospensione |  | 15 | 1 | http://www.panzeri.it/media/FP/FP-Floral.jpg¦http://www.panzeri.it/media/FFS/Floral.jpg¦http://www.panzeri.it/media/FFS/Floral-2.jpg¦http://www.panzeri.it/media/FFS/Floral-3.jpg¦http://www.panzeri.it/media/FFS/Floral-4.jpg¦http://www.panzeri.it/media/FFS/Floral-5.jpg | pic¦projects¦projects¦projects¦projects¦projects | http://www.panzeri.it/media/FP/FP-Floral.jpg¦http://www.panzeri.it/media/DT/L-1322.601.jpg | pic¦light_schema | http://www.panzeri.it/media/FP/FP-Floral.jpg | http://www.panzeri.it/media/DT/L-1322.601.jpg |  | http://www.panzeri.it/media/FFS/Floral.jpg,http://www.panzeri.it/media/FFS/Floral-2.jpg,http://www.panzeri.it/media/FFS/Floral-3.jpg,http://www.panzeri.it/media/FFS/Floral-4.jpg,http://www.panzeri.it/media/FFS/Floral-5.jpg | http://www.panzeri.it/prodotti/design/indoor/floral/l01322.060.0000/ | {"Codice articolo":"L01322.060.0000","Potenza assorbita dal sistema":"max 150W","Sorgente luminosa":"LED retrofit / fluorescente compatta / alogena","Sorgente luminosa a corredo":"non inclusa","Sorgenti compatibili":"LED retrofit bulb E27 (L max 140mm - Ø max 65mm) / max 30W Superstar E27 / max 150W E27","Distribuzione luminosa":"fascio diffuso","Alimentazione":"220-240V AC","Frequenza":"50/60Hz","Peso":"3,0970Kg","Grado di protezione":"IP20","Dimensioni imballo (cm)":"69 x 71 x 69"} | Lampada da sospensione: FLORAL Panzeri by ArteInLuce™ | FLORAL Panzeri: SPEDIZIONE GRATUITA. Scopri centinaia di altre lampade da SOSPENSIONE in PRONTA CONSEGNA by ArteInLuce™. Consegna in 2-3 giorni. | 2
panzeri | panze | floral | Floral | Tavolo - Panzeri | C01322.060.0000 | C01322.060.0000 |  | C01322.060.0000 | panze_C01322.060.0000 | 8033229164330 | 778.60 | 0 | 2-3 gg Italy, 5-6 days UE | Su ordinazione in 2-3 settimane | cromo | Lampade da tavolo e sospensioni in alluminio. Montature in metallo cromato con diffusore in pyrex. Descrizione tecnica: Apparecchio di illuminazione da tavolo per installazione in ambienti interni, con emissione diretta e indiretta. Base di appoggio in lamiera decapata con verniciatura poliacrilica in colore grigio metallizzato. Struttura in lamiera decapata con verniciatura poliacrilica. Schermo diffusore in tubo di vetro borosilicato acidato. Paralume con elementi in alluminio speculare ripiegato. Fornito completo di cavo di alimentazione in PVC trasparente di lunghezza 2m (78,7") con interruttore e spina. |  | no | yes | yes | E27 | no |  | 0 |  |  | no | tavolo |  | 15 | 1 | http://www.panzeri.it/media/FP/FP-Floral.jpg¦http://www.panzeri.it/media/FFS/Floral.jpg¦http://www.panzeri.it/media/FFS/Floral-2.jpg¦http://www.panzeri.it/media/FFS/Floral-3.jpg¦http://www.panzeri.it/media/FFS/Floral-4.jpg¦http://www.panzeri.it/media/FFS/Floral-5.jpg | pic¦projects¦projects¦projects¦projects¦projects | http://www.panzeri.it/media/FP/FP-Floral.jpg¦http://www.panzeri.it/media/DT/C-1322.601.jpg | pic¦light_schema | http://www.panzeri.it/media/FP/FP-Floral.jpg | http://www.panzeri.it/media/DT/C-1322.601.jpg |  | http://www.panzeri.it/media/FFS/Floral.jpg,http://www.panzeri.it/media/FFS/Floral-2.jpg,http://www.panzeri.it/media/FFS/Floral-3.jpg,http://www.panzeri.it/media/FFS/Floral-4.jpg,http://www.panzeri.it/media/FFS/Floral-5.jpg | http://www.panzeri.it/prodotti/design/indoor/floral/c01322.060.0000/ | {"Codice articolo":"C01322.060.0000","Potenza assorbita dal sistema":"max 150W","Sorgente luminosa":"LED retrofit / fluorescente compatta / alogena","Sorgente luminosa a corredo":"non inclusa","Sorgenti compatibili":"LED retrofit bulb E27 (L max 140mm - Ø max 65mm) / max 30W Superstar E27 / max 150W E27","Distribuzione luminosa":"fascio diffuso","Alimentazione":"220-240V AC","Frequenza":"50/60Hz","Peso":"3,7290Kg","Grado di protezione":"IP20"} | Lampada da tavolo: FLORAL Panzeri by ArteInLuce™ | FLORAL Panzeri: SPEDIZIONE GRATUITA. Scopri centinaia di altre lampade da TAVOLO in PRONTA CONSEGNA by ArteInLuce™. Consegna in 2-3 giorni. | 2
panzeri | panze | giano | Giano | Parete - Panzeri | A24646.025.0101 | A24646.025.0101 |  | A24646.025.0101 | panze_A24646.025.0101 | 8050847801423 | 138.55 | 0 | 2-3 gg Italy, 5-6 days UE | Su ordinazione in 2-3 settimane | bianco opaco/schermo opalino | Sistema modulare in alluminio estruso disponibile in versione sospensione o parete. Sorgente luminosa composta da modulo LED a luce diretta e indiretta e driver ON/OFF con accensione separata o DALI/PUSH DIM integrato all’interno del profilo. Finitura con vernice poliacrilica in bianco o nero e finitura frontale del profilo liscia. Schermo in policarbonato estruso opale o microprismatico. Ideale per uffici, corridoi, scale. Descrizione tecnica: Apparecchio di illuminazione per installazione a parete in ambienti interni, con emissione diretta e indiretta. Struttura in alluminio estruso con verniciatura a polvere in colore bianco RAL 9003 o nero. Schermi diffusori in policarbonato estruso con finitura opalina o microprismatici. Testate di chiusura in lamiera decapata con verniciatura poliacrilica. |  | no | yes | no | LED | no |  | 0 |  |  | no | parete |  | 15 | 1 | http://www.panzeri.it/media/FP/FP-Giano.jpg¦http://www.panzeri.it/media/FFS/Panzeri_Giano_gallery1.jpg¦http://www.panzeri.it/media/FFS/Panzeri_Giano_gallery2.jpg¦http://www.panzeri.it/media/FFS/Panzeri_Giano_gallery3.jpg¦http://www.panzeri.it/media/FFS/Panzeri_Giano_gallery4.jpg¦http://www.panzeri.it/media/FFS/Panzeri_Giano_gallery5.jpg¦http://www.panzeri.it/media/FFS/Panzeri_Giano_gallery6.jpg¦http://www.panzeri.it/media/FFS/Panzeri_Giano_gallery7.jpg¦http://www.panzeri.it/media/FFS/Panzeri_Giano_gallery8.jpg¦http://www.panzeri.it/media/FFS/Panzeri_Giano_gallery9.jpg | pic¦projects¦projects¦projects¦projects¦projects¦projects¦projects¦projects¦projects | http://www.panzeri.it/media/FP/FP-Giano.jpg¦http://www.panzeri.it/media/DT/DT-Giano-A246__.025.jpg | pic¦light_schema | http://www.panzeri.it/media/FP/FP-Giano.jpg | http://www.panzeri.it/media/DT/DT-Giano-A246__.025.jpg |  | http://www.panzeri.it/media/FFS/Panzeri_Giano_gallery1.jpg,http://www.panzeri.it/media/FFS/Panzeri_Giano_gallery2.jpg,http://www.panzeri.it/media/FFS/Panzeri_Giano_gallery3.jpg,http://www.panzeri.it/media/FFS/Panzeri_Giano_gallery4.jpg,http://www.panzeri.it/media/FFS/Panzeri_Giano_gallery5.jpg,http://www.panzeri.it/media/FFS/Panzeri_Giano_gallery6.jpg,http://www.panzeri.it/media/FFS/Panzeri_Giano_gallery7.jpg,http://www.panzeri.it/media/FFS/Panzeri_Giano_gallery8.jpg,http://www.panzeri.it/media/FFS/Panzeri_Giano_gallery9.jpg | http://www.panzeri.it/prodotti/design/indoor/giano/a24646.025.0101/ | {"Codice articolo":"A24646.025.0101","Potenza assorbita dal sistema":"13W","Efficienza luminosa":"57.38lm/W","Sorgente luminosa":"LED","Durata sorgente luminosa":"L80 (B20) 60.000h","Temperatura di colore":"3000K Ra>80","Distribuzione luminosa":"fascio diffuso","Apertura fascio":"60° / 87°","Alimentazione":"220-240V AC","Frequenza":"50/60Hz","Elettrificazione":"ON-OFF","Driver":"integrato incluso","Flusso luminoso nominale":"1520lm","Flusso luminoso uscente":"746lm","Rendimento":"49.079%","Peso":"0,8000Kg","Grado di protezione":"IP40","Costanza cromatica":"SDCM 3","Dimensioni imballo (cm)":"13 x 24 x 12"} | Lampada da parete: GIANO Panzeri by ArteInLuce™ | GIANO Panzeri: SPEDIZIONE GRATUITA. Scopri centinaia di altre lampade da PARETE in PRONTA CONSEGNA by ArteInLuce™. Consegna in 2-3 giorni. | 2
panzeri | panze | giano | Giano | Parete - Panzeri | A24648.025.0101 | A24648.025.0101 |  | A24648.025.0101 | panze_A24648.025.0101 | 8050847801430 | 138.55 | 0 | 2-3 gg Italy, 5-6 days UE | Su ordinazione in 2-3 settimane | bianco opaco/schermo opalino | Sistema modulare in alluminio estruso disponibile in versione sospensione o parete. Sorgente luminosa composta da modulo LED a luce diretta e indiretta e driver ON/OFF con accensione separata o DALI/PUSH DIM integrato all’interno del profilo. Finitura con vernice poliacrilica in bianco o nero e finitura frontale del profilo liscia. Schermo in policarbonato estruso opale o microprismatico. Ideale per uffici, corridoi, scale. Descrizione tecnica: Apparecchio di illuminazione per installazione a parete in ambienti interni, con emissione diretta e indiretta. Struttura in alluminio estruso con verniciatura a polvere in colore bianco RAL 9003 o nero. Schermi diffusori in policarbonato estruso con finitura opalina o microprismatici. Testate di chiusura in lamiera decapata con verniciatura poliacrilica. |  | no | yes | no | LED | no |  | 0 |  |  | no | parete |  | 15 | 1 | http://www.panzeri.it/media/FP/FP-Giano.jpg¦http://www.panzeri.it/media/FFS/Panzeri_Giano_gallery1.jpg¦http://www.panzeri.it/media/FFS/Panzeri_Giano_gallery2.jpg¦http://www.panzeri.it/media/FFS/Panzeri_Giano_gallery3.jpg¦http://www.panzeri.it/media/FFS/Panzeri_Giano_gallery4.jpg¦http://www.panzeri.it/media/FFS/Panzeri_Giano_gallery5.jpg¦http://www.panzeri.it/media/FFS/Panzeri_Giano_gallery6.jpg¦http://www.panzeri.it/media/FFS/Panzeri_Giano_gallery7.jpg¦http://www.panzeri.it/media/FFS/Panzeri_Giano_gallery8.jpg¦http://www.panzeri.it/media/FFS/Panzeri_Giano_gallery9.jpg | pic¦projects¦projects¦projects¦projects¦projects¦projects¦projects¦projects¦projects | http://www.panzeri.it/media/FP/FP-Giano.jpg¦http://www.panzeri.it/media/DT/DT-Giano-A246__.025.jpg | pic¦light_schema | http://www.panzeri.it/media/FP/FP-Giano.jpg | http://www.panzeri.it/media/DT/DT-Giano-A246__.025.jpg |  | http://www.panzeri.it/media/FFS/Panzeri_Giano_gallery1.jpg,http://www.panzeri.it/media/FFS/Panzeri_Giano_gallery2.jpg,http://www.panzeri.it/media/FFS/Panzeri_Giano_gallery3.jpg,http://www.panzeri.it/media/FFS/Panzeri_Giano_gallery4.jpg,http://www.panzeri.it/media/FFS/Panzeri_Giano_gallery5.jpg,http://www.panzeri.it/media/FFS/Panzeri_Giano_gallery6.jpg,http://www.panzeri.it/media/FFS/Panzeri_Giano_gallery7.jpg,http://www.panzeri.it/media/FFS/Panzeri_Giano_gallery8.jpg,http://www.panzeri.it/media/FFS/Panzeri_Giano_gallery9.jpg | http://www.panzeri.it/prodotti/design/indoor/giano/a24648.025.0101/ | {"Codice articolo":"A24648.025.0101","Potenza assorbita dal sistema":"13W","Efficienza luminosa":"57.38lm/W","Sorgente luminosa":"LED","Durata sorgente luminosa":"L80 (B20) 60.000h","Temperatura di colore":"3000K Ra>80","Distribuzione luminosa":"fascio diffuso","Apertura fascio":"60° / 87°","Alimentazione":"220-240V AC","Frequenza":"50/60Hz","Elettrificazione":"ON-OFF","Driver":"integrato incluso","Flusso luminoso nominale":"1520lm","Flusso luminoso uscente":"746lm","Rendimento":"49.079%","Peso":"0,8000Kg","Grado di protezione":"IP40","Costanza cromatica":"SDCM 3","Dimensioni imballo (cm)":"13 x 24 x 12"} | Lampada da parete: GIANO Panzeri by ArteInLuce™ | GIANO Panzeri: SPEDIZIONE GRATUITA. Scopri centinaia di altre lampade da PARETE in PRONTA CONSEGNA by ArteInLuce™. Consegna in 2-3 giorni. | 2
panzeri | panze | giano | Giano | Parete - Panzeri | A24646.050.0101 | A24646.050.0101 |  | A24646.050.0101 | panze_A24646.050.0101 | 8056732859135 | 187.85 | 0 | 2-3 gg Italy, 5-6 days UE | Su ordinazione in 2-3 settimane | bianco opaco/schermo opalino | Sistema modulare in alluminio estruso disponibile in versione sospensione o parete. Sorgente luminosa composta da modulo LED a luce diretta e indiretta e driver ON/OFF con accensione separata o DALI/PUSH DIM integrato all’interno del profilo. Finitura con vernice poliacrilica in bianco o nero e finitura frontale del profilo liscia. Schermo in policarbonato estruso opale o microprismatico. Ideale per uffici, corridoi, scale. Descrizione tecnica: Apparecchio di illuminazione per installazione a parete in ambienti interni, con emissione diretta e indiretta. Struttura in alluminio estruso con verniciatura a polvere in colore bianco RAL 9003 o nero. Schermi diffusori in policarbonato estruso con finitura opalina o microprismatici. Testate di chiusura in lamiera decapata con verniciatura poliacrilica. |  | no | yes | no | LED | no |  | 0 |  |  | no | parete |  | 15 | 1 | http://www.panzeri.it/media/FP/FP-Giano.jpg¦http://www.panzeri.it/media/FFS/Panzeri_Giano_gallery1.jpg¦http://www.panzeri.it/media/FFS/Panzeri_Giano_gallery2.jpg¦http://www.panzeri.it/media/FFS/Panzeri_Giano_gallery3.jpg¦http://www.panzeri.it/media/FFS/Panzeri_Giano_gallery4.jpg¦http://www.panzeri.it/media/FFS/Panzeri_Giano_gallery5.jpg¦http://www.panzeri.it/media/FFS/Panzeri_Giano_gallery6.jpg¦http://www.panzeri.it/media/FFS/Panzeri_Giano_gallery7.jpg¦http://www.panzeri.it/media/FFS/Panzeri_Giano_gallery8.jpg¦http://www.panzeri.it/media/FFS/Panzeri_Giano_gallery9.jpg | pic¦projects¦projects¦projects¦projects¦projects¦projects¦projects¦projects¦projects | http://www.panzeri.it/media/FP/FP-Giano.jpg¦http://www.panzeri.it/media/DT/DT-Giano-A246__.050.jpg | pic¦light_schema | http://www.panzeri.it/media/FP/FP-Giano.jpg | http://www.panzeri.it/media/DT/DT-Giano-A246__.050.jpg |  | http://www.panzeri.it/media/FFS/Panzeri_Giano_gallery1.jpg,http://www.panzeri.it/media/FFS/Panzeri_Giano_gallery2.jpg,http://www.panzeri.it/media/FFS/Panzeri_Giano_gallery3.jpg,http://www.panzeri.it/media/FFS/Panzeri_Giano_gallery4.jpg,http://www.panzeri.it/media/FFS/Panzeri_Giano_gallery5.jpg,http://www.panzeri.it/media/FFS/Panzeri_Giano_gallery6.jpg,http://www.panzeri.it/media/FFS/Panzeri_Giano_gallery7.jpg,http://www.panzeri.it/media/FFS/Panzeri_Giano_gallery8.jpg,http://www.panzeri.it/media/FFS/Panzeri_Giano_gallery9.jpg | http://www.panzeri.it/prodotti/design/indoor/giano/a24646.050.0101/ | {"Codice articolo":"A24646.050.0101","Potenza assorbita dal sistema":"26W","Efficienza luminosa":"57.42lm/W","Sorgente luminosa":"LED","Durata sorgente luminosa":"L80 (B20) 60.000h","Temperatura di colore":"3000K Ra>80","Distribuzione luminosa":"fascio diffuso","Apertura fascio":"60° / 87°","Alimentazione":"220-240V AC","Frequenza":"50/60Hz","Elettrificazione":"ON-OFF","Driver":"integrato incluso","Flusso luminoso nominale":"3040lm","Flusso luminoso uscente":"1493lm","Rendimento":"49.112%","Peso":"1,3040Kg","Grado di protezione":"IP40","Costanza cromatica":"SDCM 3","Dimensioni imballo (cm)":"14 x 65 x 14"} | Lampada da parete: GIANO Panzeri by ArteInLuce™ | GIANO Panzeri: SPEDIZIONE GRATUITA. Scopri centinaia di altre lampade da PARETE in PRONTA CONSEGNA by ArteInLuce™. Consegna in 2-3 giorni. | 2
panzeri | panze | giano | Giano | Parete - Panzeri | A24648.050.0101 | A24648.050.0101 |  | A24648.050.0101 | panze_A24648.050.0101 | 8056732859234 | 187.85 | 0 | 2-3 gg Italy, 5-6 days UE | Su ordinazione in 2-3 settimane | nero/schermo opalino | Sistema modulare in alluminio estruso disponibile in versione sospensione o parete. Sorgente luminosa composta da modulo LED a luce diretta e indiretta e driver ON/OFF con accensione separata o DALI/PUSH DIM integrato all’interno del profilo. Finitura con vernice poliacrilica in bianco o nero e finitura frontale del profilo liscia. Schermo in policarbonato estruso opale o microprismatico. Ideale per uffici, corridoi, scale. Descrizione tecnica: Apparecchio di illuminazione per installazione a parete in ambienti interni, con emissione diretta e indiretta. Struttura in alluminio estruso con verniciatura a polvere in colore bianco RAL 9003 o nero. Schermi diffusori in policarbonato estruso con finitura opalina o microprismatici. Testate di chiusura in lamiera decapata con verniciatura poliacrilica. |  | no | yes | no | LED | no |  | 0 |  |  | no | parete |  | 15 | 1 | http://www.panzeri.it/media/FP/FP-Giano.jpg¦http://www.panzeri.it/media/FFS/Panzeri_Giano_gallery1.jpg¦http://www.panzeri.it/media/FFS/Panzeri_Giano_gallery2.jpg¦http://www.panzeri.it/media/FFS/Panzeri_Giano_gallery3.jpg¦http://www.panzeri.it/media/FFS/Panzeri_Giano_gallery4.jpg¦http://www.panzeri.it/media/FFS/Panzeri_Giano_gallery5.jpg¦http://www.panzeri.it/media/FFS/Panzeri_Giano_gallery6.jpg¦http://www.panzeri.it/media/FFS/Panzeri_Giano_gallery7.jpg¦http://www.panzeri.it/media/FFS/Panzeri_Giano_gallery8.jpg¦http://www.panzeri.it/media/FFS/Panzeri_Giano_gallery9.jpg | pic¦projects¦projects¦projects¦projects¦projects¦projects¦projects¦projects¦projects | http://www.panzeri.it/media/FP/FP-Giano.jpg¦http://www.panzeri.it/media/DT/DT-Giano-A246__.050.jpg | pic¦light_schema | http://www.panzeri.it/media/FP/FP-Giano.jpg | http://www.panzeri.it/media/DT/DT-Giano-A246__.050.jpg |  | http://www.panzeri.it/media/FFS/Panzeri_Giano_gallery1.jpg,http://www.panzeri.it/media/FFS/Panzeri_Giano_gallery2.jpg,http://www.panzeri.it/media/FFS/Panzeri_Giano_gallery3.jpg,http://www.panzeri.it/media/FFS/Panzeri_Giano_gallery4.jpg,http://www.panzeri.it/media/FFS/Panzeri_Giano_gallery5.jpg,http://www.panzeri.it/media/FFS/Panzeri_Giano_gallery6.jpg,http://www.panzeri.it/media/FFS/Panzeri_Giano_gallery7.jpg,http://www.panzeri.it/media/FFS/Panzeri_Giano_gallery8.jpg,http://www.panzeri.it/media/FFS/Panzeri_Giano_gallery9.jpg | http://www.panzeri.it/prodotti/design/indoor/giano/a24648.050.0101/ | {"Codice articolo":"A24648.050.0101","Potenza assorbita dal sistema":"26W","Efficienza luminosa":"57.42lm/W","Sorgente luminosa":"LED","Durata sorgente luminosa":"L80 (B20) 60.000h","Temperatura di colore":"3000K Ra>80","Distribuzione luminosa":"fascio diffuso","Apertura fascio":"60° / 87°","Alimentazione":"220-240V AC","Frequenza":"50/60Hz","Elettrificazione":"ON-OFF","Driver":"integrato incluso","Flusso luminoso nominale":"3040lm","Flusso luminoso uscente":"1493lm","Rendimento":"49.112%","Peso":"1,3040Kg","Grado di protezione":"IP40","Costanza cromatica":"SDCM 3","Dimensioni imballo (cm)":"14 x 65 x 14"} | Lampada da parete: GIANO Panzeri by ArteInLuce™ | GIANO Panzeri: SPEDIZIONE GRATUITA. Scopri centinaia di altre lampade da PARETE in PRONTA CONSEGNA by ArteInLuce™. Consegna in 2-3 giorni. | 2
panzeri | panze | giano | Giano | Parete - Panzeri | A24646.050.0102 | A24646.050.0102 |  | A24646.050.0102 | panze_A24646.050.0102 | 8056732859142 | 240.55 | 0 | 2-3 gg Italy, 5-6 days UE | Su ordinazione in 2-3 settimane | bianco opaco/schermo opalino | Sistema modulare in alluminio estruso disponibile in versione sospensione o parete. Sorgente luminosa composta da modulo LED a luce diretta e indiretta e driver ON/OFF con accensione separata o DALI/PUSH DIM integrato all’interno del profilo. Finitura con vernice poliacrilica in bianco o nero e finitura frontale del profilo liscia. Schermo in policarbonato estruso opale o microprismatico. Ideale per uffici, corridoi, scale. Descrizione tecnica: Apparecchio di illuminazione per installazione a parete in ambienti interni, con emissione diretta e indiretta. Struttura in alluminio estruso con verniciatura a polvere in colore bianco RAL 9003 o nero. Schermi diffusori in policarbonato estruso con finitura opalina o microprismatici. Testate di chiusura in lamiera decapata con verniciatura poliacrilica. |  | yes | yes | no | LED | no |  | 0 |  |  | no | parete |  | 15 | 1 | http://www.panzeri.it/media/FP/FP-Giano.jpg¦http://www.panzeri.it/media/FFS/Panzeri_Giano_gallery1.jpg¦http://www.panzeri.it/media/FFS/Panzeri_Giano_gallery2.jpg¦http://www.panzeri.it/media/FFS/Panzeri_Giano_gallery3.jpg¦http://www.panzeri.it/media/FFS/Panzeri_Giano_gallery4.jpg¦http://www.panzeri.it/media/FFS/Panzeri_Giano_gallery5.jpg¦http://www.panzeri.it/media/FFS/Panzeri_Giano_gallery6.jpg¦http://www.panzeri.it/media/FFS/Panzeri_Giano_gallery7.jpg¦http://www.panzeri.it/media/FFS/Panzeri_Giano_gallery8.jpg¦http://www.panzeri.it/media/FFS/Panzeri_Giano_gallery9.jpg | pic¦projects¦projects¦projects¦projects¦projects¦projects¦projects¦projects¦projects | http://www.panzeri.it/media/FP/FP-Giano.jpg¦http://www.panzeri.it/media/DT/DT-Giano-A246__.050.jpg | pic¦light_schema | http://www.panzeri.it/media/FP/FP-Giano.jpg | http://www.panzeri.it/media/DT/DT-Giano-A246__.050.jpg |  | http://www.panzeri.it/media/FFS/Panzeri_Giano_gallery1.jpg,http://www.panzeri.it/media/FFS/Panzeri_Giano_gallery2.jpg,http://www.panzeri.it/media/FFS/Panzeri_Giano_gallery3.jpg,http://www.panzeri.it/media/FFS/Panzeri_Giano_gallery4.jpg,http://www.panzeri.it/media/FFS/Panzeri_Giano_gallery5.jpg,http://www.panzeri.it/media/FFS/Panzeri_Giano_gallery6.jpg,http://www.panzeri.it/media/FFS/Panzeri_Giano_gallery7.jpg,http://www.panzeri.it/media/FFS/Panzeri_Giano_gallery8.jpg,http://www.panzeri.it/media/FFS/Panzeri_Giano_gallery9.jpg | http://www.panzeri.it/prodotti/design/indoor/giano/a24646.050.0102/ | {"Codice articolo":"A24646.050.0102","Potenza assorbita dal sistema":"26W","Efficienza luminosa":"57.42lm/W","Sorgente luminosa":"LED","Durata sorgente luminosa":"L80 (B20) 60.000h","Temperatura di colore":"3000K Ra>80","Distribuzione luminosa":"fascio diffuso","Apertura fascio":"60° / 87°","Alimentazione":"220-240V AC","Frequenza":"50/60Hz","Elettrificazione":"dimmerabile (DALI/Push DIM)","Driver":"integrato incluso","Flusso luminoso nominale":"3040lm","Flusso luminoso uscente":"1493lm","Rendimento":"49.112%","Peso":"1,3240Kg","Grado di protezione":"IP40","Costanza cromatica":"SDCM 3","Dimensioni imballo (cm)":"14 x 65 x 14"} | Lampada da parete: GIANO Panzeri by ArteInLuce™ | GIANO Panzeri: SPEDIZIONE GRATUITA. Scopri centinaia di altre lampade da PARETE in PRONTA CONSEGNA by ArteInLuce™. Consegna in 2-3 giorni. | 2
panzeri | panze | giano | Giano | Parete - Panzeri | A24648.050.0102 | A24648.050.0102 |  | A24648.050.0102 | panze_A24648.050.0102 | 8056732859241 | 240.55 | 0 | 2-3 gg Italy, 5-6 days UE | Su ordinazione in 2-3 settimane | nero/schermo opalino | Sistema modulare in alluminio estruso disponibile in versione sospensione o parete. Sorgente luminosa composta da modulo LED a luce diretta e indiretta e driver ON/OFF con accensione separata o DALI/PUSH DIM integrato all’interno del profilo. Finitura con vernice poliacrilica in bianco o nero e finitura frontale del profilo liscia. Schermo in policarbonato estruso opale o microprismatico. Ideale per uffici, corridoi, scale. Descrizione tecnica: Apparecchio di illuminazione per installazione a parete in ambienti interni, con emissione diretta e indiretta. Struttura in alluminio estruso con verniciatura a polvere in colore bianco RAL 9003 o nero. Schermi diffusori in policarbonato estruso con finitura opalina o microprismatici. Testate di chiusura in lamiera decapata con verniciatura poliacrilica. |  | yes | yes | no | LED | no |  | 0 |  |  | no | parete |  | 15 | 1 | http://www.panzeri.it/media/FP/FP-Giano.jpg¦http://www.panzeri.it/media/FFS/Panzeri_Giano_gallery1.jpg¦http://www.panzeri.it/media/FFS/Panzeri_Giano_gallery2.jpg¦http://www.panzeri.it/media/FFS/Panzeri_Giano_gallery3.jpg¦http://www.panzeri.it/media/FFS/Panzeri_Giano_gallery4.jpg¦http://www.panzeri.it/media/FFS/Panzeri_Giano_gallery5.jpg¦http://www.panzeri.it/media/FFS/Panzeri_Giano_gallery6.jpg¦http://www.panzeri.it/media/FFS/Panzeri_Giano_gallery7.jpg¦http://www.panzeri.it/media/FFS/Panzeri_Giano_gallery8.jpg¦http://www.panzeri.it/media/FFS/Panzeri_Giano_gallery9.jpg | pic¦projects¦projects¦projects¦projects¦projects¦projects¦projects¦projects¦projects | http://www.panzeri.it/media/FP/FP-Giano.jpg¦http://www.panzeri.it/media/DT/DT-Giano-A246__.050.jpg | pic¦light_schema | http://www.panzeri.it/media/FP/FP-Giano.jpg | http://www.panzeri.it/media/DT/DT-Giano-A246__.050.jpg |  | http://www.panzeri.it/media/FFS/Panzeri_Giano_gallery1.jpg,http://www.panzeri.it/media/FFS/Panzeri_Giano_gallery2.jpg,http://www.panzeri.it/media/FFS/Panzeri_Giano_gallery3.jpg,http://www.panzeri.it/media/FFS/Panzeri_Giano_gallery4.jpg,http://www.panzeri.it/media/FFS/Panzeri_Giano_gallery5.jpg,http://www.panzeri.it/media/FFS/Panzeri_Giano_gallery6.jpg,http://www.panzeri.it/media/FFS/Panzeri_Giano_gallery7.jpg,http://www.panzeri.it/media/FFS/Panzeri_Giano_gallery8.jpg,http://www.panzeri.it/media/FFS/Panzeri_Giano_gallery9.jpg | http://www.panzeri.it/prodotti/design/indoor/giano/a24648.050.0102/ | {"Codice articolo":"A24648.050.0102","Potenza assorbita dal sistema":"26W","Efficienza luminosa":"57.42lm/W","Sorgente luminosa":"LED","Durata sorgente luminosa":"L80 (B20) 60.000h","Temperatura di colore":"3000K Ra>80","Distribuzione luminosa":"fascio diffuso","Apertura fascio":"60° / 87°","Alimentazione":"220-240V AC","Frequenza":"50/60Hz","Elettrificazione":"dimmerabile (DALI/Push DIM)","Driver":"integrato incluso","Flusso luminoso nominale":"3040lm","Flusso luminoso uscente":"1493lm","Rendimento":"49.112%","Peso":"1,3240Kg","Grado di protezione":"IP40","Costanza cromatica":"SDCM 3","Dimensioni imballo (cm)":"14 x 65 x 14"} | Lampada da parete: GIANO Panzeri by ArteInLuce™ | GIANO Panzeri: SPEDIZIONE GRATUITA. Scopri centinaia di altre lampade da PARETE in PRONTA CONSEGNA by ArteInLuce™. Consegna in 2-3 giorni. | 2
panzeri | panze | giano | Giano | Parete - Panzeri | A24646.100.0101 | A24646.100.0101 |  | A24646.100.0101 | panze_A24646.100.0101 | 8056732859166 | 306.85 | 0 | 2-3 gg Italy, 5-6 days UE | Su ordinazione in 2-3 settimane | bianco opaco/schermo opalino | Sistema modulare in alluminio estruso disponibile in versione sospensione o parete. Sorgente luminosa composta da modulo LED a luce diretta e indiretta e driver ON/OFF con accensione separata o DALI/PUSH DIM integrato all’interno del profilo. Finitura con vernice poliacrilica in bianco o nero e finitura frontale del profilo liscia. Schermo in policarbonato estruso opale o microprismatico. Ideale per uffici, corridoi, scale. Descrizione tecnica: Apparecchio di illuminazione per installazione a parete in ambienti interni, con emissione diretta e indiretta. Struttura in alluminio estruso con verniciatura a polvere in colore bianco RAL 9003 o nero. Schermi diffusori in policarbonato estruso con finitura opalina o microprismatici. Testate di chiusura in lamiera decapata con verniciatura poliacrilica. Fornito con cablaggio ad accensioni separate per modalità luce solo diretta, solo indiretta o luce diretta e indiretta. |  | no | yes | no | LED | no |  | 0 |  |  | no | parete |  | 15 | 1 | http://www.panzeri.it/media/FP/FP-Giano.jpg¦http://www.panzeri.it/media/FFS/Panzeri_Giano_gallery1.jpg¦http://www.panzeri.it/media/FFS/Panzeri_Giano_gallery2.jpg¦http://www.panzeri.it/media/FFS/Panzeri_Giano_gallery3.jpg¦http://www.panzeri.it/media/FFS/Panzeri_Giano_gallery4.jpg¦http://www.panzeri.it/media/FFS/Panzeri_Giano_gallery5.jpg¦http://www.panzeri.it/media/FFS/Panzeri_Giano_gallery6.jpg¦http://www.panzeri.it/media/FFS/Panzeri_Giano_gallery7.jpg¦http://www.panzeri.it/media/FFS/Panzeri_Giano_gallery8.jpg¦http://www.panzeri.it/media/FFS/Panzeri_Giano_gallery9.jpg | pic¦projects¦projects¦projects¦projects¦projects¦projects¦projects¦projects¦projects | http://www.panzeri.it/media/FP/FP-Giano.jpg¦http://www.panzeri.it/media/DT/DT-Giano-A246__.100.jpg | pic¦light_schema | http://www.panzeri.it/media/FP/FP-Giano.jpg | http://www.panzeri.it/media/DT/DT-Giano-A246__.100.jpg |  | http://www.panzeri.it/media/FFS/Panzeri_Giano_gallery1.jpg,http://www.panzeri.it/media/FFS/Panzeri_Giano_gallery2.jpg,http://www.panzeri.it/media/FFS/Panzeri_Giano_gallery3.jpg,http://www.panzeri.it/media/FFS/Panzeri_Giano_gallery4.jpg,http://www.panzeri.it/media/FFS/Panzeri_Giano_gallery5.jpg,http://www.panzeri.it/media/FFS/Panzeri_Giano_gallery6.jpg,http://www.panzeri.it/media/FFS/Panzeri_Giano_gallery7.jpg,http://www.panzeri.it/media/FFS/Panzeri_Giano_gallery8.jpg,http://www.panzeri.it/media/FFS/Panzeri_Giano_gallery9.jpg | http://www.panzeri.it/prodotti/design/indoor/giano/a24646.100.0101/ | {"Codice articolo":"A24646.100.0101","Potenza assorbita dal sistema":"52W","Efficienza luminosa":"57.4lm/W","Sorgente luminosa":"LED","Durata sorgente luminosa":"L80 (B20) 60.000h","Temperatura di colore":"3000K Ra>80","Distribuzione luminosa":"fascio diffuso","Apertura fascio":"60° / 87°","Alimentazione":"220-240V AC","Frequenza":"50/60Hz","Elettrificazione":"ON-OFF","Driver":"integrato incluso","Flusso luminoso nominale":"6080lm","Flusso luminoso uscente":"2985lm","Rendimento":"49.095%","Peso":"2,6040Kg","Grado di protezione":"IP40","Costanza cromatica":"SDCM 3","Dimensioni imballo (cm)":"14 x 141 x 14"} | Lampada da parete: GIANO Panzeri by ArteInLuce™ | GIANO Panzeri: SPEDIZIONE GRATUITA. Scopri centinaia di altre lampade da PARETE in PRONTA CONSEGNA by ArteInLuce™. Consegna in 2-3 giorni. | 2
panzeri | panze | giano | Giano | Parete - Panzeri | A24648.100.0101 | A24648.100.0101 |  | A24648.100.0101 | panze_A24648.100.0101 | 8056732859258 | 306.85 | 0 | 2-3 gg Italy, 5-6 days UE | Su ordinazione in 2-3 settimane | nero/schermo opalino | Sistema modulare in alluminio estruso disponibile in versione sospensione o parete. Sorgente luminosa composta da modulo LED a luce diretta e indiretta e driver ON/OFF con accensione separata o DALI/PUSH DIM integrato all’interno del profilo. Finitura con vernice poliacrilica in bianco o nero e finitura frontale del profilo liscia. Schermo in policarbonato estruso opale o microprismatico. Ideale per uffici, corridoi, scale. Descrizione tecnica: Apparecchio di illuminazione per installazione a parete in ambienti interni, con emissione diretta e indiretta. Struttura in alluminio estruso con verniciatura a polvere in colore bianco RAL 9003 o nero. Schermi diffusori in policarbonato estruso con finitura opalina o microprismatici. Testate di chiusura in lamiera decapata con verniciatura poliacrilica. Fornito con cablaggio ad accensioni separate per modalità luce solo diretta, solo indiretta o luce diretta e indiretta. |  | no | yes | no | LED | no |  | 0 |  |  | no | parete |  | 15 | 1 | http://www.panzeri.it/media/FP/FP-Giano.jpg¦http://www.panzeri.it/media/FFS/Panzeri_Giano_gallery1.jpg¦http://www.panzeri.it/media/FFS/Panzeri_Giano_gallery2.jpg¦http://www.panzeri.it/media/FFS/Panzeri_Giano_gallery3.jpg¦http://www.panzeri.it/media/FFS/Panzeri_Giano_gallery4.jpg¦http://www.panzeri.it/media/FFS/Panzeri_Giano_gallery5.jpg¦http://www.panzeri.it/media/FFS/Panzeri_Giano_gallery6.jpg¦http://www.panzeri.it/media/FFS/Panzeri_Giano_gallery7.jpg¦http://www.panzeri.it/media/FFS/Panzeri_Giano_gallery8.jpg¦http://www.panzeri.it/media/FFS/Panzeri_Giano_gallery9.jpg | pic¦projects¦projects¦projects¦projects¦projects¦projects¦projects¦projects¦projects | http://www.panzeri.it/media/FP/FP-Giano.jpg¦http://www.panzeri.it/media/DT/DT-Giano-A246__.100.jpg | pic¦light_schema | http://www.panzeri.it/media/FP/FP-Giano.jpg | http://www.panzeri.it/media/DT/DT-Giano-A246__.100.jpg |  | http://www.panzeri.it/media/FFS/Panzeri_Giano_gallery1.jpg,http://www.panzeri.it/media/FFS/Panzeri_Giano_gallery2.jpg,http://www.panzeri.it/media/FFS/Panzeri_Giano_gallery3.jpg,http://www.panzeri.it/media/FFS/Panzeri_Giano_gallery4.jpg,http://www.panzeri.it/media/FFS/Panzeri_Giano_gallery5.jpg,http://www.panzeri.it/media/FFS/Panzeri_Giano_gallery6.jpg,http://www.panzeri.it/media/FFS/Panzeri_Giano_gallery7.jpg,http://www.panzeri.it/media/FFS/Panzeri_Giano_gallery8.jpg,http://www.panzeri.it/media/FFS/Panzeri_Giano_gallery9.jpg | http://www.panzeri.it/prodotti/design/indoor/giano/a24648.100.0101/ | {"Codice articolo":"A24648.100.0101","Potenza assorbita dal sistema":"52W","Efficienza luminosa":"57.4lm/W","Sorgente luminosa":"LED","Durata sorgente luminosa":"L80 (B20) 60.000h","Temperatura di colore":"3000K Ra>80","Distribuzione luminosa":"fascio diffuso","Apertura fascio":"60° / 87°","Alimentazione":"220-240V AC","Frequenza":"50/60Hz","Elettrificazione":"ON-OFF","Driver":"integrato incluso","Flusso luminoso nominale":"6080lm","Flusso luminoso uscente":"2985lm","Rendimento":"49.095%","Peso":"2,6040Kg","Grado di protezione":"IP40","Costanza cromatica":"SDCM 3","Dimensioni imballo (cm)":"14 x 141 x 14"} | Lampada da parete: GIANO Panzeri by ArteInLuce™ | GIANO Panzeri: SPEDIZIONE GRATUITA. Scopri centinaia di altre lampade da PARETE in PRONTA CONSEGNA by ArteInLuce™. Consegna in 2-3 giorni. | 2
panzeri | panze | giano | Giano | Parete - Panzeri | A24646.100.0102 | A24646.100.0102 |  | A24646.100.0102 | panze_A24646.100.0102 | 8056732859159 | 358.70 | 0 | 2-3 gg Italy, 5-6 days UE | Su ordinazione in 2-3 settimane | bianco opaco/schermo opalino | Sistema modulare in alluminio estruso disponibile in versione sospensione o parete. Sorgente luminosa composta da modulo LED a luce diretta e indiretta e driver ON/OFF con accensione separata o DALI/PUSH DIM integrato all’interno del profilo. Finitura con vernice poliacrilica in bianco o nero e finitura frontale del profilo liscia. Schermo in policarbonato estruso opale o microprismatico. Ideale per uffici, corridoi, scale. Descrizione tecnica: Apparecchio di illuminazione per installazione a parete in ambienti interni, con emissione diretta e indiretta. Struttura in alluminio estruso con verniciatura a polvere in colore bianco RAL 9003 o nero. Schermi diffusori in policarbonato estruso con finitura opalina o microprismatici. Testate di chiusura in lamiera decapata con verniciatura poliacrilica. |  | yes | yes | no | LED | no |  | 0 |  |  | no | parete |  | 15 | 1 | http://www.panzeri.it/media/FP/FP-Giano.jpg¦http://www.panzeri.it/media/FFS/Panzeri_Giano_gallery1.jpg¦http://www.panzeri.it/media/FFS/Panzeri_Giano_gallery2.jpg¦http://www.panzeri.it/media/FFS/Panzeri_Giano_gallery3.jpg¦http://www.panzeri.it/media/FFS/Panzeri_Giano_gallery4.jpg¦http://www.panzeri.it/media/FFS/Panzeri_Giano_gallery5.jpg¦http://www.panzeri.it/media/FFS/Panzeri_Giano_gallery6.jpg¦http://www.panzeri.it/media/FFS/Panzeri_Giano_gallery7.jpg¦http://www.panzeri.it/media/FFS/Panzeri_Giano_gallery8.jpg¦http://www.panzeri.it/media/FFS/Panzeri_Giano_gallery9.jpg | pic¦projects¦projects¦projects¦projects¦projects¦projects¦projects¦projects¦projects | http://www.panzeri.it/media/FP/FP-Giano.jpg¦http://www.panzeri.it/media/DT/DT-Giano-A246__.100.jpg | pic¦light_schema | http://www.panzeri.it/media/FP/FP-Giano.jpg | http://www.panzeri.it/media/DT/DT-Giano-A246__.100.jpg |  | http://www.panzeri.it/media/FFS/Panzeri_Giano_gallery1.jpg,http://www.panzeri.it/media/FFS/Panzeri_Giano_gallery2.jpg,http://www.panzeri.it/media/FFS/Panzeri_Giano_gallery3.jpg,http://www.panzeri.it/media/FFS/Panzeri_Giano_gallery4.jpg,http://www.panzeri.it/media/FFS/Panzeri_Giano_gallery5.jpg,http://www.panzeri.it/media/FFS/Panzeri_Giano_gallery6.jpg,http://www.panzeri.it/media/FFS/Panzeri_Giano_gallery7.jpg,http://www.panzeri.it/media/FFS/Panzeri_Giano_gallery8.jpg,http://www.panzeri.it/media/FFS/Panzeri_Giano_gallery9.jpg | http://www.panzeri.it/prodotti/design/indoor/giano/a24646.100.0102/ | {"Codice articolo":"A24646.100.0102","Potenza assorbita dal sistema":"50W","Efficienza luminosa":"59.7lm/W","Sorgente luminosa":"LED","Durata sorgente luminosa":"L80 (B20) 60.000h","Temperatura di colore":"3000K Ra>80","Distribuzione luminosa":"fascio diffuso","Apertura fascio":"60° / 87°","Alimentazione":"220-240V AC","Frequenza":"50/60Hz","Elettrificazione":"dimmerabile (DALI/Push DIM)","Driver":"integrato incluso","Flusso luminoso nominale":"6080lm","Flusso luminoso uscente":"2985lm","Rendimento":"49.095%","Peso":"2,6440Kg","Grado di protezione":"IP40","Costanza cromatica":"SDCM 3","Dimensioni imballo (cm)":"14 x 141 x 14"} | Lampada da parete: GIANO Panzeri by ArteInLuce™ | GIANO Panzeri: SPEDIZIONE GRATUITA. Scopri centinaia di altre lampade da PARETE in PRONTA CONSEGNA by ArteInLuce™. Consegna in 2-3 giorni. | 2
panzeri | panze | manhattan | Manhattan | Profili - Panzeri | XG2044-300TRACK | XG2044-300TRACK |  | XG2044-300TRACK | panze_XG2044-300TRACK | 8056732853638 | 210.80 | 0 | 2-3 gg Italy, 5-6 days UE | Su ordinazione in 2-3 settimane | bianco opaco | Profilo in alluminio estruso verniciato bianco compreso supporto LED in alluminio estruso e policarbonato. Descrizione tecnica: Profilo componibile per installazione incassata a soffitto o parete in ambienti interni, con emissione indiretta. Struttura a scomparsa per l'incasso in cartongesso, in alluminio estruso con verniciatura a polvere in colore bianco RAL 9003. Dissipatore in alluminio estruso. Schermo diffusore in policarbonato estruso con finitura opalina. Moduli luminosi e alimentatore da ordinare separatamente. Accessori di fissaggio, giunzione e chiusura da ordinare separatamente. Dimensione del foro di incasso: 2925x58mm (115,2x2,3") |  | no | yes | no | LED | no |  | 0 |  |  | no | profili |  | 15 | 1 | http://www.panzeri.it/media/FP/FP-Manhattan.jpg¦http://www.panzeri.it/media/FFS/Manhattan.jpg¦http://www.panzeri.it/media/FFS/Manhattan-2.jpg | pic¦projects¦projects | http://www.panzeri.it/media/FP/FP-Manhattan.jpg¦http://www.panzeri.it/media/DT/DT-Manhattan-XG2044-300-TRACK.jpg | pic¦light_schema | http://www.panzeri.it/media/FP/FP-Manhattan.jpg | http://www.panzeri.it/media/DT/DT-Manhattan-XG2044-300-TRACK.jpg |  | http://www.panzeri.it/media/FFS/Manhattan.jpg,http://www.panzeri.it/media/FFS/Manhattan-2.jpg | http://www.panzeri.it/prodotti/architectural/profili/manhattan/xg2044-300track/ | {"Codice articolo":"XG2044-300TRACK","Potenza assorbita dal sistema":"max 35W/m","Sorgente luminosa":"LED","Distribuzione luminosa":"fascio diffuso","Alimentazione":"24V DC","Driver":"remoto non incluso","Peso":"4,1300Kg","Grado di protezione":"IP20","Dimensioni imballo (cm)":"10 x 305 x 10","Note":"Fornito completo di supporto per LED + schermo diffusore"} | Lampada da profili: MANHATTAN Panzeri by ArteInLuce™ | MANHATTAN Panzeri: SPEDIZIONE GRATUITA. Scopri centinaia di altre lampade da PROFILI in PRONTA CONSEGNA by ArteInLuce™. Consegna in 2-3 giorni. | 2
panzeri | panze | giano | Giano | Parete - Panzeri | A24648.100.0102 | A24648.100.0102 |  | A24648.100.0102 | panze_A24648.100.0102 | 8056732859272 | 358.70 | 0 | 2-3 gg Italy, 5-6 days UE | Su ordinazione in 2-3 settimane | nero/schermo opalino | Sistema modulare in alluminio estruso disponibile in versione sospensione o parete. Sorgente luminosa composta da modulo LED a luce diretta e indiretta e driver ON/OFF con accensione separata o DALI/PUSH DIM integrato all’interno del profilo. Finitura con vernice poliacrilica in bianco o nero e finitura frontale del profilo liscia. Schermo in policarbonato estruso opale o microprismatico. Ideale per uffici, corridoi, scale. Descrizione tecnica: Apparecchio di illuminazione per installazione a parete in ambienti interni, con emissione diretta e indiretta. Struttura in alluminio estruso con verniciatura a polvere in colore bianco RAL 9003 o nero. Schermi diffusori in policarbonato estruso con finitura opalina o microprismatici. Testate di chiusura in lamiera decapata con verniciatura poliacrilica. |  | yes | yes | no | LED | no |  | 0 |  |  | no | parete |  | 15 | 1 | http://www.panzeri.it/media/FP/FP-Giano.jpg¦http://www.panzeri.it/media/FFS/Panzeri_Giano_gallery1.jpg¦http://www.panzeri.it/media/FFS/Panzeri_Giano_gallery2.jpg¦http://www.panzeri.it/media/FFS/Panzeri_Giano_gallery3.jpg¦http://www.panzeri.it/media/FFS/Panzeri_Giano_gallery4.jpg¦http://www.panzeri.it/media/FFS/Panzeri_Giano_gallery5.jpg¦http://www.panzeri.it/media/FFS/Panzeri_Giano_gallery6.jpg¦http://www.panzeri.it/media/FFS/Panzeri_Giano_gallery7.jpg¦http://www.panzeri.it/media/FFS/Panzeri_Giano_gallery8.jpg¦http://www.panzeri.it/media/FFS/Panzeri_Giano_gallery9.jpg | pic¦projects¦projects¦projects¦projects¦projects¦projects¦projects¦projects¦projects | http://www.panzeri.it/media/FP/FP-Giano.jpg¦http://www.panzeri.it/media/DT/DT-Giano-A246__.100.jpg | pic¦light_schema | http://www.panzeri.it/media/FP/FP-Giano.jpg | http://www.panzeri.it/media/DT/DT-Giano-A246__.100.jpg |  | http://www.panzeri.it/media/FFS/Panzeri_Giano_gallery1.jpg,http://www.panzeri.it/media/FFS/Panzeri_Giano_gallery2.jpg,http://www.panzeri.it/media/FFS/Panzeri_Giano_gallery3.jpg,http://www.panzeri.it/media/FFS/Panzeri_Giano_gallery4.jpg,http://www.panzeri.it/media/FFS/Panzeri_Giano_gallery5.jpg,http://www.panzeri.it/media/FFS/Panzeri_Giano_gallery6.jpg,http://www.panzeri.it/media/FFS/Panzeri_Giano_gallery7.jpg,http://www.panzeri.it/media/FFS/Panzeri_Giano_gallery8.jpg,http://www.panzeri.it/media/FFS/Panzeri_Giano_gallery9.jpg | http://www.panzeri.it/prodotti/design/indoor/giano/a24648.100.0102/ | {"Codice articolo":"A24648.100.0102","Potenza assorbita dal sistema":"50W","Efficienza luminosa":"59.7lm/W","Sorgente luminosa":"LED","Durata sorgente luminosa":"L80 (B20) 60.000h","Temperatura di colore":"3000K Ra>80","Distribuzione luminosa":"fascio diffuso","Apertura fascio":"60° / 87°","Alimentazione":"220-240V AC","Frequenza":"50/60Hz","Elettrificazione":"dimmerabile (DALI/Push DIM)","Driver":"integrato incluso","Flusso luminoso nominale":"6080lm","Flusso luminoso uscente":"2985lm","Rendimento":"49.095%","Peso":"2,6440Kg","Grado di protezione":"IP40","Costanza cromatica":"SDCM 3","Dimensioni imballo (cm)":"14 x 141 x 14"} | Lampada da parete: GIANO Panzeri by ArteInLuce™ | GIANO Panzeri: SPEDIZIONE GRATUITA. Scopri centinaia di altre lampade da PARETE in PRONTA CONSEGNA by ArteInLuce™. Consegna in 2-3 giorni. | 2
panzeri | panze | giano | Giano | Parete - Panzeri | A24646.150.0101 | A24646.150.0101 |  | A24646.150.0101 | panze_A24646.150.0101 | 8056732859173 | 425.00 | 0 | 2-3 gg Italy, 5-6 days UE | Su ordinazione in 2-3 settimane | bianco opaco/schermo opalino | Sistema modulare in alluminio estruso disponibile in versione sospensione o parete. Sorgente luminosa composta da modulo LED a luce diretta e indiretta e driver ON/OFF con accensione separata o DALI/PUSH DIM integrato all’interno del profilo. Finitura con vernice poliacrilica in bianco o nero e finitura frontale del profilo liscia. Schermo in policarbonato estruso opale o microprismatico. Ideale per uffici, corridoi, scale. Descrizione tecnica: Apparecchio di illuminazione per installazione a parete in ambienti interni, con emissione diretta e indiretta. Struttura in alluminio estruso con verniciatura a polvere in colore bianco RAL 9003 o nero. Schermi diffusori in policarbonato estruso con finitura opalina o microprismatici. Testate di chiusura in lamiera decapata con verniciatura poliacrilica. Fornito con cablaggio ad accensioni separate per modalità luce solo diretta, solo indiretta o luce diretta e indiretta. |  | no | yes | no | LED | no |  | 0 |  |  | no | parete |  | 15 | 1 | http://www.panzeri.it/media/FP/FP-Giano.jpg¦http://www.panzeri.it/media/FFS/Panzeri_Giano_gallery1.jpg¦http://www.panzeri.it/media/FFS/Panzeri_Giano_gallery2.jpg¦http://www.panzeri.it/media/FFS/Panzeri_Giano_gallery3.jpg¦http://www.panzeri.it/media/FFS/Panzeri_Giano_gallery4.jpg¦http://www.panzeri.it/media/FFS/Panzeri_Giano_gallery5.jpg¦http://www.panzeri.it/media/FFS/Panzeri_Giano_gallery6.jpg¦http://www.panzeri.it/media/FFS/Panzeri_Giano_gallery7.jpg¦http://www.panzeri.it/media/FFS/Panzeri_Giano_gallery8.jpg¦http://www.panzeri.it/media/FFS/Panzeri_Giano_gallery9.jpg | pic¦projects¦projects¦projects¦projects¦projects¦projects¦projects¦projects¦projects | http://www.panzeri.it/media/FP/FP-Giano.jpg¦http://www.panzeri.it/media/DT/DT-Giano-A246__.150.jpg | pic¦light_schema | http://www.panzeri.it/media/FP/FP-Giano.jpg | http://www.panzeri.it/media/DT/DT-Giano-A246__.150.jpg |  | http://www.panzeri.it/media/FFS/Panzeri_Giano_gallery1.jpg,http://www.panzeri.it/media/FFS/Panzeri_Giano_gallery2.jpg,http://www.panzeri.it/media/FFS/Panzeri_Giano_gallery3.jpg,http://www.panzeri.it/media/FFS/Panzeri_Giano_gallery4.jpg,http://www.panzeri.it/media/FFS/Panzeri_Giano_gallery5.jpg,http://www.panzeri.it/media/FFS/Panzeri_Giano_gallery6.jpg,http://www.panzeri.it/media/FFS/Panzeri_Giano_gallery7.jpg,http://www.panzeri.it/media/FFS/Panzeri_Giano_gallery8.jpg,http://www.panzeri.it/media/FFS/Panzeri_Giano_gallery9.jpg | http://www.panzeri.it/prodotti/design/indoor/giano/a24646.150.0101/ | {"Codice articolo":"A24646.150.0101","Potenza assorbita dal sistema":"77W","Efficienza luminosa":"58.14lm/W","Sorgente luminosa":"LED","Durata sorgente luminosa":"L80 (B20) 60.000h","Temperatura di colore":"3000K Ra>80","Distribuzione luminosa":"fascio diffuso","Apertura fascio":"60° / 87°","Alimentazione":"220-240V AC","Frequenza":"50/60Hz","Elettrificazione":"ON-OFF","Driver":"integrato incluso","Flusso luminoso nominale":"9120lm","Flusso luminoso uscente":"4477lm","Rendimento":"49.090%","Peso":"3,6240Kg","Grado di protezione":"IP40","Costanza cromatica":"SDCM 3","Dimensioni imballo (cm)":"14 x 180 x 14"} | Lampada da parete: GIANO Panzeri by ArteInLuce™ | GIANO Panzeri: SPEDIZIONE GRATUITA. Scopri centinaia di altre lampade da PARETE in PRONTA CONSEGNA by ArteInLuce™. Consegna in 2-3 giorni. | 2
panzeri | panze | giano | Giano | Parete - Panzeri | A24648.150.0101 | A24648.150.0101 |  | A24648.150.0101 | panze_A24648.150.0101 | 8056732859265 | 425.00 | 0 | 2-3 gg Italy, 5-6 days UE | Su ordinazione in 2-3 settimane | nero/schermo opalino | Sistema modulare in alluminio estruso disponibile in versione sospensione o parete. Sorgente luminosa composta da modulo LED a luce diretta e indiretta e driver ON/OFF con accensione separata o DALI/PUSH DIM integrato all’interno del profilo. Finitura con vernice poliacrilica in bianco o nero e finitura frontale del profilo liscia. Schermo in policarbonato estruso opale o microprismatico. Ideale per uffici, corridoi, scale. Descrizione tecnica: Apparecchio di illuminazione per installazione a parete in ambienti interni, con emissione diretta e indiretta. Struttura in alluminio estruso con verniciatura a polvere in colore bianco RAL 9003 o nero. Schermi diffusori in policarbonato estruso con finitura opalina o microprismatici. Testate di chiusura in lamiera decapata con verniciatura poliacrilica. Fornito con cablaggio ad accensioni separate per modalità luce solo diretta, solo indiretta o luce diretta e indiretta. |  | no | yes | no | LED | no |  | 0 |  |  | no | parete |  | 15 | 1 | http://www.panzeri.it/media/FP/FP-Giano.jpg¦http://www.panzeri.it/media/FFS/Panzeri_Giano_gallery1.jpg¦http://www.panzeri.it/media/FFS/Panzeri_Giano_gallery2.jpg¦http://www.panzeri.it/media/FFS/Panzeri_Giano_gallery3.jpg¦http://www.panzeri.it/media/FFS/Panzeri_Giano_gallery4.jpg¦http://www.panzeri.it/media/FFS/Panzeri_Giano_gallery5.jpg¦http://www.panzeri.it/media/FFS/Panzeri_Giano_gallery6.jpg¦http://www.panzeri.it/media/FFS/Panzeri_Giano_gallery7.jpg¦http://www.panzeri.it/media/FFS/Panzeri_Giano_gallery8.jpg¦http://www.panzeri.it/media/FFS/Panzeri_Giano_gallery9.jpg | pic¦projects¦projects¦projects¦projects¦projects¦projects¦projects¦projects¦projects | http://www.panzeri.it/media/FP/FP-Giano.jpg¦http://www.panzeri.it/media/DT/DT-Giano-A246__.150.jpg | pic¦light_schema | http://www.panzeri.it/media/FP/FP-Giano.jpg | http://www.panzeri.it/media/DT/DT-Giano-A246__.150.jpg |  | http://www.panzeri.it/media/FFS/Panzeri_Giano_gallery1.jpg,http://www.panzeri.it/media/FFS/Panzeri_Giano_gallery2.jpg,http://www.panzeri.it/media/FFS/Panzeri_Giano_gallery3.jpg,http://www.panzeri.it/media/FFS/Panzeri_Giano_gallery4.jpg,http://www.panzeri.it/media/FFS/Panzeri_Giano_gallery5.jpg,http://www.panzeri.it/media/FFS/Panzeri_Giano_gallery6.jpg,http://www.panzeri.it/media/FFS/Panzeri_Giano_gallery7.jpg,http://www.panzeri.it/media/FFS/Panzeri_Giano_gallery8.jpg,http://www.panzeri.it/media/FFS/Panzeri_Giano_gallery9.jpg | http://www.panzeri.it/prodotti/design/indoor/giano/a24648.150.0101/ | {"Codice articolo":"A24648.150.0101","Potenza assorbita dal sistema":"77W","Efficienza luminosa":"58.14lm/W","Sorgente luminosa":"LED","Durata sorgente luminosa":"L80 (B20) 60.000h","Temperatura di colore":"3000K Ra>80","Distribuzione luminosa":"fascio diffuso","Apertura fascio":"60° / 87°","Alimentazione":"220-240V AC","Frequenza":"50/60Hz","Elettrificazione":"ON-OFF","Driver":"integrato incluso","Flusso luminoso nominale":"9120lm","Flusso luminoso uscente":"4477lm","Rendimento":"49.090%","Peso":"3,6240Kg","Grado di protezione":"IP40","Costanza cromatica":"SDCM 3","Dimensioni imballo (cm)":"14 x 180 x 14"} | Lampada da parete: GIANO Panzeri by ArteInLuce™ | GIANO Panzeri: SPEDIZIONE GRATUITA. Scopri centinaia di altre lampade da PARETE in PRONTA CONSEGNA by ArteInLuce™. Consegna in 2-3 giorni. | 2
panzeri | panze | giano | Giano | Parete - Panzeri | A24646.150.0102 | A24646.150.0102 |  | A24646.150.0102 | panze_A24646.150.0102 | 8056732859180 | 476.85 | 0 | 2-3 gg Italy, 5-6 days UE | Su ordinazione in 2-3 settimane | bianco opaco/schermo opalino | Sistema modulare in alluminio estruso disponibile in versione sospensione o parete. Sorgente luminosa composta da modulo LED a luce diretta e indiretta e driver ON/OFF con accensione separata o DALI/PUSH DIM integrato all’interno del profilo. Finitura con vernice poliacrilica in bianco o nero e finitura frontale del profilo liscia. Schermo in policarbonato estruso opale o microprismatico. Ideale per uffici, corridoi, scale. Descrizione tecnica: Apparecchio di illuminazione per installazione a parete in ambienti interni, con emissione diretta e indiretta. Struttura in alluminio estruso con verniciatura a polvere in colore bianco RAL 9003 o nero. Schermi diffusori in policarbonato estruso con finitura opalina o microprismatici. Testate di chiusura in lamiera decapata con verniciatura poliacrilica. |  | yes | yes | no | LED | no |  | 0 |  |  | no | parete |  | 15 | 1 | http://www.panzeri.it/media/FP/FP-Giano.jpg¦http://www.panzeri.it/media/FFS/Panzeri_Giano_gallery1.jpg¦http://www.panzeri.it/media/FFS/Panzeri_Giano_gallery2.jpg¦http://www.panzeri.it/media/FFS/Panzeri_Giano_gallery3.jpg¦http://www.panzeri.it/media/FFS/Panzeri_Giano_gallery4.jpg¦http://www.panzeri.it/media/FFS/Panzeri_Giano_gallery5.jpg¦http://www.panzeri.it/media/FFS/Panzeri_Giano_gallery6.jpg¦http://www.panzeri.it/media/FFS/Panzeri_Giano_gallery7.jpg¦http://www.panzeri.it/media/FFS/Panzeri_Giano_gallery8.jpg¦http://www.panzeri.it/media/FFS/Panzeri_Giano_gallery9.jpg | pic¦projects¦projects¦projects¦projects¦projects¦projects¦projects¦projects¦projects | http://www.panzeri.it/media/FP/FP-Giano.jpg¦http://www.panzeri.it/media/DT/DT-Giano-A246__.150.jpg | pic¦light_schema | http://www.panzeri.it/media/FP/FP-Giano.jpg | http://www.panzeri.it/media/DT/DT-Giano-A246__.150.jpg |  | http://www.panzeri.it/media/FFS/Panzeri_Giano_gallery1.jpg,http://www.panzeri.it/media/FFS/Panzeri_Giano_gallery2.jpg,http://www.panzeri.it/media/FFS/Panzeri_Giano_gallery3.jpg,http://www.panzeri.it/media/FFS/Panzeri_Giano_gallery4.jpg,http://www.panzeri.it/media/FFS/Panzeri_Giano_gallery5.jpg,http://www.panzeri.it/media/FFS/Panzeri_Giano_gallery6.jpg,http://www.panzeri.it/media/FFS/Panzeri_Giano_gallery7.jpg,http://www.panzeri.it/media/FFS/Panzeri_Giano_gallery8.jpg,http://www.panzeri.it/media/FFS/Panzeri_Giano_gallery9.jpg | http://www.panzeri.it/prodotti/design/indoor/giano/a24646.150.0102/ | {"Codice articolo":"A24646.150.0102","Potenza assorbita dal sistema":"75W","Efficienza luminosa":"59.69lm/W","Sorgente luminosa":"LED","Durata sorgente luminosa":"L80 (B20) 60.000h","Temperatura di colore":"3000K Ra>80","Distribuzione luminosa":"fascio diffuso","Apertura fascio":"60° / 87°","Alimentazione":"220-240V AC","Frequenza":"50/60Hz","Elettrificazione":"dimmerabile (DALI/Push DIM)","Driver":"integrato incluso","Flusso luminoso nominale":"9120lm","Flusso luminoso uscente":"4477lm","Rendimento":"49.090%","Peso":"3,9240Kg","Grado di protezione":"IP40","Costanza cromatica":"SDCM 3","Dimensioni imballo (cm)":"14 x 180 x 14"} | Lampada da parete: GIANO Panzeri by ArteInLuce™ | GIANO Panzeri: SPEDIZIONE GRATUITA. Scopri centinaia di altre lampade da PARETE in PRONTA CONSEGNA by ArteInLuce™. Consegna in 2-3 giorni. | 2
panzeri | panze | giano | Giano | Parete - Panzeri | A24648.150.0102 | A24648.150.0102 |  | A24648.150.0102 | panze_A24648.150.0102 | 8056732859289 | 476.85 | 0 | 2-3 gg Italy, 5-6 days UE | Su ordinazione in 2-3 settimane | nero/schermo opalino | Sistema modulare in alluminio estruso disponibile in versione sospensione o parete. Sorgente luminosa composta da modulo LED a luce diretta e indiretta e driver ON/OFF con accensione separata o DALI/PUSH DIM integrato all’interno del profilo. Finitura con vernice poliacrilica in bianco o nero e finitura frontale del profilo liscia. Schermo in policarbonato estruso opale o microprismatico. Ideale per uffici, corridoi, scale. Descrizione tecnica: Apparecchio di illuminazione per installazione a parete in ambienti interni, con emissione diretta e indiretta. Struttura in alluminio estruso con verniciatura a polvere in colore bianco RAL 9003 o nero. Schermi diffusori in policarbonato estruso con finitura opalina o microprismatici. Testate di chiusura in lamiera decapata con verniciatura poliacrilica. |  | yes | yes | no | LED | no |  | 0 |  |  | no | parete |  | 15 | 1 | http://www.panzeri.it/media/FP/FP-Giano.jpg¦http://www.panzeri.it/media/FFS/Panzeri_Giano_gallery1.jpg¦http://www.panzeri.it/media/FFS/Panzeri_Giano_gallery2.jpg¦http://www.panzeri.it/media/FFS/Panzeri_Giano_gallery3.jpg¦http://www.panzeri.it/media/FFS/Panzeri_Giano_gallery4.jpg¦http://www.panzeri.it/media/FFS/Panzeri_Giano_gallery5.jpg¦http://www.panzeri.it/media/FFS/Panzeri_Giano_gallery6.jpg¦http://www.panzeri.it/media/FFS/Panzeri_Giano_gallery7.jpg¦http://www.panzeri.it/media/FFS/Panzeri_Giano_gallery8.jpg¦http://www.panzeri.it/media/FFS/Panzeri_Giano_gallery9.jpg | pic¦projects¦projects¦projects¦projects¦projects¦projects¦projects¦projects¦projects | http://www.panzeri.it/media/FP/FP-Giano.jpg¦http://www.panzeri.it/media/DT/DT-Giano-A246__.150.jpg | pic¦light_schema | http://www.panzeri.it/media/FP/FP-Giano.jpg | http://www.panzeri.it/media/DT/DT-Giano-A246__.150.jpg |  | http://www.panzeri.it/media/FFS/Panzeri_Giano_gallery1.jpg,http://www.panzeri.it/media/FFS/Panzeri_Giano_gallery2.jpg,http://www.panzeri.it/media/FFS/Panzeri_Giano_gallery3.jpg,http://www.panzeri.it/media/FFS/Panzeri_Giano_gallery4.jpg,http://www.panzeri.it/media/FFS/Panzeri_Giano_gallery5.jpg,http://www.panzeri.it/media/FFS/Panzeri_Giano_gallery6.jpg,http://www.panzeri.it/media/FFS/Panzeri_Giano_gallery7.jpg,http://www.panzeri.it/media/FFS/Panzeri_Giano_gallery8.jpg,http://www.panzeri.it/media/FFS/Panzeri_Giano_gallery9.jpg | http://www.panzeri.it/prodotti/design/indoor/giano/a24648.150.0102/ | {"Codice articolo":"A24648.150.0102","Potenza assorbita dal sistema":"75W","Efficienza luminosa":"59.69lm/W","Sorgente luminosa":"LED","Durata sorgente luminosa":"L80 (B20) 60.000h","Temperatura di colore":"3000K Ra>80","Distribuzione luminosa":"fascio diffuso","Apertura fascio":"60° / 87°","Alimentazione":"220-240V AC","Frequenza":"50/60Hz","Elettrificazione":"dimmerabile (DALI/Push DIM)","Driver":"integrato incluso","Flusso luminoso nominale":"9120lm","Flusso luminoso uscente":"4477lm","Rendimento":"49.090%","Peso":"3,9240Kg","Grado di protezione":"IP40","Costanza cromatica":"SDCM 3","Dimensioni imballo (cm)":"14 x 180 x 14"} | Lampada da parete: GIANO Panzeri by ArteInLuce™ | GIANO Panzeri: SPEDIZIONE GRATUITA. Scopri centinaia di altre lampade da PARETE in PRONTA CONSEGNA by ArteInLuce™. Consegna in 2-3 giorni. | 2
panzeri | panze | brooklyn round | Brooklyn round | Profili - Panzeri | XG23201.045.0099 | XG23201.045.0099 |  | XG23201.045.0099 | panze_XG23201.045.0099 | 8050847800099 | 214.20 | 0 | 2-3 gg Italy, 5-6 days UE | Su ordinazione in 2-3 settimane | bianco opaco | Sistema modulare in alluminio estruso sottoposto a curvatura con raggio 500mm e 1000mm disponibile in versione sospensione, plafone/parete e incasso a scomparsa, per creare anelli o composizioni miste di linee e curve su soffitto o parete. Sorgente luminosa composta da modulo LED a luce diretta e dimmerazione inserita nel rosone o in remoto. Finitura con vernice poliacrilica in bianco o nero e finitura laterale del profilo a coste. Schermo in policarbonato opale estruso e curvato. Ideale per uffici, hall, zone living, grandi spazi. Descrizione tecnica: Profilo componibile per installazione incassata a soffitto o parete in ambienti interni, con emissione diretta. Struttura a scomparsa per l'incasso in cartongesso, in alluminio estruso curvato con verniciatura a polvere in colore bianco RAL 9003. Schermo diffusore in policarbonato estruso con finitura opalina. Fornito completo di schermo monouso per rasatura, stuccatura e verniciatura della superficie di installazione. Fornito completo di farfalle di fissaggio. Moduli luminosi e alimentatore da ordinare separatamente. Accessori di giunzione e chiusura da ordinare separatamente. Dimensione del foro di incasso: Ø esterno 1955mm (77") / Ø interno 1876mm (73,9") |  | no | yes | no | LED | no |  | 0 |  |  | no | profili |  | 15 | 1 | http://www.panzeri.it/media/FP/FP-Brooklyn_Round_XG.jpg¦http://www.panzeri.it/media/FFS/Panzeri_Brooklyn-Round_gallery1.jpg¦http://www.panzeri.it/media/FFS/Panzeri_Brooklyn-Round_gallery2.jpg¦http://www.panzeri.it/media/FFS/Panzeri_Brooklyn-Round_gallery3.jpg¦http://www.panzeri.it/media/FFS/Panzeri_Brooklyn-Round_gallery4.jpg¦http://www.panzeri.it/media/FFS/Panzeri_Brooklyn-Round_gallery5.jpg¦http://www.panzeri.it/media/FFS/Panzeri_Brooklyn-Round_gallery6.jpg¦http://www.panzeri.it/media/FFS/Panzeri_Brooklyn-Round_gallery7.j | pic¦projects¦projects¦projects¦projects¦projects¦projects¦projects | http://www.panzeri.it/media/FP/FP-Brooklyn_Round_XG.jpg¦http://www.panzeri.it/media/DT/DT-Brooklyn_Round-XG232__.045.0099.jpg | pic¦light_schema | http://www.panzeri.it/media/FP/FP-Brooklyn_Round_XG.jpg | http://www.panzeri.it/media/DT/DT-Brooklyn_Round-XG232__.045.0099.jpg |  | http://www.panzeri.it/media/FFS/Panzeri_Brooklyn-Round_gallery1.jpg,http://www.panzeri.it/media/FFS/Panzeri_Brooklyn-Round_gallery2.jpg,http://www.panzeri.it/media/FFS/Panzeri_Brooklyn-Round_gallery3.jpg,http://www.panzeri.it/media/FFS/Panzeri_Brooklyn-Round_gallery4.jpg,http://www.panzeri.it/media/FFS/Panzeri_Brooklyn-Round_gallery5.jpg,http://www.panzeri.it/media/FFS/Panzeri_Brooklyn-Round_gallery6.jpg,http://www.panzeri.it/media/FFS/Panzeri_Brooklyn-Round_gallery7.j | http://www.panzeri.it/prodotti/architectural/profili/brooklyn%20round/xg23201.045.0099/ | {"Codice articolo":"XG23201.045.0099","Potenza assorbita dal sistema":"max 13,2W","Sorgente luminosa":"LED","Distribuzione luminosa":"fascio diffuso","Alimentazione":"24V DC","Driver":"remoto non incluso","Peso":"0,7050Kg","Grado di protezione":" IP40 IP20","Dimensioni imballo (cm)":"13 x 81 x 13","Note":"Fornito completo di schermo monouso + schermo diffusore"} | Lampada da profili: BROOKLYN ROUND Panzeri by ArteInLuce™ | BROOKLYN ROUND Panzeri: SPEDIZIONE GRATUITA. Scopri centinaia di altre lampade da PROFILI in PRONTA CONSEGNA by ArteInLuce™. Consegna in 2-3 giorni. | 2
panzeri | panze | giano | Giano | Sospensione - Panzeri | L24647.150.0101 | L24647.150.0101 |  | L24647.150.0101 | panze_L24647.150.0101 | 8056732859203 | 494.70 | 0 | 2-3 gg Italy, 5-6 days UE | Su ordinazione in 2-3 settimane | bianco opaco/schermo prismato | Sistema modulare in alluminio estruso disponibile in versione sospensione o parete. Sorgente luminosa composta da modulo LED a luce diretta e indiretta e driver ON/OFF con accensione separata o DALI/PUSH DIM integrato all’interno del profilo. Finitura con vernice poliacrilica in bianco o nero e finitura frontale del profilo liscia. Schermo in policarbonato estruso opale o microprismatico. Ideale per uffici, corridoi, scale. Descrizione tecnica: Apparecchio di illuminazione per installazione a sospensione in ambienti interni, con emissione diretta e indiretta. Struttura in alluminio estruso con verniciatura a polvere in colore bianco RAL 9003 o nero. Schermi diffusori in policarbonato estruso con finitura opalina o microprismatici. Testate di chiusura in lamiera decapata con verniciatura poliacrilica. Kit di sospensione con dispositivi di regolazione rapida e funi in acciaio di lunghezza 2m (78,7"). Cavo di alimentazione in PVC trasparente di lunghezza 2,2m (86,6"). Rosone di alimentazione con staffa di fissaggio a soffitto in lamiera zincata e involucro in lamiera decapata con verniciatura poliacrilica in colore bianco RAL 9003 o nero. Fornito con cablaggio ad accensioni separate per modalità luce solo diretta, solo indiretta o luce diretta e indiretta. |  | no | yes | no | LED | no |  | 0 |  |  | no | sospensione |  | 15 | 1 | http://www.panzeri.it/media/FP/FP-Giano.jpg¦http://www.panzeri.it/media/FFS/Panzeri_Giano_gallery1.jpg¦http://www.panzeri.it/media/FFS/Panzeri_Giano_gallery2.jpg¦http://www.panzeri.it/media/FFS/Panzeri_Giano_gallery3.jpg¦http://www.panzeri.it/media/FFS/Panzeri_Giano_gallery4.jpg¦http://www.panzeri.it/media/FFS/Panzeri_Giano_gallery5.jpg¦http://www.panzeri.it/media/FFS/Panzeri_Giano_gallery6.jpg¦http://www.panzeri.it/media/FFS/Panzeri_Giano_gallery7.jpg¦http://www.panzeri.it/media/FFS/Panzeri_Giano_gallery8.jpg¦http://www.panzeri.it/media/FFS/Panzeri_Giano_gallery9.jpg | pic¦projects¦projects¦projects¦projects¦projects¦projects¦projects¦projects¦projects | http://www.panzeri.it/media/FP/FP-Giano.jpg¦http://www.panzeri.it/media/DT/giano_L246_-_.150.0101.jpg | pic¦light_schema | http://www.panzeri.it/media/FP/FP-Giano.jpg | http://www.panzeri.it/media/DT/giano_L246_-_.150.0101.jpg |  | http://www.panzeri.it/media/FFS/Panzeri_Giano_gallery1.jpg,http://www.panzeri.it/media/FFS/Panzeri_Giano_gallery2.jpg,http://www.panzeri.it/media/FFS/Panzeri_Giano_gallery3.jpg,http://www.panzeri.it/media/FFS/Panzeri_Giano_gallery4.jpg,http://www.panzeri.it/media/FFS/Panzeri_Giano_gallery5.jpg,http://www.panzeri.it/media/FFS/Panzeri_Giano_gallery6.jpg,http://www.panzeri.it/media/FFS/Panzeri_Giano_gallery7.jpg,http://www.panzeri.it/media/FFS/Panzeri_Giano_gallery8.jpg,http://www.panzeri.it/media/FFS/Panzeri_Giano_gallery9.jpg | http://www.panzeri.it/prodotti/design/indoor/giano/l24647.150.0101/ | {"Codice articolo":"L24647.150.0101","Potenza assorbita dal sistema":"77W","Efficienza luminosa":"71.7lm/W","Sorgente luminosa":"LED","Durata sorgente luminosa":"L80 (B20) 60.000h","Temperatura di colore":"3000K Ra>80","Distribuzione luminosa":"fascio anti-abbagliamento","Apertura fascio":"60° / 87°","Alimentazione":"220-240V AC","Frequenza":"50/60Hz","Elettrificazione":"ON-OFF","Driver":"integrato incluso","Flusso luminoso nominale":"9120lm","Flusso luminoso uscente":"5521lm","Rendimento":"60.537%","UGR":"< 19","Peso":"5,0800Kg","Grado di protezione":"IP40","Costanza cromatica":"SDCM 3","Dimensioni imballo (cm)":"14 x 180 x 14","Note":"Fornito con predisposizione per doppia accensione"} | Lampada da sospensione: GIANO Panzeri by ArteInLuce™ | GIANO Panzeri: SPEDIZIONE GRATUITA. Scopri centinaia di altre lampade da SOSPENSIONE in PRONTA CONSEGNA by ArteInLuce™. Consegna in 2-3 giorni. | 2
panzeri | panze | nolita | Nolita | Profili - Panzeri | XG2038-60 ECO DALI | XG2038-60 ECO DALI |  | XG2038-60 ECO DALI | panze_XG2038-60 ECO DALI | 8056732855045 | 218.45 | 0 | 2-3 gg Italy, 5-6 days UE | Su ordinazione in 2-3 settimane | bianco opaco | Sistema modulare LED, in alluminio estruso verniciato bianco disponibile in varie misure, da incasso a scomparsa totale (trimless), per applicazioni in verticale o orizzontale per cartongesso/laterizio. Per una corretta e facile installazione nel cartongesso sono disponibili farfalle micro regolabili opzionali. Doppi schermi: il primo monouso per rasatura, stuccatura e verniciatura, il secondo definitivo in policarbonato o microprismato. Completo di driver e LED con flussi luminosi superiori ad una lampadina fluorescente HO T5. Su richiesta le versioni con emergenza integrata. Predisporre, se necessari, eventuali appendimenti. Descrizione tecnica: Profilo componibile per installazione incassata a soffitto o parete in ambienti interni, con emissione diretta. Struttura a scomparsa per l'incasso in cartongesso, in alluminio estruso con verniciatura a polvere in colore bianco RAL 9003. Molle per l'aggancio del riflettore in acciaio inossidabile. Riflettore in alluminio con verniciatura poliacrilica in colore bianco RAL 9003. Fornito completo di moduli luminosi e alimentatore dimmerabile. Fornito completo di schermo monouso per rasatura, stuccatura e verniciatura della superficie di installazione. Schermo diffusore in policarbonato estruso con finitura opalina o microprismatico da ordinare separatamente. Accessori di fissaggio, giunzione e chiusura da ordinare separatamente. Dimensione del foro di incasso: 596x75mm (23,5x3") |  | yes | yes | no | LED | no |  | 0 |  |  | no | profili |  | 15 | 1 | http://www.panzeri.it/media/FP/FP-Nolita.jpg¦http://www.panzeri.it/media/FFS/XG2038.jpg¦http://www.panzeri.it/media/FFS/compo_XG2038_prisma.jpg | pic¦projects¦projects | http://www.panzeri.it/media/FP/FP-Nolita.jpg¦http://www.panzeri.it/media/DT/XG2038-60TRACK.jpg | pic¦light_schema | http://www.panzeri.it/media/FP/FP-Nolita.jpg | http://www.panzeri.it/media/DT/XG2038-60TRACK.jpg |  | http://www.panzeri.it/media/FFS/XG2038.jpg,http://www.panzeri.it/media/FFS/compo_XG2038_prisma.jpg | http://www.panzeri.it/prodotti/architectural/profili/nolita/xg2038-60 eco dali/ | {"Codice articolo":"XG2038-60 ECO DALI","Potenza assorbita dal sistema":"16W","Efficienza luminosa":"54lm/W","Sorgente luminosa":"LED","Temperatura di colore":"3000K Ra>80","Distribuzione luminosa":"fascio diffuso","Alimentazione":"220-240V AC","Frequenza":"50/60Hz","Elettrificazione":"dimmerabile (DALI/Push DIM)","Driver":"integrato incluso","Flusso luminoso nominale":"1740lm","Flusso luminoso uscente":"864lm","Rendimento":"49.655%","Peso":"1,8150Kg","Grado di protezione":" IP40 IP20","Dimensioni imballo (cm)":"14 x 65 x 14"} | Lampada da profili: NOLITA Panzeri by ArteInLuce™ | NOLITA Panzeri: SPEDIZIONE GRATUITA. Scopri centinaia di altre lampade da PROFILI in PRONTA CONSEGNA by ArteInLuce™. Consegna in 2-3 giorni. | 2
panzeri | panze | nolita | Nolita | Profili - Panzeri | XG2039-60 ECO DALI | XG2039-60 ECO DALI |  | XG2039-60 ECO DALI | panze_XG2039-60 ECO DALI | 8056732855250 | 218.45 | 0 | 2-3 gg Italy, 5-6 days UE | Su ordinazione in 2-3 settimane | bianco opaco | Sistema modulare LED, in alluminio estruso verniciato bianco disponibile in varie misure, da incasso con bordo (trim), per applicazioni in verticale o orizzontale per cartongesso/laterizio. Per una corretta e facile installazione nel cartongesso sono disponibili farfalle regolabili opzionali. Diffusori in policarbonato o microprismato. Completa di driver e LED con flussi luminosi superiori ad una lampadina fluorescente HO T5. Su richiesta le versioni con emergenza integrata. Predisporre, se necessari, eventuali appendimenti. Descrizione tecnica: Profilo componibile per installazione incassata a soffitto o parete in ambienti interni, con emissione diretta. Struttura per l'incasso in cartongesso, in alluminio estruso con verniciatura a polvere in colore bianco RAL 9003. Molle per l'aggancio del riflettore in acciaio inossidabile. Riflettore in alluminio con verniciatura poliacrilica in colore bianco RAL 9003. Fornito completo di moduli luminosi e alimentatore dimmerabile. Schermo diffusore in policarbonato estruso con finitura opalina o microprismatico da ordinare separatamente. Accessori di fissaggio, giunzione e chiusura da ordinare separatamente. Dimensione del foro di incasso: 596x75mm (23,5x3") |  | yes | yes | no | LED | no |  | 0 |  |  | no | profili |  | 15 | 1 | http://www.panzeri.it/media/FP/FP-Nolita_Trim.jpg¦http://www.panzeri.it/media/FFS/XG2039.jpg¦http://www.panzeri.it/media/FFS/compo_XG2039_prisma.jpg | pic¦projects¦projects | http://www.panzeri.it/media/FP/FP-Nolita_Trim.jpg¦http://www.panzeri.it/media/DT/XG2039-60TRACK.jpg | pic¦light_schema | http://www.panzeri.it/media/FP/FP-Nolita_Trim.jpg | http://www.panzeri.it/media/DT/XG2039-60TRACK.jpg |  | http://www.panzeri.it/media/FFS/XG2039.jpg,http://www.panzeri.it/media/FFS/compo_XG2039_prisma.jpg | http://www.panzeri.it/prodotti/architectural/profili/nolita%20trim/xg2039-60 eco dali/ | {"Codice articolo":"XG2039-60 ECO DALI","Potenza assorbita dal sistema":"16W","Efficienza luminosa":"54lm/W","Sorgente luminosa":"LED","Temperatura di colore":"3000K Ra>80","Distribuzione luminosa":"fascio diffuso","Alimentazione":"220-240V AC","Frequenza":"50/60Hz","Elettrificazione":"dimmerabile (DALI/Push DIM)","Driver":"integrato incluso","Flusso luminoso nominale":"1740lm","Flusso luminoso uscente":"864lm","Rendimento":"49.655%","Peso":"1,8150Kg","Grado di protezione":" IP40 IP20","Dimensioni imballo (cm)":"14 x 65 x 14"} | Lampada da profili: NOLITA Panzeri by ArteInLuce™ | NOLITA Panzeri: SPEDIZIONE GRATUITA. Scopri centinaia di altre lampade da PROFILI in PRONTA CONSEGNA by ArteInLuce™. Consegna in 2-3 giorni. | 2
panzeri | panze | nolita | Nolita | Profili - Panzeri | XP2038-60 ECO DALI | XP2038-60 ECO DALI |  | XP2038-60 ECO DALI | panze_XP2038-60 ECO DALI | 8056732855076 | 218.45 | 0 | 2-3 gg Italy, 5-6 days UE | Su ordinazione in 2-3 settimane | bianco opaco | Sistema modulare LED in alluminio estruso verniciato bianco disponibile in varie misure da parete/plafone o a sospensione. Completa di driver e LED flussi luminosi superiori una lampadina fluorescente HO T5. Su richiesta le versioni con emergenza integrata. Descrizione tecnica: Profilo componibile per installazione a sospensione o a soffitto in ambienti interni, con emissione diretta. Struttura in alluminio estruso con verniciatura a polvere in colore bianco RAL 9003. Molle per l'aggancio del riflettore in acciaio inossidabile. Riflettore in alluminio con verniciatura poliacrilica in colore bianco RAL 9003. Fornito completo di moduli luminosi e alimentatore dimmerabile. Schermo diffusore in policarbonato estruso con finitura opalina o microprismatico da ordinare separatamente. Accessori di collegamento, fissaggio, giunzione e chiusura da ordinare separatamente. |  | yes | yes | no | LED | no |  | 0 |  |  | no | profili |  | 15 | 1 | http://www.panzeri.it/media/FP/FP-Nolita_Out.jpg¦http://www.panzeri.it/media/FFS/XP2038.jpg | pic¦projects | http://www.panzeri.it/media/FP/FP-Nolita_Out.jpg¦http://www.panzeri.it/media/DT/XP2038-601.jpg | pic¦light_schema | http://www.panzeri.it/media/FP/FP-Nolita_Out.jpg | http://www.panzeri.it/media/DT/XP2038-601.jpg |  | http://www.panzeri.it/media/FFS/XP2038.jpg | http://www.panzeri.it/prodotti/architectural/profili/nolita%20out/xp2038-60 eco dali/ | {"Codice articolo":"XP2038-60 ECO DALI","Potenza assorbita dal sistema":"16W","Efficienza luminosa":"54lm/W","Sorgente luminosa":"LED","Temperatura di colore":"3000K Ra>80","Distribuzione luminosa":"fascio diffuso","Alimentazione":"220-240V AC","Frequenza":"50/60Hz","Elettrificazione":"dimmerabile (DALI/Push DIM)","Driver":"integrato incluso","Flusso luminoso nominale":"1740lm","Flusso luminoso uscente":"864lm","Rendimento":"49.655%","Peso":"1,4750Kg","Grado di protezione":"IP40","Dimensioni imballo (cm)":"14 x 64 x 14"} | Lampada da profili: NOLITA Panzeri by ArteInLuce™ | NOLITA Panzeri: SPEDIZIONE GRATUITA. Scopri centinaia di altre lampade da PROFILI in PRONTA CONSEGNA by ArteInLuce™. Consegna in 2-3 giorni. | 2
panzeri | panze | giano | Giano | Sospensione - Panzeri | L24649.150.0101 | L24649.150.0101 |  | L24649.150.0101 | panze_L24649.150.0101 | 8056732859296 | 494.70 | 0 | 2-3 gg Italy, 5-6 days UE | Su ordinazione in 2-3 settimane | nero/schermo prismato | Sistema modulare in alluminio estruso disponibile in versione sospensione o parete. Sorgente luminosa composta da modulo LED a luce diretta e indiretta e driver ON/OFF con accensione separata o DALI/PUSH DIM integrato all’interno del profilo. Finitura con vernice poliacrilica in bianco o nero e finitura frontale del profilo liscia. Schermo in policarbonato estruso opale o microprismatico. Ideale per uffici, corridoi, scale. Descrizione tecnica: Apparecchio di illuminazione per installazione a sospensione in ambienti interni, con emissione diretta e indiretta. Struttura in alluminio estruso con verniciatura a polvere in colore bianco RAL 9003 o nero. Schermi diffusori in policarbonato estruso con finitura opalina o microprismatici. Testate di chiusura in lamiera decapata con verniciatura poliacrilica. Kit di sospensione con dispositivi di regolazione rapida e funi in acciaio di lunghezza 2m (78,7"). Cavo di alimentazione in PVC trasparente di lunghezza 2,2m (86,6"). Rosone di alimentazione con staffa di fissaggio a soffitto in lamiera zincata e involucro in lamiera decapata con verniciatura poliacrilica in colore bianco RAL 9003 o nero. Fornito con cablaggio ad accensioni separate per modalità luce solo diretta, solo indiretta o luce diretta e indiretta. |  | no | yes | no | LED | no |  | 0 |  |  | no | sospensione |  | 15 | 1 | http://www.panzeri.it/media/FP/FP-Giano.jpg¦http://www.panzeri.it/media/FFS/Panzeri_Giano_gallery1.jpg¦http://www.panzeri.it/media/FFS/Panzeri_Giano_gallery2.jpg¦http://www.panzeri.it/media/FFS/Panzeri_Giano_gallery3.jpg¦http://www.panzeri.it/media/FFS/Panzeri_Giano_gallery4.jpg¦http://www.panzeri.it/media/FFS/Panzeri_Giano_gallery5.jpg¦http://www.panzeri.it/media/FFS/Panzeri_Giano_gallery6.jpg¦http://www.panzeri.it/media/FFS/Panzeri_Giano_gallery7.jpg¦http://www.panzeri.it/media/FFS/Panzeri_Giano_gallery8.jpg¦http://www.panzeri.it/media/FFS/Panzeri_Giano_gallery9.jpg | pic¦projects¦projects¦projects¦projects¦projects¦projects¦projects¦projects¦projects | http://www.panzeri.it/media/FP/FP-Giano.jpg¦http://www.panzeri.it/media/DT/giano_L246_-_.150.0101.jpg | pic¦light_schema | http://www.panzeri.it/media/FP/FP-Giano.jpg | http://www.panzeri.it/media/DT/giano_L246_-_.150.0101.jpg |  | http://www.panzeri.it/media/FFS/Panzeri_Giano_gallery1.jpg,http://www.panzeri.it/media/FFS/Panzeri_Giano_gallery2.jpg,http://www.panzeri.it/media/FFS/Panzeri_Giano_gallery3.jpg,http://www.panzeri.it/media/FFS/Panzeri_Giano_gallery4.jpg,http://www.panzeri.it/media/FFS/Panzeri_Giano_gallery5.jpg,http://www.panzeri.it/media/FFS/Panzeri_Giano_gallery6.jpg,http://www.panzeri.it/media/FFS/Panzeri_Giano_gallery7.jpg,http://www.panzeri.it/media/FFS/Panzeri_Giano_gallery8.jpg,http://www.panzeri.it/media/FFS/Panzeri_Giano_gallery9.jpg | http://www.panzeri.it/prodotti/design/indoor/giano/l24649.150.0101/ | {"Codice articolo":"L24649.150.0101","Potenza assorbita dal sistema":"77W","Efficienza luminosa":"71.7lm/W","Sorgente luminosa":"LED","Durata sorgente luminosa":"L80 (B20) 60.000h","Temperatura di colore":"3000K Ra>80","Distribuzione luminosa":"fascio anti-abbagliamento","Apertura fascio":"60° / 87°","Alimentazione":"220-240V AC","Frequenza":"50/60Hz","Elettrificazione":"ON-OFF","Driver":"integrato incluso","Flusso luminoso nominale":"9120lm","Flusso luminoso uscente":"5521lm","Rendimento":"60.537%","UGR":"< 19","Peso":"5,0800Kg","Grado di protezione":"IP40","Costanza cromatica":"SDCM 3","Dimensioni imballo (cm)":"14 x 180 x 14","Note":"Fornito con predisposizione per doppia accensione"} | Lampada da sospensione: GIANO Panzeri by ArteInLuce™ | GIANO Panzeri: SPEDIZIONE GRATUITA. Scopri centinaia di altre lampade da SOSPENSIONE in PRONTA CONSEGNA by ArteInLuce™. Consegna in 2-3 giorni. | 2
panzeri | panze | giano | Giano | Sospensione - Panzeri | L24647.150.0102 | L24647.150.0102 |  | L24647.150.0102 | panze_L24647.150.0102 | 8056732859197 | 547.40 | 0 | 2-3 gg Italy, 5-6 days UE | Su ordinazione in 2-3 settimane | bianco opaco/schermo prismato | Sistema modulare in alluminio estruso disponibile in versione sospensione o parete. Sorgente luminosa composta da modulo LED a luce diretta e indiretta e driver ON/OFF con accensione separata o DALI/PUSH DIM integrato all’interno del profilo. Finitura con vernice poliacrilica in bianco o nero e finitura frontale del profilo liscia. Schermo in policarbonato estruso opale o microprismatico. Ideale per uffici, corridoi, scale. Descrizione tecnica: Apparecchio di illuminazione per installazione a sospensione in ambienti interni, con emissione diretta e indiretta. Struttura in alluminio estruso con verniciatura a polvere in colore bianco RAL 9003 o nero. Schermi diffusori in policarbonato estruso con finitura opalina o microprismatici. Testate di chiusura in lamiera decapata con verniciatura poliacrilica. Kit di sospensione con dispositivi di regolazione rapida e funi in acciaio di lunghezza 2m (78,7"). Cavo di alimentazione in PVC trasparente di lunghezza 2,2m (86,6"). Rosone di alimentazione con staffa di fissaggio a soffitto in lamiera zincata e involucro in lamiera decapata con verniciatura poliacrilica in colore bianco RAL 9003 o nero. |  | yes | yes | no | LED | no |  | 0 |  |  | no | sospensione |  | 15 | 1 | http://www.panzeri.it/media/FP/FP-Giano.jpg¦http://www.panzeri.it/media/FFS/Panzeri_Giano_gallery1.jpg¦http://www.panzeri.it/media/FFS/Panzeri_Giano_gallery2.jpg¦http://www.panzeri.it/media/FFS/Panzeri_Giano_gallery3.jpg¦http://www.panzeri.it/media/FFS/Panzeri_Giano_gallery4.jpg¦http://www.panzeri.it/media/FFS/Panzeri_Giano_gallery5.jpg¦http://www.panzeri.it/media/FFS/Panzeri_Giano_gallery6.jpg¦http://www.panzeri.it/media/FFS/Panzeri_Giano_gallery7.jpg¦http://www.panzeri.it/media/FFS/Panzeri_Giano_gallery8.jpg¦http://www.panzeri.it/media/FFS/Panzeri_Giano_gallery9.jpg | pic¦projects¦projects¦projects¦projects¦projects¦projects¦projects¦projects¦projects | http://www.panzeri.it/media/FP/FP-Giano.jpg¦http://www.panzeri.it/media/DT/giano_L246_-_.150.0101.jpg | pic¦light_schema | http://www.panzeri.it/media/FP/FP-Giano.jpg | http://www.panzeri.it/media/DT/giano_L246_-_.150.0101.jpg |  | http://www.panzeri.it/media/FFS/Panzeri_Giano_gallery1.jpg,http://www.panzeri.it/media/FFS/Panzeri_Giano_gallery2.jpg,http://www.panzeri.it/media/FFS/Panzeri_Giano_gallery3.jpg,http://www.panzeri.it/media/FFS/Panzeri_Giano_gallery4.jpg,http://www.panzeri.it/media/FFS/Panzeri_Giano_gallery5.jpg,http://www.panzeri.it/media/FFS/Panzeri_Giano_gallery6.jpg,http://www.panzeri.it/media/FFS/Panzeri_Giano_gallery7.jpg,http://www.panzeri.it/media/FFS/Panzeri_Giano_gallery8.jpg,http://www.panzeri.it/media/FFS/Panzeri_Giano_gallery9.jpg | http://www.panzeri.it/prodotti/design/indoor/giano/l24647.150.0102/ | {"Codice articolo":"L24647.150.0102","Potenza assorbita dal sistema":"75W","Efficienza luminosa":"73.61lm/W","Sorgente luminosa":"LED","Durata sorgente luminosa":"L80 (B20) 60.000h","Temperatura di colore":"3000K Ra>80","Distribuzione luminosa":"fascio anti-abbagliamento","Apertura fascio":"60° / 87°","Alimentazione":"220-240V AC","Frequenza":"50/60Hz","Elettrificazione":"dimmerabile (DALI/Push DIM)","Driver":"integrato incluso","Flusso luminoso nominale":"9120lm","Flusso luminoso uscente":"5521lm","Rendimento":"60.537%","UGR":"< 19","Peso":"5,0800Kg","Grado di protezione":"IP40","Costanza cromatica":"SDCM 3","Dimensioni imballo (cm)":"14 x 180 x 14"} | Lampada da sospensione: GIANO Panzeri by ArteInLuce™ | GIANO Panzeri: SPEDIZIONE GRATUITA. Scopri centinaia di altre lampade da SOSPENSIONE in PRONTA CONSEGNA by ArteInLuce™. Consegna in 2-3 giorni. | 2
panzeri | panze | draco | Draco | Parete - Panzeri | EA05401.000.0101 | EA05401.000.0101 |  | EA05401.000.0101 | panze_EA05401.000.0101 | 8033229163081 | 221.00 | 0 | 2-3 gg Italy, 5-6 days UE | Su ordinazione in 2-3 settimane | bianco opaco | Lampada da parete IP54 con LED in alluminio verniciato bianco, grigio metallizzato o marrone metallizzato. Ottica variabile. Descrizione tecnica: Apparecchio di illuminazione per installazione a parete in ambienti interni o esterni, con emissione diretta e indiretta e fascio di apertura regolabile. Basetta di fissaggio a parete in alluminio pressofuso con verniciatura a polvere. Struttura in alluminio pressofuso con verniciatura a polvere in colore bianco opaco, grigio metallizzato o marrone metallizzato. Guarnizioni in silicone trasparente. Dissipatore in alluminio estruso. Schermi in vetro piano serigrafato. Alette orientabili per la regolazione del fascio luminoso in alluminio estruso con verniciatura a polvere. Passacavo in gomma. Viteria in acciaio inossidabile. |  | no | yes | no | LED | no |  | 0 |  |  | yes | parete,outdoor |  | 15 | 1 | http://www.panzeri.it/media/FP/FP-Draco.jpg¦http://www.panzeri.it/media/FFS/draco-EA-5401pag534.jpg¦http://www.panzeri.it/media/FFS/draco-EA-5401pag536.jpg¦http://www.panzeri.it/media/FFS/draco-EA-5433pag535.jpg¦http://www.panzeri.it/media/FFS/draco-EA-5444pag533.jpg | pic¦projects¦projects¦projects¦projects | http://www.panzeri.it/media/FP/FP-Draco.jpg¦http://www.panzeri.it/media/DT/EA-54011.jpg | pic¦light_schema | http://www.panzeri.it/media/FP/FP-Draco.jpg | http://www.panzeri.it/media/DT/EA-54011.jpg |  | http://www.panzeri.it/media/FFS/draco-EA-5401pag534.jpg,http://www.panzeri.it/media/FFS/draco-EA-5401pag536.jpg,http://www.panzeri.it/media/FFS/draco-EA-5433pag535.jpg,http://www.panzeri.it/media/FFS/draco-EA-5444pag533.jpg | http://www.panzeri.it/prodotti/design/outdoor/draco/ea05401.000.0101/ | {"Codice articolo":"EA05401.000.0101","Potenza assorbita dal sistema":"9W","Efficienza luminosa":"43.11lm/W","Sorgente luminosa":"LED","Temperatura di colore":"3000K Ra>80","Distribuzione luminosa":"fascio variabile","Apertura fascio":"0°÷90°","Alimentazione":"220-240V AC","Frequenza":"50/60Hz","Elettrificazione":"ON-OFF","Driver":"integrato incluso","Flusso luminoso nominale":"610lm","Flusso luminoso uscente":"388lm","Rendimento":"63.607%","Peso":"0,8700Kg","Grado di protezione":"IP54","Dimensioni imballo (cm)":"12 x 11 x 11"} | Lampada da parete: DRACO Panzeri by ArteInLuce™ | DRACO Panzeri: SPEDIZIONE GRATUITA. Scopri centinaia di altre lampade da PARETE in PRONTA CONSEGNA by ArteInLuce™. Consegna in 2-3 giorni. | 2
panzeri | panze | draco | Draco | Parete - Panzeri | EA05433.000.0101 | EA05433.000.0101 |  | EA05433.000.0101 | panze_EA05433.000.0101 | 8033229167706 | 221.00 | 0 | 2-3 gg Italy, 5-6 days UE | Su ordinazione in 2-3 settimane | grigio metallizzato | Lampada da parete IP54 con LED in alluminio verniciato bianco, grigio metallizzato o marrone metallizzato. Ottica variabile. Descrizione tecnica: Apparecchio di illuminazione per installazione a parete in ambienti interni o esterni, con emissione diretta e indiretta e fascio di apertura regolabile. Basetta di fissaggio a parete in alluminio pressofuso con verniciatura a polvere. Struttura in alluminio pressofuso con verniciatura a polvere in colore bianco opaco, grigio metallizzato o marrone metallizzato. Guarnizioni in silicone trasparente. Dissipatore in alluminio estruso. Schermi in vetro piano serigrafato. Alette orientabili per la regolazione del fascio luminoso in alluminio estruso con verniciatura a polvere. Passacavo in gomma. Viteria in acciaio inossidabile. |  | no | yes | no | LED | no |  | 0 |  |  | yes | parete,outdoor |  | 15 | 1 | http://www.panzeri.it/media/FP/FP-Draco.jpg¦http://www.panzeri.it/media/FFS/draco-EA-5401pag534.jpg¦http://www.panzeri.it/media/FFS/draco-EA-5401pag536.jpg¦http://www.panzeri.it/media/FFS/draco-EA-5433pag535.jpg¦http://www.panzeri.it/media/FFS/draco-EA-5444pag533.jpg | pic¦projects¦projects¦projects¦projects | http://www.panzeri.it/media/FP/FP-Draco.jpg¦http://www.panzeri.it/media/DT/EA-54011.jpg | pic¦light_schema | http://www.panzeri.it/media/FP/FP-Draco.jpg | http://www.panzeri.it/media/DT/EA-54011.jpg |  | http://www.panzeri.it/media/FFS/draco-EA-5401pag534.jpg,http://www.panzeri.it/media/FFS/draco-EA-5401pag536.jpg,http://www.panzeri.it/media/FFS/draco-EA-5433pag535.jpg,http://www.panzeri.it/media/FFS/draco-EA-5444pag533.jpg | http://www.panzeri.it/prodotti/design/outdoor/draco/ea05433.000.0101/ | {"Codice articolo":"EA05433.000.0101","Potenza assorbita dal sistema":"9W","Efficienza luminosa":"43.11lm/W","Sorgente luminosa":"LED","Temperatura di colore":"3000K Ra>80","Distribuzione luminosa":"fascio variabile","Apertura fascio":"0°÷90°","Alimentazione":"220-240V AC","Frequenza":"50/60Hz","Elettrificazione":"ON-OFF","Driver":"integrato incluso","Flusso luminoso nominale":"610lm","Flusso luminoso uscente":"388lm","Rendimento":"63.607%","Peso":"0,8700Kg","Grado di protezione":"IP54","Dimensioni imballo (cm)":"12 x 11 x 11"} | Lampada da parete: DRACO Panzeri by ArteInLuce™ | DRACO Panzeri: SPEDIZIONE GRATUITA. Scopri centinaia di altre lampade da PARETE in PRONTA CONSEGNA by ArteInLuce™. Consegna in 2-3 giorni. | 2
panzeri | panze | draco | Draco | Parete - Panzeri | EA05444.000.0101 | EA05444.000.0101 |  | EA05444.000.0101 | panze_EA05444.000.0101 | 8033229162640 | 221.00 | 0 | 2-3 gg Italy, 5-6 days UE | Su ordinazione in 2-3 settimane | marrone metallizzato | Lampada da parete IP54 con LED in alluminio verniciato bianco, grigio metallizzato o marrone metallizzato. Ottica variabile. Descrizione tecnica: Apparecchio di illuminazione per installazione a parete in ambienti interni o esterni, con emissione diretta e indiretta e fascio di apertura regolabile. Basetta di fissaggio a parete in alluminio pressofuso con verniciatura a polvere. Struttura in alluminio pressofuso con verniciatura a polvere in colore bianco opaco, grigio metallizzato o marrone metallizzato. Guarnizioni in silicone trasparente. Dissipatore in alluminio estruso. Schermi in vetro piano serigrafato. Alette orientabili per la regolazione del fascio luminoso in alluminio estruso con verniciatura a polvere. Passacavo in gomma. Viteria in acciaio inossidabile. |  | no | yes | no | LED | no |  | 0 |  |  | yes | parete,outdoor |  | 15 | 1 | http://www.panzeri.it/media/FP/FP-Draco.jpg¦http://www.panzeri.it/media/FFS/draco-EA-5401pag534.jpg¦http://www.panzeri.it/media/FFS/draco-EA-5401pag536.jpg¦http://www.panzeri.it/media/FFS/draco-EA-5433pag535.jpg¦http://www.panzeri.it/media/FFS/draco-EA-5444pag533.jpg | pic¦projects¦projects¦projects¦projects | http://www.panzeri.it/media/FP/FP-Draco.jpg¦http://www.panzeri.it/media/DT/EA-54011.jpg | pic¦light_schema | http://www.panzeri.it/media/FP/FP-Draco.jpg | http://www.panzeri.it/media/DT/EA-54011.jpg |  | http://www.panzeri.it/media/FFS/draco-EA-5401pag534.jpg,http://www.panzeri.it/media/FFS/draco-EA-5401pag536.jpg,http://www.panzeri.it/media/FFS/draco-EA-5433pag535.jpg,http://www.panzeri.it/media/FFS/draco-EA-5444pag533.jpg | http://www.panzeri.it/prodotti/design/outdoor/draco/ea05444.000.0101/ | {"Codice articolo":"EA05444.000.0101","Potenza assorbita dal sistema":"9W","Efficienza luminosa":"43.11lm/W","Sorgente luminosa":"LED","Temperatura di colore":"3000K Ra>80","Distribuzione luminosa":"fascio variabile","Apertura fascio":"0°÷90°","Alimentazione":"220-240V AC","Frequenza":"50/60Hz","Elettrificazione":"ON-OFF","Driver":"integrato incluso","Flusso luminoso nominale":"610lm","Flusso luminoso uscente":"388lm","Rendimento":"63.607%","Peso":"0,8700Kg","Grado di protezione":"IP54","Dimensioni imballo (cm)":"12 x 11 x 11"} | Lampada da parete: DRACO Panzeri by ArteInLuce™ | DRACO Panzeri: SPEDIZIONE GRATUITA. Scopri centinaia di altre lampade da PARETE in PRONTA CONSEGNA by ArteInLuce™. Consegna in 2-3 giorni. | 2
panzeri | panze | giano | Giano | Sospensione - Panzeri | L24649.150.0102 | L24649.150.0102 |  | L24649.150.0102 | panze_L24649.150.0102 | 8056732859302 | 547.40 | 0 | 2-3 gg Italy, 5-6 days UE | Su ordinazione in 2-3 settimane | nero/schermo prismato | Sistema modulare in alluminio estruso disponibile in versione sospensione o parete. Sorgente luminosa composta da modulo LED a luce diretta e indiretta e driver ON/OFF con accensione separata o DALI/PUSH DIM integrato all’interno del profilo. Finitura con vernice poliacrilica in bianco o nero e finitura frontale del profilo liscia. Schermo in policarbonato estruso opale o microprismatico. Ideale per uffici, corridoi, scale. Descrizione tecnica: Apparecchio di illuminazione per installazione a sospensione in ambienti interni, con emissione diretta e indiretta. Struttura in alluminio estruso con verniciatura a polvere in colore bianco RAL 9003 o nero. Schermi diffusori in policarbonato estruso con finitura opalina o microprismatici. Testate di chiusura in lamiera decapata con verniciatura poliacrilica. Kit di sospensione con dispositivi di regolazione rapida e funi in acciaio di lunghezza 2m (78,7"). Cavo di alimentazione in PVC trasparente di lunghezza 2,2m (86,6"). Rosone di alimentazione con staffa di fissaggio a soffitto in lamiera zincata e involucro in lamiera decapata con verniciatura poliacrilica in colore bianco RAL 9003 o nero. |  | yes | yes | no | LED | no |  | 0 |  |  | no | sospensione |  | 15 | 1 | http://www.panzeri.it/media/FP/FP-Giano.jpg¦http://www.panzeri.it/media/FFS/Panzeri_Giano_gallery1.jpg¦http://www.panzeri.it/media/FFS/Panzeri_Giano_gallery2.jpg¦http://www.panzeri.it/media/FFS/Panzeri_Giano_gallery3.jpg¦http://www.panzeri.it/media/FFS/Panzeri_Giano_gallery4.jpg¦http://www.panzeri.it/media/FFS/Panzeri_Giano_gallery5.jpg¦http://www.panzeri.it/media/FFS/Panzeri_Giano_gallery6.jpg¦http://www.panzeri.it/media/FFS/Panzeri_Giano_gallery7.jpg¦http://www.panzeri.it/media/FFS/Panzeri_Giano_gallery8.jpg¦http://www.panzeri.it/media/FFS/Panzeri_Giano_gallery9.jpg | pic¦projects¦projects¦projects¦projects¦projects¦projects¦projects¦projects¦projects | http://www.panzeri.it/media/FP/FP-Giano.jpg¦http://www.panzeri.it/media/DT/giano_L246_-_.150.0101.jpg | pic¦light_schema | http://www.panzeri.it/media/FP/FP-Giano.jpg | http://www.panzeri.it/media/DT/giano_L246_-_.150.0101.jpg |  | http://www.panzeri.it/media/FFS/Panzeri_Giano_gallery1.jpg,http://www.panzeri.it/media/FFS/Panzeri_Giano_gallery2.jpg,http://www.panzeri.it/media/FFS/Panzeri_Giano_gallery3.jpg,http://www.panzeri.it/media/FFS/Panzeri_Giano_gallery4.jpg,http://www.panzeri.it/media/FFS/Panzeri_Giano_gallery5.jpg,http://www.panzeri.it/media/FFS/Panzeri_Giano_gallery6.jpg,http://www.panzeri.it/media/FFS/Panzeri_Giano_gallery7.jpg,http://www.panzeri.it/media/FFS/Panzeri_Giano_gallery8.jpg,http://www.panzeri.it/media/FFS/Panzeri_Giano_gallery9.jpg | http://www.panzeri.it/prodotti/design/indoor/giano/l24649.150.0102/ | {"Codice articolo":"L24649.150.0102","Potenza assorbita dal sistema":"75W","Efficienza luminosa":"73.61lm/W","Sorgente luminosa":"LED","Durata sorgente luminosa":"L80 (B20) 60.000h","Temperatura di colore":"3000K Ra>80","Distribuzione luminosa":"fascio anti-abbagliamento","Apertura fascio":"60° / 87°","Alimentazione":"220-240V AC","Frequenza":"50/60Hz","Elettrificazione":"dimmerabile (DALI/Push DIM)","Driver":"integrato incluso","Flusso luminoso nominale":"9120lm","Flusso luminoso uscente":"5521lm","Rendimento":"60.537%","UGR":"< 19","Peso":"5,0800Kg","Grado di protezione":"IP40","Costanza cromatica":"SDCM 3","Dimensioni imballo (cm)":"14 x 180 x 14"} | Lampada da sospensione: GIANO Panzeri by ArteInLuce™ | GIANO Panzeri: SPEDIZIONE GRATUITA. Scopri centinaia di altre lampade da SOSPENSIONE in PRONTA CONSEGNA by ArteInLuce™. Consegna in 2-3 giorni. | 2
panzeri | panze | nolita | Nolita | Profili - Panzeri | XG2038-90 ECO | XG2038-90 ECO |  | XG2038-90 ECO | panze_XG2038-90 ECO | 8056732855083 | 221.00 | 0 | 2-3 gg Italy, 5-6 days UE | Su ordinazione in 2-3 settimane | bianco opaco | Sistema modulare LED, in alluminio estruso verniciato bianco disponibile in varie misure, da incasso a scomparsa totale (trimless), per applicazioni in verticale o orizzontale per cartongesso/laterizio. Per una corretta e facile installazione nel cartongesso sono disponibili farfalle micro regolabili opzionali. Doppi schermi: il primo monouso per rasatura, stuccatura e verniciatura, il secondo definitivo in policarbonato o microprismato. Completo di driver e LED con flussi luminosi superiori ad una lampadina fluorescente HO T5. Su richiesta le versioni con emergenza integrata. Predisporre, se necessari, eventuali appendimenti. Descrizione tecnica: Profilo componibile per installazione incassata a soffitto o parete in ambienti interni, con emissione diretta. Struttura a scomparsa per l'incasso in cartongesso, in alluminio estruso con verniciatura a polvere in colore bianco RAL 9003. Molle per l'aggancio del riflettore in acciaio inossidabile. Riflettore in alluminio con verniciatura poliacrilica in colore bianco RAL 9003. Fornito completo di moduli luminosi e alimentatore. Fornito completo di schermo monouso per rasatura, stuccatura e verniciatura della superficie di installazione. Schermo diffusore in policarbonato estruso con finitura opalina o microprismatico da ordinare separatamente. Accessori di fissaggio, giunzione e chiusura da ordinare separatamente. Dimensione del foro di incasso: 896x75mm (35,3x3") |  | no | yes | no | LED | no |  | 0 |  |  | no | profili |  | 15 | 1 | http://www.panzeri.it/media/FP/FP-Nolita.jpg¦http://www.panzeri.it/media/FFS/XG2038.jpg¦http://www.panzeri.it/media/FFS/compo_XG2038_prisma.jpg | pic¦projects¦projects | http://www.panzeri.it/media/FP/FP-Nolita.jpg¦http://www.panzeri.it/media/DT/XG2038-90TRACK.jpg | pic¦light_schema | http://www.panzeri.it/media/FP/FP-Nolita.jpg | http://www.panzeri.it/media/DT/XG2038-90TRACK.jpg |  | http://www.panzeri.it/media/FFS/XG2038.jpg,http://www.panzeri.it/media/FFS/compo_XG2038_prisma.jpg | http://www.panzeri.it/prodotti/architectural/profili/nolita/xg2038-90 eco/ | {"Codice articolo":"XG2038-90 ECO","Potenza assorbita dal sistema":"22,5W","Efficienza luminosa":"57.64lm/W","Sorgente luminosa":"LED","Temperatura di colore":"3000K Ra>80","Distribuzione luminosa":"fascio diffuso","Alimentazione":"220-240V AC","Frequenza":"50/60Hz","Elettrificazione":"ON-OFF","Driver":"integrato incluso","Flusso luminoso nominale":"2610lm","Flusso luminoso uscente":"1297lm","Rendimento":"49.693%","Peso":"2,4250Kg","Grado di protezione":" IP40 IP20","Dimensioni imballo (cm)":"14 x 142 x 14"} | Lampada da profili: NOLITA Panzeri by ArteInLuce™ | NOLITA Panzeri: SPEDIZIONE GRATUITA. Scopri centinaia di altre lampade da PROFILI in PRONTA CONSEGNA by ArteInLuce™. Consegna in 2-3 giorni. | 2
panzeri | panze | nolita | Nolita | Profili - Panzeri | XG2039-90 ECO | XG2039-90 ECO |  | XG2039-90 ECO | panze_XG2039-90 ECO | 8056732855281 | 221.00 | 0 | 2-3 gg Italy, 5-6 days UE | Su ordinazione in 2-3 settimane | bianco opaco | Sistema modulare LED, in alluminio estruso verniciato bianco disponibile in varie misure, da incasso con bordo (trim), per applicazioni in verticale o orizzontale per cartongesso/laterizio. Per una corretta e facile installazione nel cartongesso sono disponibili farfalle regolabili opzionali. Diffusori in policarbonato o microprismato. Completa di driver e LED con flussi luminosi superiori ad una lampadina fluorescente HO T5. Su richiesta le versioni con emergenza integrata. Predisporre, se necessari, eventuali appendimenti. Descrizione tecnica: Profilo componibile per installazione incassata a soffitto o parete in ambienti interni, con emissione diretta. Struttura per l'incasso in cartongesso, in alluminio estruso con verniciatura a polvere in colore bianco RAL 9003. Molle per l'aggancio del riflettore in acciaio inossidabile. Riflettore in alluminio con verniciatura poliacrilica in colore bianco RAL 9003. Fornito completo di moduli luminosi e alimentatore. Schermo diffusore in policarbonato estruso con finitura opalina o microprismatico da ordinare separatamente. Accessori di fissaggio, giunzione e chiusura da ordinare separatamente. Dimensione del foro di incasso: 896x75mm (35,3x3") |  | no | yes | no | LED | no |  | 0 |  |  | no | profili |  | 15 | 1 | http://www.panzeri.it/media/FP/FP-Nolita_Trim.jpg¦http://www.panzeri.it/media/FFS/XG2039.jpg¦http://www.panzeri.it/media/FFS/compo_XG2039_prisma.jpg | pic¦projects¦projects | http://www.panzeri.it/media/FP/FP-Nolita_Trim.jpg¦http://www.panzeri.it/media/DT/DT-Nolita_Trim-XG2039-90.jpg | pic¦light_schema | http://www.panzeri.it/media/FP/FP-Nolita_Trim.jpg | http://www.panzeri.it/media/DT/DT-Nolita_Trim-XG2039-90.jpg |  | http://www.panzeri.it/media/FFS/XG2039.jpg,http://www.panzeri.it/media/FFS/compo_XG2039_prisma.jpg | http://www.panzeri.it/prodotti/architectural/profili/nolita%20trim/xg2039-90 eco/ | {"Codice articolo":"XG2039-90 ECO","Potenza assorbita dal sistema":"22,5W","Efficienza luminosa":"57.64lm/W","Sorgente luminosa":"LED","Temperatura di colore":"3000K Ra>80","Distribuzione luminosa":"fascio diffuso","Alimentazione":"220-240V AC","Frequenza":"50/60Hz","Elettrificazione":"ON-OFF","Driver":"integrato incluso","Flusso luminoso nominale":"2610lm","Flusso luminoso uscente":"1297lm","Rendimento":"49.693%","Peso":"2,4250Kg","Grado di protezione":" IP40 IP20","Dimensioni imballo (cm)":"14 x 142 x 14"} | Lampada da profili: NOLITA Panzeri by ArteInLuce™ | NOLITA Panzeri: SPEDIZIONE GRATUITA. Scopri centinaia di altre lampade da PROFILI in PRONTA CONSEGNA by ArteInLuce™. Consegna in 2-3 giorni. | 2
panzeri | panze | nolita | Nolita | Profili - Panzeri | XP2038-90 ECO | XP2038-90 ECO |  | XP2038-90 ECO | panze_XP2038-90 ECO | 8056732855014 | 221.00 | 0 | 2-3 gg Italy, 5-6 days UE | Su ordinazione in 2-3 settimane | bianco opaco | Sistema modulare LED in alluminio estruso verniciato bianco disponibile in varie misure da parete/plafone o a sospensione. Completa di driver e LED flussi luminosi superiori una lampadina fluorescente HO T5. Su richiesta le versioni con emergenza integrata. Descrizione tecnica: Profilo componibile per installazione a sospensione o a soffitto in ambienti interni, con emissione diretta. Struttura in alluminio estruso con verniciatura a polvere in colore bianco RAL 9003. Molle per l'aggancio del riflettore in acciaio inossidabile. Riflettore in alluminio con verniciatura poliacrilica in colore bianco RAL 9003. Fornito completo di moduli luminosi e alimentatore. Schermo diffusore in policarbonato estruso con finitura opalina o microprismatico da ordinare separatamente. Accessori di collegamento, fissaggio, giunzione e chiusura da ordinare separatamente. |  | no | yes | no | LED | no |  | 0 |  |  | no | profili |  | 15 | 1 | http://www.panzeri.it/media/FP/FP-Nolita_Out.jpg¦http://www.panzeri.it/media/FFS/XP2038.jpg | pic¦projects | http://www.panzeri.it/media/FP/FP-Nolita_Out.jpg¦http://www.panzeri.it/media/DT/XP2038-901.jpg | pic¦light_schema | http://www.panzeri.it/media/FP/FP-Nolita_Out.jpg | http://www.panzeri.it/media/DT/XP2038-901.jpg |  | http://www.panzeri.it/media/FFS/XP2038.jpg | http://www.panzeri.it/prodotti/architectural/profili/nolita%20out/xp2038-90 eco/ | {"Codice articolo":"XP2038-90 ECO","Potenza assorbita dal sistema":"22,5W","Efficienza luminosa":"57.64lm/W","Sorgente luminosa":"LED","Temperatura di colore":"3000K Ra>80","Distribuzione luminosa":"fascio diffuso","Alimentazione":"220-240V AC","Frequenza":"50/60Hz","Elettrificazione":"ON-OFF","Driver":"integrato incluso","Flusso luminoso nominale":"2610lm","Flusso luminoso uscente":"1297lm","Rendimento":"49.693%","Peso":"1,6100Kg","Grado di protezione":"IP40","Dimensioni imballo (cm)":"14 x 142 x 14"} | Lampada da profili: NOLITA Panzeri by ArteInLuce™ | NOLITA Panzeri: SPEDIZIONE GRATUITA. Scopri centinaia di altre lampade da PROFILI in PRONTA CONSEGNA by ArteInLuce™. Consegna in 2-3 giorni. | 2
panzeri | panze | giano | Giano | Sospensione - Panzeri | L24647.200.0101 | L24647.200.0101 |  | L24647.200.0101 | panze_L24647.200.0101 | 8056732859210 | 595.00 | 0 | 2-3 gg Italy, 5-6 days UE | Su ordinazione in 2-3 settimane | bianco opaco/schermo prismato | Sistema modulare in alluminio estruso disponibile in versione sospensione o parete. Sorgente luminosa composta da modulo LED a luce diretta e indiretta e driver ON/OFF con accensione separata o DALI/PUSH DIM integrato all’interno del profilo. Finitura con vernice poliacrilica in bianco o nero e finitura frontale del profilo liscia. Schermo in policarbonato estruso opale o microprismatico. Ideale per uffici, corridoi, scale. Descrizione tecnica: Apparecchio di illuminazione per installazione a sospensione in ambienti interni, con emissione diretta e indiretta. Struttura in alluminio estruso con verniciatura a polvere in colore bianco RAL 9003 o nero. Schermi diffusori in policarbonato estruso con finitura opalina o microprismatici. Testate di chiusura in lamiera decapata con verniciatura poliacrilica. Kit di sospensione con dispositivi di regolazione rapida e funi in acciaio di lunghezza 2m (78,7"). Cavo di alimentazione in PVC trasparente di lunghezza 2,2m (86,6"). Rosone di alimentazione con staffa di fissaggio a soffitto in lamiera zincata e involucro in lamiera decapata con verniciatura poliacrilica in colore bianco RAL 9003 o nero. Fornito con cablaggio ad accensioni separate per modalità luce solo diretta, solo indiretta o luce diretta e indiretta. |  | no | yes | no | LED | no |  | 0 |  |  | no | sospensione |  | 15 | 1 | http://www.panzeri.it/media/FP/FP-Giano.jpg¦http://www.panzeri.it/media/FFS/Panzeri_Giano_gallery1.jpg¦http://www.panzeri.it/media/FFS/Panzeri_Giano_gallery2.jpg¦http://www.panzeri.it/media/FFS/Panzeri_Giano_gallery3.jpg¦http://www.panzeri.it/media/FFS/Panzeri_Giano_gallery4.jpg¦http://www.panzeri.it/media/FFS/Panzeri_Giano_gallery5.jpg¦http://www.panzeri.it/media/FFS/Panzeri_Giano_gallery6.jpg¦http://www.panzeri.it/media/FFS/Panzeri_Giano_gallery7.jpg¦http://www.panzeri.it/media/FFS/Panzeri_Giano_gallery8.jpg¦http://www.panzeri.it/media/FFS/Panzeri_Giano_gallery9.jpg | pic¦projects¦projects¦projects¦projects¦projects¦projects¦projects¦projects¦projects | http://www.panzeri.it/media/FP/FP-Giano.jpg¦http://www.panzeri.it/media/DT/giano_L246_-_.200.0101.jpg | pic¦light_schema | http://www.panzeri.it/media/FP/FP-Giano.jpg | http://www.panzeri.it/media/DT/giano_L246_-_.200.0101.jpg |  | http://www.panzeri.it/media/FFS/Panzeri_Giano_gallery1.jpg,http://www.panzeri.it/media/FFS/Panzeri_Giano_gallery2.jpg,http://www.panzeri.it/media/FFS/Panzeri_Giano_gallery3.jpg,http://www.panzeri.it/media/FFS/Panzeri_Giano_gallery4.jpg,http://www.panzeri.it/media/FFS/Panzeri_Giano_gallery5.jpg,http://www.panzeri.it/media/FFS/Panzeri_Giano_gallery6.jpg,http://www.panzeri.it/media/FFS/Panzeri_Giano_gallery7.jpg,http://www.panzeri.it/media/FFS/Panzeri_Giano_gallery8.jpg,http://www.panzeri.it/media/FFS/Panzeri_Giano_gallery9.jpg | http://www.panzeri.it/prodotti/design/indoor/giano/l24647.200.0101/ | {"Codice articolo":"L24647.200.0101","Potenza assorbita dal sistema":"100W","Efficienza luminosa":"73.61lm/W","Sorgente luminosa":"LED","Durata sorgente luminosa":"L80 (B20) 60.000h","Temperatura di colore":"3000K Ra>80","Distribuzione luminosa":"fascio anti-abbagliamento","Apertura fascio":"60° / 87°","Alimentazione":"220-240V AC","Frequenza":"50/60Hz","Elettrificazione":"ON-OFF","Driver":"integrato incluso","Flusso luminoso nominale":"12160lm","Flusso luminoso uscente":"7361lm","Rendimento":"60.535%","UGR":"< 19","Peso":"6,4500Kg","Grado di protezione":"IP40","Costanza cromatica":"SDCM 3","Dimensioni imballo (cm)":"14 x 224 x 14","Note":"Fornito con predisposizione per doppia accensione"} | Lampada da sospensione: GIANO Panzeri by ArteInLuce™ | GIANO Panzeri: SPEDIZIONE GRATUITA. Scopri centinaia di altre lampade da SOSPENSIONE in PRONTA CONSEGNA by ArteInLuce™. Consegna in 2-3 giorni. | 2
panzeri | panze | giano | Giano | Sospensione - Panzeri | L24649.200.0101 | L24649.200.0101 |  | L24649.200.0101 | panze_L24649.200.0101 | 8056732859319 | 595.00 | 0 | 2-3 gg Italy, 5-6 days UE | Su ordinazione in 2-3 settimane | nero/schermo prismato | Sistema modulare in alluminio estruso disponibile in versione sospensione o parete. Sorgente luminosa composta da modulo LED a luce diretta e indiretta e driver ON/OFF con accensione separata o DALI/PUSH DIM integrato all’interno del profilo. Finitura con vernice poliacrilica in bianco o nero e finitura frontale del profilo liscia. Schermo in policarbonato estruso opale o microprismatico. Ideale per uffici, corridoi, scale. Descrizione tecnica: Apparecchio di illuminazione per installazione a sospensione in ambienti interni, con emissione diretta e indiretta. Struttura in alluminio estruso con verniciatura a polvere in colore bianco RAL 9003 o nero. Schermi diffusori in policarbonato estruso con finitura opalina o microprismatici. Testate di chiusura in lamiera decapata con verniciatura poliacrilica. Kit di sospensione con dispositivi di regolazione rapida e funi in acciaio di lunghezza 2m (78,7"). Cavo di alimentazione in PVC trasparente di lunghezza 2,2m (86,6"). Rosone di alimentazione con staffa di fissaggio a soffitto in lamiera zincata e involucro in lamiera decapata con verniciatura poliacrilica in colore bianco RAL 9003 o nero. Fornito con cablaggio ad accensioni separate per modalità luce solo diretta, solo indiretta o luce diretta e indiretta. |  | no | yes | no | LED | no |  | 0 |  |  | no | sospensione |  | 15 | 1 | http://www.panzeri.it/media/FP/FP-Giano.jpg¦http://www.panzeri.it/media/FFS/Panzeri_Giano_gallery1.jpg¦http://www.panzeri.it/media/FFS/Panzeri_Giano_gallery2.jpg¦http://www.panzeri.it/media/FFS/Panzeri_Giano_gallery3.jpg¦http://www.panzeri.it/media/FFS/Panzeri_Giano_gallery4.jpg¦http://www.panzeri.it/media/FFS/Panzeri_Giano_gallery5.jpg¦http://www.panzeri.it/media/FFS/Panzeri_Giano_gallery6.jpg¦http://www.panzeri.it/media/FFS/Panzeri_Giano_gallery7.jpg¦http://www.panzeri.it/media/FFS/Panzeri_Giano_gallery8.jpg¦http://www.panzeri.it/media/FFS/Panzeri_Giano_gallery9.jpg | pic¦projects¦projects¦projects¦projects¦projects¦projects¦projects¦projects¦projects | http://www.panzeri.it/media/FP/FP-Giano.jpg¦http://www.panzeri.it/media/DT/giano_L246_-_.200.0101.jpg | pic¦light_schema | http://www.panzeri.it/media/FP/FP-Giano.jpg | http://www.panzeri.it/media/DT/giano_L246_-_.200.0101.jpg |  | http://www.panzeri.it/media/FFS/Panzeri_Giano_gallery1.jpg,http://www.panzeri.it/media/FFS/Panzeri_Giano_gallery2.jpg,http://www.panzeri.it/media/FFS/Panzeri_Giano_gallery3.jpg,http://www.panzeri.it/media/FFS/Panzeri_Giano_gallery4.jpg,http://www.panzeri.it/media/FFS/Panzeri_Giano_gallery5.jpg,http://www.panzeri.it/media/FFS/Panzeri_Giano_gallery6.jpg,http://www.panzeri.it/media/FFS/Panzeri_Giano_gallery7.jpg,http://www.panzeri.it/media/FFS/Panzeri_Giano_gallery8.jpg,http://www.panzeri.it/media/FFS/Panzeri_Giano_gallery9.jpg | http://www.panzeri.it/prodotti/design/indoor/giano/l24649.200.0101/ | {"Codice articolo":"L24649.200.0101","Potenza assorbita dal sistema":"100W","Efficienza luminosa":"73.61lm/W","Sorgente luminosa":"LED","Durata sorgente luminosa":"L80 (B20) 60.000h","Temperatura di colore":"3000K Ra>80","Distribuzione luminosa":"fascio anti-abbagliamento","Apertura fascio":"60° / 87°","Alimentazione":"220-240V AC","Frequenza":"50/60Hz","Elettrificazione":"ON-OFF","Driver":"integrato incluso","Flusso luminoso nominale":"12160lm","Flusso luminoso uscente":"7361lm","Rendimento":"60.535%","UGR":"< 19","Peso":"6,4500Kg","Grado di protezione":"IP40","Costanza cromatica":"SDCM 3","Dimensioni imballo (cm)":"14 x 224 x 14","Note":"Fornito con predisposizione per doppia accensione"} | Lampada da sospensione: GIANO Panzeri by ArteInLuce™ | GIANO Panzeri: SPEDIZIONE GRATUITA. Scopri centinaia di altre lampade da SOSPENSIONE in PRONTA CONSEGNA by ArteInLuce™. Consegna in 2-3 giorni. | 2
panzeri | panze | giano | Giano | Sospensione - Panzeri | L24647.200.0102 | L24647.200.0102 |  | L24647.200.0102 | panze_L24647.200.0102 | 8056732859227 | 647.70 | 0 | 2-3 gg Italy, 5-6 days UE | Su ordinazione in 2-3 settimane | bianco opaco/schermo prismato | Sistema modulare in alluminio estruso disponibile in versione sospensione o parete. Sorgente luminosa composta da modulo LED a luce diretta e indiretta e driver ON/OFF con accensione separata o DALI/PUSH DIM integrato all’interno del profilo. Finitura con vernice poliacrilica in bianco o nero e finitura frontale del profilo liscia. Schermo in policarbonato estruso opale o microprismatico. Ideale per uffici, corridoi, scale. Descrizione tecnica: Apparecchio di illuminazione per installazione a sospensione in ambienti interni, con emissione diretta e indiretta. Struttura in alluminio estruso con verniciatura a polvere in colore bianco RAL 9003 o nero. Schermi diffusori in policarbonato estruso con finitura opalina o microprismatici. Testate di chiusura in lamiera decapata con verniciatura poliacrilica. Kit di sospensione con dispositivi di regolazione rapida e funi in acciaio di lunghezza 2m (78,7"). Cavo di alimentazione in PVC trasparente di lunghezza 2,2m (86,6"). Rosone di alimentazione con staffa di fissaggio a soffitto in lamiera zincata e involucro in lamiera decapata con verniciatura poliacrilica in colore bianco RAL 9003 o nero. |  | yes | yes | no | LED | no |  | 0 |  |  | no | sospensione |  | 15 | 1 | http://www.panzeri.it/media/FP/FP-Giano.jpg¦http://www.panzeri.it/media/FFS/Panzeri_Giano_gallery1.jpg¦http://www.panzeri.it/media/FFS/Panzeri_Giano_gallery2.jpg¦http://www.panzeri.it/media/FFS/Panzeri_Giano_gallery3.jpg¦http://www.panzeri.it/media/FFS/Panzeri_Giano_gallery4.jpg¦http://www.panzeri.it/media/FFS/Panzeri_Giano_gallery5.jpg¦http://www.panzeri.it/media/FFS/Panzeri_Giano_gallery6.jpg¦http://www.panzeri.it/media/FFS/Panzeri_Giano_gallery7.jpg¦http://www.panzeri.it/media/FFS/Panzeri_Giano_gallery8.jpg¦http://www.panzeri.it/media/FFS/Panzeri_Giano_gallery9.jpg | pic¦projects¦projects¦projects¦projects¦projects¦projects¦projects¦projects¦projects | http://www.panzeri.it/media/FP/FP-Giano.jpg¦http://www.panzeri.it/media/DT/giano_L246_-_.200.0101.jpg | pic¦light_schema | http://www.panzeri.it/media/FP/FP-Giano.jpg | http://www.panzeri.it/media/DT/giano_L246_-_.200.0101.jpg |  | http://www.panzeri.it/media/FFS/Panzeri_Giano_gallery1.jpg,http://www.panzeri.it/media/FFS/Panzeri_Giano_gallery2.jpg,http://www.panzeri.it/media/FFS/Panzeri_Giano_gallery3.jpg,http://www.panzeri.it/media/FFS/Panzeri_Giano_gallery4.jpg,http://www.panzeri.it/media/FFS/Panzeri_Giano_gallery5.jpg,http://www.panzeri.it/media/FFS/Panzeri_Giano_gallery6.jpg,http://www.panzeri.it/media/FFS/Panzeri_Giano_gallery7.jpg,http://www.panzeri.it/media/FFS/Panzeri_Giano_gallery8.jpg,http://www.panzeri.it/media/FFS/Panzeri_Giano_gallery9.jpg | http://www.panzeri.it/prodotti/design/indoor/giano/l24647.200.0102/ | {"Codice articolo":"L24647.200.0102","Potenza assorbita dal sistema":"98W","Efficienza luminosa":"75.11lm/W","Sorgente luminosa":"LED","Durata sorgente luminosa":"L80 (B20) 60.000h","Temperatura di colore":"3000K Ra>80","Distribuzione luminosa":"fascio anti-abbagliamento","Apertura fascio":"60° / 87°","Alimentazione":"220-240V AC","Frequenza":"50/60Hz","Elettrificazione":"dimmerabile (DALI/Push DIM)","Driver":"integrato incluso","Flusso luminoso nominale":"12160lm","Flusso luminoso uscente":"7361lm","Rendimento":"60.535%","UGR":"< 19","Peso":"6,4500Kg","Grado di protezione":"IP40","Costanza cromatica":"SDCM 3","Dimensioni imballo (cm)":"14 x 224 x 14"} | Lampada da sospensione: GIANO Panzeri by ArteInLuce™ | GIANO Panzeri: SPEDIZIONE GRATUITA. Scopri centinaia di altre lampade da SOSPENSIONE in PRONTA CONSEGNA by ArteInLuce™. Consegna in 2-3 giorni. | 2
panzeri | panze | four | Four | Plafoniere - Panzeri | EP04401.000.0106 | EP04401.000.0106 |  | EP04401.000.0106 | panze_EP04401.000.0106 | 8056732854413 | 224.40 | 0 | 2-3 gg Italy, 5-6 days UE | Su ordinazione in 2-3 settimane | bianco opaco | Lampada LED da parete/soffitto IP44 in fusione di alluminio e fronte in acciaio MARINO AISI 314 verniciato marrone metallizzato o bianco con vetro frontale. Descrizione tecnica: Apparecchio di illuminazione per installazione a soffitto o parete in ambienti interni o esterni, con emissione diretta. Basetta di fissaggio a soffitto/parete in alluminio pressofuso con verniciatura poliacrilica in colore grigio metallizzato. Struttura in acciaio inossidabile AISI 316 con verniciatura poliacrilica in colore bianco opaco o marrone metallizzato. Guarnizione in gomma EPDM. Piastra di dissipazione in alluminio. Schermo diffusore in vetro piano acidato. Passacavo in gomma. Viteria in acciaio inossidabile. |  | no | yes | no | LED | no |  | 0 |  |  | yes | plafoniere,outdoor |  | 15 | 1 | http://www.panzeri.it/media/FP/FP-Four.jpg¦http://www.panzeri.it/media/FFS/four-pag120.jpg¦http://www.panzeri.it/media/FFS/four-pag539.jpg¦http://www.panzeri.it/media/FFS/four-pag540.jpg¦http://www.panzeri.it/media/FFS/four-pag541.jpg¦http://www.panzeri.it/media/FFS/four-pag542.jpg | pic¦projects¦projects¦projects¦projects¦projects | http://www.panzeri.it/media/FP/FP-Four.jpg¦http://www.panzeri.it/media/DT/EP-4401-LED.jpg | pic¦light_schema | http://www.panzeri.it/media/FP/FP-Four.jpg | http://www.panzeri.it/media/DT/EP-4401-LED.jpg |  | http://www.panzeri.it/media/FFS/four-pag120.jpg,http://www.panzeri.it/media/FFS/four-pag539.jpg,http://www.panzeri.it/media/FFS/four-pag540.jpg,http://www.panzeri.it/media/FFS/four-pag541.jpg,http://www.panzeri.it/media/FFS/four-pag542.jpg | http://www.panzeri.it/prodotti/design/outdoor/four/ep04401.000.0106/ | {"Codice articolo":"EP04401.000.0106","Potenza assorbita dal sistema":"10W","Efficienza luminosa":"63lm/W","Sorgente luminosa":"LED","Durata sorgente luminosa":"L70 (B50) 60.000h","Temperatura di colore":"3000K Ra>80","Distribuzione luminosa":"fascio diffuso","Alimentazione":"220-240V AC","Frequenza":"50/60Hz","Elettrificazione":"ON-OFF","Driver":"integrato incluso","Flusso luminoso nominale":"1210lm","Flusso luminoso uscente":"630lm","Rendimento":"52.066%","Peso":"0,7600Kg","Grado di protezione":"IP44","Costanza cromatica":"SDCM 3","Dimensioni imballo (cm)":"21 x 21 x 15"} | Lampada da plafoniere: FOUR Panzeri by ArteInLuce™ | FOUR Panzeri: SPEDIZIONE GRATUITA. Scopri centinaia di altre lampade da PLAFONIERE in PRONTA CONSEGNA by ArteInLuce™. Consegna in 2-3 giorni. | 2
panzeri | panze | four | Four | Plafoniere - Panzeri | EP04444.000.0106 | EP04444.000.0106 |  | EP04444.000.0106 | panze_EP04444.000.0106 | 8056732851030 | 224.40 | 0 | 2-3 gg Italy, 5-6 days UE | Su ordinazione in 2-3 settimane | marrone metallizzato | Lampada LED da parete/soffitto IP44 in fusione di alluminio e fronte in acciaio MARINO AISI 314 verniciato marrone metallizzato o bianco con vetro frontale. Descrizione tecnica: Apparecchio di illuminazione per installazione a soffitto o parete in ambienti interni o esterni, con emissione diretta. Basetta di fissaggio a soffitto/parete in alluminio pressofuso con verniciatura poliacrilica in colore grigio metallizzato. Struttura in acciaio inossidabile AISI 316 con verniciatura poliacrilica in colore bianco opaco o marrone metallizzato. Guarnizione in gomma EPDM. Piastra di dissipazione in alluminio. Schermo diffusore in vetro piano acidato. Passacavo in gomma. Viteria in acciaio inossidabile. |  | no | yes | no | LED | no |  | 0 |  |  | yes | plafoniere,outdoor |  | 15 | 1 | http://www.panzeri.it/media/FP/FP-Four.jpg¦http://www.panzeri.it/media/FFS/four-pag120.jpg¦http://www.panzeri.it/media/FFS/four-pag539.jpg¦http://www.panzeri.it/media/FFS/four-pag540.jpg¦http://www.panzeri.it/media/FFS/four-pag541.jpg¦http://www.panzeri.it/media/FFS/four-pag542.jpg | pic¦projects¦projects¦projects¦projects¦projects | http://www.panzeri.it/media/FP/FP-Four.jpg¦http://www.panzeri.it/media/DT/EP-4401-LED.jpg | pic¦light_schema | http://www.panzeri.it/media/FP/FP-Four.jpg | http://www.panzeri.it/media/DT/EP-4401-LED.jpg |  | http://www.panzeri.it/media/FFS/four-pag120.jpg,http://www.panzeri.it/media/FFS/four-pag539.jpg,http://www.panzeri.it/media/FFS/four-pag540.jpg,http://www.panzeri.it/media/FFS/four-pag541.jpg,http://www.panzeri.it/media/FFS/four-pag542.jpg | http://www.panzeri.it/prodotti/design/outdoor/four/ep04444.000.0106/ | {"Codice articolo":"EP04444.000.0106","Potenza assorbita dal sistema":"10W","Efficienza luminosa":"63lm/W","Sorgente luminosa":"LED","Durata sorgente luminosa":"L70 (B50) 60.000h","Temperatura di colore":"3000K Ra>80","Distribuzione luminosa":"fascio diffuso","Alimentazione":"220-240V AC","Frequenza":"50/60Hz","Elettrificazione":"ON-OFF","Driver":"integrato incluso","Flusso luminoso nominale":"1210lm","Flusso luminoso uscente":"630lm","Rendimento":"52.066%","Peso":"0,7600Kg","Grado di protezione":"IP44","Costanza cromatica":"SDCM 3","Dimensioni imballo (cm)":"21 x 21 x 15"} | Lampada da plafoniere: FOUR Panzeri by ArteInLuce™ | FOUR Panzeri: SPEDIZIONE GRATUITA. Scopri centinaia di altre lampade da PLAFONIERE in PRONTA CONSEGNA by ArteInLuce™. Consegna in 2-3 giorni. | 2
panzeri | panze | giano | Giano | Sospensione - Panzeri | L24649.200.0102 | L24649.200.0102 |  | L24649.200.0102 | panze_L24649.200.0102 | 8056732859326 | 647.70 | 0 | 2-3 gg Italy, 5-6 days UE | Su ordinazione in 2-3 settimane | nero/schermo prismato | Sistema modulare in alluminio estruso disponibile in versione sospensione o parete. Sorgente luminosa composta da modulo LED a luce diretta e indiretta e driver ON/OFF con accensione separata o DALI/PUSH DIM integrato all’interno del profilo. Finitura con vernice poliacrilica in bianco o nero e finitura frontale del profilo liscia. Schermo in policarbonato estruso opale o microprismatico. Ideale per uffici, corridoi, scale. Descrizione tecnica: Apparecchio di illuminazione per installazione a sospensione in ambienti interni, con emissione diretta e indiretta. Struttura in alluminio estruso con verniciatura a polvere in colore bianco RAL 9003 o nero. Schermi diffusori in policarbonato estruso con finitura opalina o microprismatici. Testate di chiusura in lamiera decapata con verniciatura poliacrilica. Kit di sospensione con dispositivi di regolazione rapida e funi in acciaio di lunghezza 2m (78,7"). Cavo di alimentazione in PVC trasparente di lunghezza 2,2m (86,6"). Rosone di alimentazione con staffa di fissaggio a soffitto in lamiera zincata e involucro in lamiera decapata con verniciatura poliacrilica in colore bianco RAL 9003 o nero. |  | yes | yes | no | LED | no |  | 0 |  |  | no | sospensione |  | 15 | 1 | http://www.panzeri.it/media/FP/FP-Giano.jpg¦http://www.panzeri.it/media/FFS/Panzeri_Giano_gallery1.jpg¦http://www.panzeri.it/media/FFS/Panzeri_Giano_gallery2.jpg¦http://www.panzeri.it/media/FFS/Panzeri_Giano_gallery3.jpg¦http://www.panzeri.it/media/FFS/Panzeri_Giano_gallery4.jpg¦http://www.panzeri.it/media/FFS/Panzeri_Giano_gallery5.jpg¦http://www.panzeri.it/media/FFS/Panzeri_Giano_gallery6.jpg¦http://www.panzeri.it/media/FFS/Panzeri_Giano_gallery7.jpg¦http://www.panzeri.it/media/FFS/Panzeri_Giano_gallery8.jpg¦http://www.panzeri.it/media/FFS/Panzeri_Giano_gallery9.jpg | pic¦projects¦projects¦projects¦projects¦projects¦projects¦projects¦projects¦projects | http://www.panzeri.it/media/FP/FP-Giano.jpg¦http://www.panzeri.it/media/DT/giano_L246_-_.200.0101.jpg | pic¦light_schema | http://www.panzeri.it/media/FP/FP-Giano.jpg | http://www.panzeri.it/media/DT/giano_L246_-_.200.0101.jpg |  | http://www.panzeri.it/media/FFS/Panzeri_Giano_gallery1.jpg,http://www.panzeri.it/media/FFS/Panzeri_Giano_gallery2.jpg,http://www.panzeri.it/media/FFS/Panzeri_Giano_gallery3.jpg,http://www.panzeri.it/media/FFS/Panzeri_Giano_gallery4.jpg,http://www.panzeri.it/media/FFS/Panzeri_Giano_gallery5.jpg,http://www.panzeri.it/media/FFS/Panzeri_Giano_gallery6.jpg,http://www.panzeri.it/media/FFS/Panzeri_Giano_gallery7.jpg,http://www.panzeri.it/media/FFS/Panzeri_Giano_gallery8.jpg,http://www.panzeri.it/media/FFS/Panzeri_Giano_gallery9.jpg | http://www.panzeri.it/prodotti/design/indoor/giano/l24649.200.0102/ | {"Codice articolo":"L24649.200.0102","Potenza assorbita dal sistema":"98W","Efficienza luminosa":"75.11lm/W","Sorgente luminosa":"LED","Durata sorgente luminosa":"L80 (B20) 60.000h","Temperatura di colore":"3000K Ra>80","Distribuzione luminosa":"fascio anti-abbagliamento","Apertura fascio":"60° / 87°","Alimentazione":"220-240V AC","Frequenza":"50/60Hz","Elettrificazione":"dimmerabile (DALI/Push DIM)","Driver":"integrato incluso","Flusso luminoso nominale":"12160lm","Flusso luminoso uscente":"7361lm","Rendimento":"60.535%","UGR":"< 19","Peso":"6,4500Kg","Grado di protezione":"IP40","Costanza cromatica":"SDCM 3","Dimensioni imballo (cm)":"14 x 224 x 14"} | Lampada da sospensione: GIANO Panzeri by ArteInLuce™ | GIANO Panzeri: SPEDIZIONE GRATUITA. Scopri centinaia di altre lampade da SOSPENSIONE in PRONTA CONSEGNA by ArteInLuce™. Consegna in 2-3 giorni. | 2
panzeri | panze | gilbert | Gilbert | Plafoniere - Panzeri | P06501.037.0000 | P06501.037.0000 |  | P06501.037.0000 | panze_P06501.037.0000 | 8056732850989 | 157.25 | 0 | 2-3 gg Italy, 5-6 days UE | Su ordinazione in 2-3 settimane | bianco opaco | Lampada a sospensione, tavolo o soffitto costituita da vetro opale satinato soffiato e montatura in metallo rifinita con vernice poliacrilica color bianco. Emissione di luce diffusa con possibilità di scelta di varie fonti luminose (LED, G9, E27). Omogenea diffusione della luce all’interno del vetro, senza zone in ombra. Ideale per un uso residenziale o per aree lobby in composizioni multiple. Descrizione tecnica: Apparecchio di illuminazione per installazione a soffitto in ambienti interni, con emissione diretta e indiretta. Basetta con meccanismo di chiusura a leva in lamiera decapata stampata con verniciatura a polvere in colore bianco opaco. Schermo diffusore in vetro soffiato bianco satinato. |  | no | yes | yes | E27 | no |  | 0 |  |  | no | plafoniere |  | 15 | 1 | http://www.panzeri.it/media/FP/FP-Gilbert.jpg¦http://www.panzeri.it/media/FFS/gilbert.jpg¦http://www.panzeri.it/media/FFS/Gilbert-1.jpg¦http://www.panzeri.it/media/FFS/Gilbert-2.jpg¦http://www.panzeri.it/media/FFS/Gilbert-3.jpg¦http://www.panzeri.it/media/FFS/Gilbert-5.jpg¦http://www.panzeri.it/media/FFS/gilbert-6.jpg | pic¦projects¦projects¦projects¦projects¦projects¦projects | http://www.panzeri.it/media/FP/FP-Gilbert.jpg¦http://www.panzeri.it/media/DT/P-6501.37-LED.jpg | pic¦light_schema | http://www.panzeri.it/media/FP/FP-Gilbert.jpg | http://www.panzeri.it/media/DT/P-6501.37-LED.jpg |  | http://www.panzeri.it/media/FFS/gilbert.jpg,http://www.panzeri.it/media/FFS/Gilbert-1.jpg,http://www.panzeri.it/media/FFS/Gilbert-2.jpg,http://www.panzeri.it/media/FFS/Gilbert-3.jpg,http://www.panzeri.it/media/FFS/Gilbert-5.jpg,http://www.panzeri.it/media/FFS/gilbert-6.jpg | http://www.panzeri.it/prodotti/design/indoor/gilbert/p06501.037.0000/ | {"Codice articolo":"P06501.037.0000","Potenza assorbita dal sistema":"max 150W","Sorgente luminosa":"LED retrofit / fluorescente compatta / alogena","Sorgente luminosa a corredo":"non inclusa","Sorgenti compatibili":"LED retrofit bulb E27 (L max 100mm - Ø max 55mm) / max 18W Micro Twist E27 / max 150W E27","Distribuzione luminosa":"fascio diffuso","Alimentazione":"220-240V AC","Frequenza":"50/60Hz","Peso":"3,4000Kg","Grado di protezione":"IP20"} | Lampada da plafoniere: GILBERT Panzeri by ArteInLuce™ | GILBERT Panzeri: SPEDIZIONE GRATUITA. Scopri centinaia di altre lampade da PLAFONIERE in PRONTA CONSEGNA by ArteInLuce™. Consegna in 2-3 giorni. | 2
panzeri | panze | gilbert | Gilbert | Sospensione - Panzeri | L06501.022.0000 | L06501.022.0000 |  | L06501.022.0000 | panze_L06501.022.0000 | 8056732850927 | 175.95 | 0 | 2-3 gg Italy, 5-6 days UE | Su ordinazione in 2-3 settimane | bianco opaco | Lampada a sospensione, tavolo o soffitto costituita da vetro opale satinato soffiato e montatura in metallo rifinita con vernice poliacrilica color bianco. Emissione di luce diffusa con possibilità di scelta di varie fonti luminose (LED, G9, E27). Omogenea diffusione della luce all’interno del vetro, senza zone in ombra. Ideale per un uso residenziale o per aree lobby in composizioni multiple. Descrizione tecnica: Apparecchio di illuminazione per installazione a sospensione in ambienti interni, con emissione diretta e indiretta. Struttura in lamiera decapata stampata con verniciatura poliacrilica in colore bianco opaco. Schermo diffusore in vetro soffiato bianco satinato. Fune di sospensione in acciaio di lunghezza 2m (78,7"). Doppio cavo di alimentazione in Teflon rosso di lunghezza 2m (78,7"). Rosone di alimentazione con staffa di fissaggio a soffitto in lamiera zincata e involucro in lamiera decapata con verniciatura poliacrilica in colore bianco opaco. |  | no | yes | yes | G9 | no |  | 0 |  |  | no | sospensione |  | 15 | 1 | http://www.panzeri.it/media/FP/FP-Gilbert.jpg¦http://www.panzeri.it/media/FFS/gilbert.jpg¦http://www.panzeri.it/media/FFS/Gilbert-1.jpg¦http://www.panzeri.it/media/FFS/Gilbert-2.jpg¦http://www.panzeri.it/media/FFS/Gilbert-3.jpg¦http://www.panzeri.it/media/FFS/Gilbert-5.jpg¦http://www.panzeri.it/media/FFS/gilbert-6.jpg | pic¦projects¦projects¦projects¦projects¦projects¦projects | http://www.panzeri.it/media/FP/FP-Gilbert.jpg¦http://www.panzeri.it/media/DT/L-6501.22-LED.jpg | pic¦light_schema | http://www.panzeri.it/media/FP/FP-Gilbert.jpg | http://www.panzeri.it/media/DT/L-6501.22-LED.jpg |  | http://www.panzeri.it/media/FFS/gilbert.jpg,http://www.panzeri.it/media/FFS/Gilbert-1.jpg,http://www.panzeri.it/media/FFS/Gilbert-2.jpg,http://www.panzeri.it/media/FFS/Gilbert-3.jpg,http://www.panzeri.it/media/FFS/Gilbert-5.jpg,http://www.panzeri.it/media/FFS/gilbert-6.jpg | http://www.panzeri.it/prodotti/design/indoor/gilbert/l06501.022.0000/ | {"Codice articolo":"L06501.022.0000","Potenza assorbita dal sistema":"max 60W","Sorgente luminosa":"LED retrofit / alogena","Sorgente luminosa a corredo":"non inclusa","Sorgenti compatibili":"LED retrofit bulb G9 (L max 60mm - Ø max 17,5mm) / max 60W G9","Distribuzione luminosa":"fascio diffuso","Alimentazione":"220-240V AC","Frequenza":"50/60Hz","Peso":"1,2020Kg","Grado di protezione":"IP20","Dimensioni imballo (cm)":"29 x 35 x 23"} | Lampada da sospensione: GILBERT Panzeri by ArteInLuce™ | GILBERT Panzeri: SPEDIZIONE GRATUITA. Scopri centinaia di altre lampade da SOSPENSIONE in PRONTA CONSEGNA by ArteInLuce™. Consegna in 2-3 giorni. | 2
panzeri | panze | gilbert | Gilbert | Plafoniere - Panzeri | P06501.045.0000 | P06501.045.0000 |  | P06501.045.0000 | panze_P06501.045.0000 | 8056732850972 | 182.75 | 0 | 2-3 gg Italy, 5-6 days UE | Su ordinazione in 2-3 settimane | bianco opaco | Lampada a sospensione, tavolo o soffitto costituita da vetro opale satinato soffiato e montatura in metallo rifinita con vernice poliacrilica color bianco. Emissione di luce diffusa con possibilità di scelta di varie fonti luminose (LED, G9, E27). Omogenea diffusione della luce all’interno del vetro, senza zone in ombra. Ideale per un uso residenziale o per aree lobby in composizioni multiple. Descrizione tecnica: Apparecchio di illuminazione per installazione a soffitto in ambienti interni, con emissione diretta e indiretta. Basetta con meccanismo di chiusura a leva in lamiera decapata stampata con verniciatura a polvere in colore bianco opaco. Schermo diffusore in vetro soffiato bianco satinato. |  | no | yes | yes | E27 | no |  | 0 |  |  | no | plafoniere |  | 15 | 1 | http://www.panzeri.it/media/FP/FP-Gilbert.jpg¦http://www.panzeri.it/media/FFS/gilbert.jpg¦http://www.panzeri.it/media/FFS/Gilbert-1.jpg¦http://www.panzeri.it/media/FFS/Gilbert-2.jpg¦http://www.panzeri.it/media/FFS/Gilbert-3.jpg¦http://www.panzeri.it/media/FFS/Gilbert-5.jpg¦http://www.panzeri.it/media/FFS/gilbert-6.jpg | pic¦projects¦projects¦projects¦projects¦projects¦projects | http://www.panzeri.it/media/FP/FP-Gilbert.jpg¦http://www.panzeri.it/media/DT/P-6501.45-LED.jpg | pic¦light_schema | http://www.panzeri.it/media/FP/FP-Gilbert.jpg | http://www.panzeri.it/media/DT/P-6501.45-LED.jpg |  | http://www.panzeri.it/media/FFS/gilbert.jpg,http://www.panzeri.it/media/FFS/Gilbert-1.jpg,http://www.panzeri.it/media/FFS/Gilbert-2.jpg,http://www.panzeri.it/media/FFS/Gilbert-3.jpg,http://www.panzeri.it/media/FFS/Gilbert-5.jpg,http://www.panzeri.it/media/FFS/gilbert-6.jpg | http://www.panzeri.it/prodotti/design/indoor/gilbert/p06501.045.0000/ | {"Codice articolo":"P06501.045.0000","Potenza assorbita dal sistema":"max 150W","Sorgente luminosa":"LED retrofit / fluorescente compatta / alogena","Sorgente luminosa a corredo":"non inclusa","Sorgenti compatibili":"LED retrofit bulb E27 (L max 100mm - Ø max 55mm) / max 23W Micro Twist E27 / max 150W E27","Distribuzione luminosa":"fascio diffuso","Alimentazione":"220-240V AC","Frequenza":"50/60Hz","Peso":"5,1200Kg","Grado di protezione":"IP20"} | Lampada da plafoniere: GILBERT Panzeri by ArteInLuce™ | GILBERT Panzeri: SPEDIZIONE GRATUITA. Scopri centinaia di altre lampade da PLAFONIERE in PRONTA CONSEGNA by ArteInLuce™. Consegna in 2-3 giorni. | 2
panzeri | panze | gilbert | Gilbert | Tavolo - Panzeri | C06501.022.0101 | C06501.022.0101 |  | C06501.022.0101 | panze_C06501.022.0101 | 8056732856479 | 204.00 | 0 | 2-3 gg Italy, 5-6 days UE | Su ordinazione in 2-3 settimane | bianco opaco | Lampada a sospensione, tavolo o soffitto costituita da vetro opale satinato soffiato e montatura in metallo rifinita con vernice poliacrilica color bianco. Emissione di luce diffusa con possibilità di scelta di varie fonti luminose (LED, G9, E27). Omogenea diffusione della luce all’interno del vetro, senza zone in ombra. Ideale per un uso residenziale o per aree lobby in composizioni multiple. Descrizione tecnica: Apparecchio di illuminazione da tavolo per installazione in ambienti interni, con emissione diretta e indiretta. Base di appoggio in lamiera decapata tornita con verniciatura poliacrilica in colore bianco opaco. Piastra di dissipazione in alluminio. Schermo diffusore in vetro soffiato bianco satinato. Fornito completo di cavo di alimentazione in PVC trasparente di lunghezza 1,3m (51,2") con interruttore e spina. |  | no | yes | no | LED | no |  | 0 |  |  | no | tavolo |  | 15 | 1 | http://www.panzeri.it/media/FP/FP-Gilbert.jpg¦http://www.panzeri.it/media/FFS/gilbert.jpg¦http://www.panzeri.it/media/FFS/Gilbert-1.jpg¦http://www.panzeri.it/media/FFS/Gilbert-2.jpg¦http://www.panzeri.it/media/FFS/Gilbert-3.jpg¦http://www.panzeri.it/media/FFS/Gilbert-5.jpg¦http://www.panzeri.it/media/FFS/gilbert-6.jpg | pic¦projects¦projects¦projects¦projects¦projects¦projects | http://www.panzeri.it/media/FP/FP-Gilbert.jpg¦http://www.panzeri.it/media/DT/C-6501.22-LED.jpg | pic¦light_schema | http://www.panzeri.it/media/FP/FP-Gilbert.jpg | http://www.panzeri.it/media/DT/C-6501.22-LED.jpg |  | http://www.panzeri.it/media/FFS/gilbert.jpg,http://www.panzeri.it/media/FFS/Gilbert-1.jpg,http://www.panzeri.it/media/FFS/Gilbert-2.jpg,http://www.panzeri.it/media/FFS/Gilbert-3.jpg,http://www.panzeri.it/media/FFS/Gilbert-5.jpg,http://www.panzeri.it/media/FFS/gilbert-6.jpg | http://www.panzeri.it/prodotti/design/indoor/gilbert/c06501.022.0101/ | {"Codice articolo":"C06501.022.0101","Potenza assorbita dal sistema":"11W","Efficienza luminosa":"90.55lm/W","Sorgente luminosa":"LED","Durata sorgente luminosa":"L80 (B20) 60.000h","Temperatura di colore":"3000K Ra>80","Distribuzione luminosa":"fascio diffuso","Alimentazione":"220-240V AC","Frequenza":"50/60Hz","Elettrificazione":"ON-OFF","Driver":"integrato incluso","Flusso luminoso nominale":"1080lm","Flusso luminoso uscente":"996lm","Rendimento":"92.222%","Peso":"0,9750Kg","Grado di protezione":"IP40","Costanza cromatica":"SDCM 3","Dimensioni imballo (cm)":"27 x 35 x 22"} | Lampada da tavolo: GILBERT Panzeri by ArteInLuce™ | GILBERT Panzeri: SPEDIZIONE GRATUITA. Scopri centinaia di altre lampade da TAVOLO in PRONTA CONSEGNA by ArteInLuce™. Consegna in 2-3 giorni. | 2
panzeri | panze | gilbert | Gilbert | Sospensione - Panzeri | L06501.037.0000 | L06501.037.0000 |  | L06501.037.0000 | panze_L06501.037.0000 | 8056732850934 | 232.05 | 0 | 2-3 gg Italy, 5-6 days UE | Su ordinazione in 2-3 settimane | bianco opaco | Lampada a sospensione, tavolo o soffitto costituita da vetro opale satinato soffiato e montatura in metallo rifinita con vernice poliacrilica color bianco. Emissione di luce diffusa con possibilità di scelta di varie fonti luminose (LED, G9, E27). Omogenea diffusione della luce all’interno del vetro, senza zone in ombra. Ideale per un uso residenziale o per aree lobby in composizioni multiple. Descrizione tecnica: Apparecchio di illuminazione per installazione a sospensione in ambienti interni, con emissione diretta e indiretta. Struttura in lamiera decapata stampata con verniciatura poliacrilica in colore bianco opaco. Schermo diffusore in vetro soffiato bianco satinato. Fune di sospensione in acciaio di lunghezza 2m (78,7"). Doppio cavo di alimentazione in Teflon rosso di lunghezza 2m (78,7"). Rosone di alimentazione con staffa di fissaggio a soffitto in lamiera zincata e involucro in lamiera decapata con verniciatura poliacrilica in colore bianco opaco. |  | no | yes | yes | E27 | no |  | 0 |  |  | no | sospensione |  | 15 | 1 | http://www.panzeri.it/media/FP/FP-Gilbert.jpg¦http://www.panzeri.it/media/FFS/gilbert.jpg¦http://www.panzeri.it/media/FFS/Gilbert-1.jpg¦http://www.panzeri.it/media/FFS/Gilbert-2.jpg¦http://www.panzeri.it/media/FFS/Gilbert-3.jpg¦http://www.panzeri.it/media/FFS/Gilbert-5.jpg¦http://www.panzeri.it/media/FFS/gilbert-6.jpg | pic¦projects¦projects¦projects¦projects¦projects¦projects | http://www.panzeri.it/media/FP/FP-Gilbert.jpg¦http://www.panzeri.it/media/DT/L-6501.37-LED1.jpg | pic¦light_schema | http://www.panzeri.it/media/FP/FP-Gilbert.jpg | http://www.panzeri.it/media/DT/L-6501.37-LED1.jpg |  | http://www.panzeri.it/media/FFS/gilbert.jpg,http://www.panzeri.it/media/FFS/Gilbert-1.jpg,http://www.panzeri.it/media/FFS/Gilbert-2.jpg,http://www.panzeri.it/media/FFS/Gilbert-3.jpg,http://www.panzeri.it/media/FFS/Gilbert-5.jpg,http://www.panzeri.it/media/FFS/gilbert-6.jpg | http://www.panzeri.it/prodotti/design/indoor/gilbert/l06501.037.0000/ | {"Codice articolo":"L06501.037.0000","Potenza assorbita dal sistema":"max 150W","Sorgente luminosa":"LED retrofit / fluorescente compatta / alogena","Sorgente luminosa a corredo":"non inclusa","Sorgenti compatibili":"LED retrofit bulb E27 (L max 140mm - Ø max 65mm) / max 18W Micro Twist E27 / max 150W E27","Distribuzione luminosa":"fascio diffuso","Alimentazione":"220-240V AC","Frequenza":"50/60Hz","Peso":"3,8000Kg","Grado di protezione":"IP20"} | Lampada da sospensione: GILBERT Panzeri by ArteInLuce™ | GILBERT Panzeri: SPEDIZIONE GRATUITA. Scopri centinaia di altre lampade da SOSPENSIONE in PRONTA CONSEGNA by ArteInLuce™. Consegna in 2-3 giorni. | 2
panzeri | panze | gilbert | Gilbert | Sospensione - Panzeri | L06501.022.0101 | L06501.022.0101 |  | L06501.022.0101 | panze_L06501.022.0101 | 8056732851702 | 235.45 | 0 | 2-3 gg Italy, 5-6 days UE | Su ordinazione in 2-3 settimane | bianco opaco | Lampada a sospensione, tavolo o soffitto costituita da vetro opale satinato soffiato e montatura in metallo rifinita con vernice poliacrilica color bianco. Emissione di luce diffusa con possibilità di scelta di varie fonti luminose (LED, G9, E27). Omogenea diffusione della luce all’interno del vetro, senza zone in ombra. Ideale per un uso residenziale o per aree lobby in composizioni multiple. Descrizione tecnica: Apparecchio di illuminazione per installazione a sospensione in ambienti interni, con emissione diretta e indiretta. Struttura in lamiera decapata stampata con verniciatura poliacrilica in colore bianco opaco. Piastra di dissipazione in alluminio. Schermo diffusore in vetro soffiato bianco satinato. Fune di sospensione in acciaio di lunghezza 2m (78,7"). Doppio cavo di alimentazione in Teflon rosso di lunghezza 2m (78,7"). Rosone di alimentazione con staffa di fissaggio a soffitto in lamiera zincata e involucro in lamiera decapata con verniciatura poliacrilica in colore bianco opaco. |  | no | yes | no | LED | no |  | 0 |  |  | no | sospensione |  | 15 | 1 | http://www.panzeri.it/media/FP/FP-Gilbert.jpg¦http://www.panzeri.it/media/FFS/gilbert.jpg¦http://www.panzeri.it/media/FFS/Gilbert-1.jpg¦http://www.panzeri.it/media/FFS/Gilbert-2.jpg¦http://www.panzeri.it/media/FFS/Gilbert-3.jpg¦http://www.panzeri.it/media/FFS/Gilbert-5.jpg¦http://www.panzeri.it/media/FFS/gilbert-6.jpg | pic¦projects¦projects¦projects¦projects¦projects¦projects | http://www.panzeri.it/media/FP/FP-Gilbert.jpg¦http://www.panzeri.it/media/DT/L-6501.22-LED.jpg | pic¦light_schema | http://www.panzeri.it/media/FP/FP-Gilbert.jpg | http://www.panzeri.it/media/DT/L-6501.22-LED.jpg |  | http://www.panzeri.it/media/FFS/gilbert.jpg,http://www.panzeri.it/media/FFS/Gilbert-1.jpg,http://www.panzeri.it/media/FFS/Gilbert-2.jpg,http://www.panzeri.it/media/FFS/Gilbert-3.jpg,http://www.panzeri.it/media/FFS/Gilbert-5.jpg,http://www.panzeri.it/media/FFS/gilbert-6.jpg | http://www.panzeri.it/prodotti/design/indoor/gilbert/l06501.022.0101/ | {"Codice articolo":"L06501.022.0101","Potenza assorbita dal sistema":"11W","Efficienza luminosa":"90.55lm/W","Sorgente luminosa":"LED","Durata sorgente luminosa":"L90 (B10) 50.000h","Temperatura di colore":"3000K Ra>80","Distribuzione luminosa":"fascio diffuso","Alimentazione":"220-240V AC","Frequenza":"50/60Hz","Elettrificazione":"ON-OFF","Driver":"integrato incluso","Flusso luminoso nominale":"1240lm","Flusso luminoso uscente":"996lm","Rendimento":"80.323%","Peso":"1,1270Kg","Grado di protezione":"IP20","Costanza cromatica":"SDCM 3","Dimensioni imballo (cm)":"22 x 35 x 28"} | Lampada da sospensione: GILBERT Panzeri by ArteInLuce™ | GILBERT Panzeri: SPEDIZIONE GRATUITA. Scopri centinaia di altre lampade da SOSPENSIONE in PRONTA CONSEGNA by ArteInLuce™. Consegna in 2-3 giorni. | 2
panzeri | panze | gilbert | Gilbert | Sospensione - Panzeri | L06501.045.0000 | L06501.045.0000 |  | L06501.045.0000 | panze_L06501.045.0000 | 8056732850965 | 259.25 | 0 | 2-3 gg Italy, 5-6 days UE | Su ordinazione in 2-3 settimane | bianco opaco | Lampada a sospensione, tavolo o soffitto costituita da vetro opale satinato soffiato e montatura in metallo rifinita con vernice poliacrilica color bianco. Emissione di luce diffusa con possibilità di scelta di varie fonti luminose (LED, G9, E27). Omogenea diffusione della luce all’interno del vetro, senza zone in ombra. Ideale per un uso residenziale o per aree lobby in composizioni multiple. Descrizione tecnica: Apparecchio di illuminazione per installazione a sospensione in ambienti interni, con emissione diretta e indiretta. Struttura in lamiera decapata stampata con verniciatura poliacrilica in colore bianco opaco. Schermo diffusore in vetro soffiato bianco satinato. Fune di sospensione in acciaio di lunghezza 2m (78,7"). Doppio cavo di alimentazione in Teflon rosso di lunghezza 2m (78,7"). Rosone di alimentazione con staffa di fissaggio a soffitto in lamiera zincata e involucro in lamiera decapata con verniciatura poliacrilica in colore bianco opaco. |  | no | yes | yes | E27 | no |  | 0 |  |  | no | sospensione |  | 15 | 1 | http://www.panzeri.it/media/FP/FP-Gilbert.jpg¦http://www.panzeri.it/media/FFS/gilbert.jpg¦http://www.panzeri.it/media/FFS/Gilbert-1.jpg¦http://www.panzeri.it/media/FFS/Gilbert-2.jpg¦http://www.panzeri.it/media/FFS/Gilbert-3.jpg¦http://www.panzeri.it/media/FFS/Gilbert-5.jpg¦http://www.panzeri.it/media/FFS/gilbert-6.jpg | pic¦projects¦projects¦projects¦projects¦projects¦projects | http://www.panzeri.it/media/FP/FP-Gilbert.jpg¦http://www.panzeri.it/media/DT/L-6501.45-LED1.jpg | pic¦light_schema | http://www.panzeri.it/media/FP/FP-Gilbert.jpg | http://www.panzeri.it/media/DT/L-6501.45-LED1.jpg |  | http://www.panzeri.it/media/FFS/gilbert.jpg,http://www.panzeri.it/media/FFS/Gilbert-1.jpg,http://www.panzeri.it/media/FFS/Gilbert-2.jpg,http://www.panzeri.it/media/FFS/Gilbert-3.jpg,http://www.panzeri.it/media/FFS/Gilbert-5.jpg,http://www.panzeri.it/media/FFS/gilbert-6.jpg | http://www.panzeri.it/prodotti/design/indoor/gilbert/l06501.045.0000/ | {"Codice articolo":"L06501.045.0000","Potenza assorbita dal sistema":"max 150W","Sorgente luminosa":"LED retrofit / fluorescente compatta / alogena","Sorgente luminosa a corredo":"non inclusa","Sorgenti compatibili":"LED retrofit bulb E27 (L max 140mm - Ø max 65mm) / max 23W Micro Twist E27 / max 150W E27","Distribuzione luminosa":"fascio diffuso","Alimentazione":"220-240V AC","Frequenza":"50/60Hz","Peso":"5,3000Kg","Grado di protezione":"IP20"} | Lampada da sospensione: GILBERT Panzeri by ArteInLuce™ | GILBERT Panzeri: SPEDIZIONE GRATUITA. Scopri centinaia di altre lampade da SOSPENSIONE in PRONTA CONSEGNA by ArteInLuce™. Consegna in 2-3 giorni. | 2
panzeri | panze | gilbert | Gilbert | Plafoniere - Panzeri | P06501.037.0102 | P06501.037.0102 |  | P06501.037.0102 | panze_P06501.037.0102 | 8056732858817 | 290.70 | 0 | 2-3 gg Italy, 5-6 days UE | Su ordinazione in 2-3 settimane | bianco opaco | Lampada a sospensione, tavolo o soffitto costituita da vetro opale satinato soffiato e montatura in metallo rifinita con vernice poliacrilica color bianco. Emissione di luce diffusa con possibilità di scelta di varie fonti luminose (LED, G9, E27). Omogenea diffusione della luce all’interno del vetro, senza zone in ombra. Ideale per un uso residenziale o per aree lobby in composizioni multiple. Descrizione tecnica: Apparecchio di illuminazione per installazione a soffitto in ambienti interni, con emissione diretta e indiretta. Staffa di fissaggio a soffitto in lamiera zincata. Struttura in lamiera decapata tornita con verniciatura poliacrilica in colore bianco opaco. Basetta con meccanismo di chiusura a leva in lamiera decapata stampata con verniciatura a polvere in colore bianco opaco. Dissipatore in alluminio estruso. Schermo diffusore in vetro soffiato bianco satinato. |  | yes | yes | no | LED | no |  | 0 |  |  | no | plafoniere |  | 15 | 1 | http://www.panzeri.it/media/FP/FP-Gilbert.jpg¦http://www.panzeri.it/media/FFS/gilbert.jpg¦http://www.panzeri.it/media/FFS/Gilbert-1.jpg¦http://www.panzeri.it/media/FFS/Gilbert-2.jpg¦http://www.panzeri.it/media/FFS/Gilbert-3.jpg¦http://www.panzeri.it/media/FFS/Gilbert-5.jpg¦http://www.panzeri.it/media/FFS/gilbert-6.jpg | pic¦projects¦projects¦projects¦projects¦projects¦projects | http://www.panzeri.it/media/FP/FP-Gilbert.jpg¦http://www.panzeri.it/media/DT/P-6501.37-LED.jpg | pic¦light_schema | http://www.panzeri.it/media/FP/FP-Gilbert.jpg | http://www.panzeri.it/media/DT/P-6501.37-LED.jpg |  | http://www.panzeri.it/media/FFS/gilbert.jpg,http://www.panzeri.it/media/FFS/Gilbert-1.jpg,http://www.panzeri.it/media/FFS/Gilbert-2.jpg,http://www.panzeri.it/media/FFS/Gilbert-3.jpg,http://www.panzeri.it/media/FFS/Gilbert-5.jpg,http://www.panzeri.it/media/FFS/gilbert-6.jpg | http://www.panzeri.it/prodotti/design/indoor/gilbert/p06501.037.0102/ | {"Codice articolo":"P06501.037.0102","Potenza assorbita dal sistema":"20W","Efficienza luminosa":"101.45lm/W","Sorgente luminosa":"LED","Durata sorgente luminosa":"L90 (B10) 50.000h","Temperatura di colore":"3000K Ra>80","Distribuzione luminosa":"fascio diffuso","Alimentazione":"220-240V AC","Frequenza":"50/60Hz","Elettrificazione":"dimmerabile (DALI/Push DIM)","Driver":"integrato incluso","Flusso luminoso nominale":"3018lm","Flusso luminoso uscente":"2029lm","Rendimento":"67.230%","Peso":"3,4000Kg","Grado di protezione":"IP20","Costanza cromatica":"SDCM 3"} | Lampada da plafoniere: GILBERT Panzeri by ArteInLuce™ | GILBERT Panzeri: SPEDIZIONE GRATUITA. Scopri centinaia di altre lampade da PLAFONIERE in PRONTA CONSEGNA by ArteInLuce™. Consegna in 2-3 giorni. | 2
panzeri | panze | gilbert | Gilbert | Plafoniere - Panzeri | P06501.045.0102 | P06501.045.0102 |  | P06501.045.0102 | panze_P06501.045.0102 | 8056732858824 | 317.05 | 0 | 2-3 gg Italy, 5-6 days UE | Su ordinazione in 2-3 settimane | bianco opaco | Lampada a sospensione, tavolo o soffitto costituita da vetro opale satinato soffiato e montatura in metallo rifinita con vernice poliacrilica color bianco. Emissione di luce diffusa con possibilità di scelta di varie fonti luminose (LED, G9, E27). Omogenea diffusione della luce all’interno del vetro, senza zone in ombra. Ideale per un uso residenziale o per aree lobby in composizioni multiple. Descrizione tecnica: Apparecchio di illuminazione per installazione a soffitto in ambienti interni, con emissione diretta e indiretta. Staffa di fissaggio a soffitto in lamiera zincata. Struttura in lamiera decapata tornita con verniciatura poliacrilica in colore bianco opaco. Basetta con meccanismo di chiusura a leva in lamiera decapata stampata con verniciatura a polvere in colore bianco opaco. Dissipatore in alluminio estruso. Schermo diffusore in vetro soffiato bianco satinato. |  | yes | yes | no | LED | no |  | 0 |  |  | no | plafoniere |  | 15 | 1 | http://www.panzeri.it/media/FP/FP-Gilbert.jpg¦http://www.panzeri.it/media/FFS/gilbert.jpg¦http://www.panzeri.it/media/FFS/Gilbert-1.jpg¦http://www.panzeri.it/media/FFS/Gilbert-2.jpg¦http://www.panzeri.it/media/FFS/Gilbert-3.jpg¦http://www.panzeri.it/media/FFS/Gilbert-5.jpg¦http://www.panzeri.it/media/FFS/gilbert-6.jpg | pic¦projects¦projects¦projects¦projects¦projects¦projects | http://www.panzeri.it/media/FP/FP-Gilbert.jpg¦http://www.panzeri.it/media/DT/P-6501.45-LED.jpg | pic¦light_schema | http://www.panzeri.it/media/FP/FP-Gilbert.jpg | http://www.panzeri.it/media/DT/P-6501.45-LED.jpg |  | http://www.panzeri.it/media/FFS/gilbert.jpg,http://www.panzeri.it/media/FFS/Gilbert-1.jpg,http://www.panzeri.it/media/FFS/Gilbert-2.jpg,http://www.panzeri.it/media/FFS/Gilbert-3.jpg,http://www.panzeri.it/media/FFS/Gilbert-5.jpg,http://www.panzeri.it/media/FFS/gilbert-6.jpg | http://www.panzeri.it/prodotti/design/indoor/gilbert/p06501.045.0102/ | {"Codice articolo":"P06501.045.0102","Potenza assorbita dal sistema":"20W","Efficienza luminosa":"101.45lm/W","Sorgente luminosa":"LED","Durata sorgente luminosa":"L90 (B10) 50.000h","Temperatura di colore":"3000K Ra>80","Distribuzione luminosa":"fascio diffuso","Alimentazione":"220-240V AC","Frequenza":"50/60Hz","Elettrificazione":"dimmerabile (DALI/Push DIM)","Driver":"integrato incluso","Flusso luminoso nominale":"3018lm","Flusso luminoso uscente":"2029lm","Rendimento":"67.230%","Peso":"5,1200Kg","Grado di protezione":"IP20","Costanza cromatica":"SDCM 3"} | Lampada da plafoniere: GILBERT Panzeri by ArteInLuce™ | GILBERT Panzeri: SPEDIZIONE GRATUITA. Scopri centinaia di altre lampade da PLAFONIERE in PRONTA CONSEGNA by ArteInLuce™. Consegna in 2-3 giorni. | 2
panzeri | panze | gilbert | Gilbert | Sospensione - Panzeri | L06501.037.0102 | L06501.037.0102 |  | L06501.037.0102 | panze_L06501.037.0102 | 8056732858794 | 366.35 | 0 | 2-3 gg Italy, 5-6 days UE | Su ordinazione in 2-3 settimane | bianco opaco | Lampada a sospensione, tavolo o soffitto costituita da vetro opale satinato soffiato e montatura in metallo rifinita con vernice poliacrilica color bianco. Emissione di luce diffusa con possibilità di scelta di varie fonti luminose (LED, G9, E27). Omogenea diffusione della luce all’interno del vetro, senza zone in ombra. Ideale per un uso residenziale o per aree lobby in composizioni multiple. Descrizione tecnica: Apparecchio di illuminazione per installazione a sospensione in ambienti interni, con emissione diretta e indiretta. Struttura in lamiera decapata stampata con verniciatura poliacrilica in colore bianco opaco. Dissipatore in alluminio estruso. Schermo diffusore in vetro soffiato bianco satinato. Fune di sospensione in acciaio di lunghezza 2m (78,7"). Doppio cavo di alimentazione in Teflon rosso di lunghezza 2m (78,7"). Rosone di alimentazione con staffa di fissaggio a soffitto in lamiera zincata e involucro in lamiera decapata con verniciatura poliacrilica in colore bianco opaco. |  | yes | yes | no | LED | no |  | 0 |  |  | no | sospensione |  | 15 | 1 | http://www.panzeri.it/media/FP/FP-Gilbert.jpg¦http://www.panzeri.it/media/FFS/gilbert.jpg¦http://www.panzeri.it/media/FFS/Gilbert-1.jpg¦http://www.panzeri.it/media/FFS/Gilbert-2.jpg¦http://www.panzeri.it/media/FFS/Gilbert-3.jpg¦http://www.panzeri.it/media/FFS/Gilbert-5.jpg¦http://www.panzeri.it/media/FFS/gilbert-6.jpg | pic¦projects¦projects¦projects¦projects¦projects¦projects | http://www.panzeri.it/media/FP/FP-Gilbert.jpg¦http://www.panzeri.it/media/DT/L-6501.37-LED1.jpg | pic¦light_schema | http://www.panzeri.it/media/FP/FP-Gilbert.jpg | http://www.panzeri.it/media/DT/L-6501.37-LED1.jpg |  | http://www.panzeri.it/media/FFS/gilbert.jpg,http://www.panzeri.it/media/FFS/Gilbert-1.jpg,http://www.panzeri.it/media/FFS/Gilbert-2.jpg,http://www.panzeri.it/media/FFS/Gilbert-3.jpg,http://www.panzeri.it/media/FFS/Gilbert-5.jpg,http://www.panzeri.it/media/FFS/gilbert-6.jpg | http://www.panzeri.it/prodotti/design/indoor/gilbert/l06501.037.0102/ | {"Codice articolo":"L06501.037.0102","Potenza assorbita dal sistema":"27W","Efficienza luminosa":"102.3lm/W","Sorgente luminosa":"LED","Durata sorgente luminosa":"L90 (B10) 50.000h","Temperatura di colore":"3000K Ra>80","Distribuzione luminosa":"fascio diffuso","Alimentazione":"220-240V AC","Frequenza":"50/60Hz","Elettrificazione":"dimmerabile (DALI/Push DIM)","Driver":"integrato incluso","Flusso luminoso nominale":"4060lm","Flusso luminoso uscente":"2762lm","Rendimento":"68.030%","Peso":"3,8000Kg","Grado di protezione":"IP20","Costanza cromatica":"SDCM 3"} | Lampada da sospensione: GILBERT Panzeri by ArteInLuce™ | GILBERT Panzeri: SPEDIZIONE GRATUITA. Scopri centinaia di altre lampade da SOSPENSIONE in PRONTA CONSEGNA by ArteInLuce™. Consegna in 2-3 giorni. | 2
panzeri | panze | gilbert | Gilbert | Sospensione - Panzeri | L06501.045.0102 | L06501.045.0102 |  | L06501.045.0102 | panze_L06501.045.0102 | 8056732858800 | 392.70 | 0 | 2-3 gg Italy, 5-6 days UE | Su ordinazione in 2-3 settimane | bianco opaco | Lampada a sospensione, tavolo o soffitto costituita da vetro opale satinato soffiato e montatura in metallo rifinita con vernice poliacrilica color bianco. Emissione di luce diffusa con possibilità di scelta di varie fonti luminose (LED, G9, E27). Omogenea diffusione della luce all’interno del vetro, senza zone in ombra. Ideale per un uso residenziale o per aree lobby in composizioni multiple. Descrizione tecnica: Apparecchio di illuminazione per installazione a sospensione in ambienti interni, con emissione diretta e indiretta. Struttura in lamiera decapata stampata con verniciatura poliacrilica in colore bianco opaco. Dissipatore in alluminio estruso. Schermo diffusore in vetro soffiato bianco satinato. Fune di sospensione in acciaio di lunghezza 2m (78,7"). Doppio cavo di alimentazione in Teflon rosso di lunghezza 2m (78,7"). Rosone di alimentazione con staffa di fissaggio a soffitto in lamiera zincata e involucro in lamiera decapata con verniciatura poliacrilica in colore bianco opaco. |  | yes | yes | no | LED | no |  | 0 |  |  | no | sospensione |  | 15 | 1 | http://www.panzeri.it/media/FP/FP-Gilbert.jpg¦http://www.panzeri.it/media/FFS/gilbert.jpg¦http://www.panzeri.it/media/FFS/Gilbert-1.jpg¦http://www.panzeri.it/media/FFS/Gilbert-2.jpg¦http://www.panzeri.it/media/FFS/Gilbert-3.jpg¦http://www.panzeri.it/media/FFS/Gilbert-5.jpg¦http://www.panzeri.it/media/FFS/gilbert-6.jpg | pic¦projects¦projects¦projects¦projects¦projects¦projects | http://www.panzeri.it/media/FP/FP-Gilbert.jpg¦http://www.panzeri.it/media/DT/L-6501.45-LED1.jpg | pic¦light_schema | http://www.panzeri.it/media/FP/FP-Gilbert.jpg | http://www.panzeri.it/media/DT/L-6501.45-LED1.jpg |  | http://www.panzeri.it/media/FFS/gilbert.jpg,http://www.panzeri.it/media/FFS/Gilbert-1.jpg,http://www.panzeri.it/media/FFS/Gilbert-2.jpg,http://www.panzeri.it/media/FFS/Gilbert-3.jpg,http://www.panzeri.it/media/FFS/Gilbert-5.jpg,http://www.panzeri.it/media/FFS/gilbert-6.jpg | http://www.panzeri.it/prodotti/design/indoor/gilbert/l06501.045.0102/ | {"Codice articolo":"L06501.045.0102","Potenza assorbita dal sistema":"27W","Efficienza luminosa":"102.3lm/W","Sorgente luminosa":"LED","Durata sorgente luminosa":"L90 (B10) 50.000h","Temperatura di colore":"3000K Ra>80","Distribuzione luminosa":"fascio diffuso","Alimentazione":"220-240V AC","Frequenza":"50/60Hz","Elettrificazione":"dimmerabile (DALI/Push DIM)","Driver":"integrato incluso","Flusso luminoso nominale":"3250lm","Flusso luminoso uscente":"2762lm","Rendimento":"84.985%","Peso":"5,3000Kg","Grado di protezione":"IP20","Costanza cromatica":"SDCM 3"} | Lampada da sospensione: GILBERT Panzeri by ArteInLuce™ | GILBERT Panzeri: SPEDIZIONE GRATUITA. Scopri centinaia di altre lampade da SOSPENSIONE in PRONTA CONSEGNA by ArteInLuce™. Consegna in 2-3 giorni. | 2
panzeri | panze | ginevra | Ginevra | Plafoniere - Panzeri | P09280.050.0102 | P09280.050.0102 |  | P09280.050.0102 | panze_P09280.050.0102 | 8050847801508 | 501.50 | 0 | 2-3 gg Italy, 5-6 days UE | Su ordinazione in 2-3 settimane | nero/oro | Una lampada studiata per unire in sé la tecnicità di un’emissione di luce controllata e l’estetica di un design ricercato. Ginevra offre un ventaglio di soluzioni che rispondono alla richiesta di una luce misurata e misurabile. La versione a sospensione combina emissione diretta dimmerabile e indiretta non dimmerabile con accensione separata. Il dettaglio del diffusore opale microprismato arretrato e la ricerca di profondità attraverso la creazione di una zona d’ombra tra la sorgente ed il corpo lampada sottolineano il valore di un prodotto che off re qualità della luce senza rinunciare all’attenzione per i dettagli nel disegno. Ginevra è disponibile con esterno nero e interno finitura oro. Descrizione tecnica: Apparecchio di illuminazione per installazione a soffitto o parete in ambienti interni, con emissione diretta. Struttura in alluminio tornito con verniciatura poliacrilica in colore nero e oro. Piastra di supporto cablaggio in lamiera decapata con verniciatura poliacrilica. Schermo diffusore in policarbonato stampato microprismatico. |  | yes | yes | no | LED | no |  | 0 |  |  | no | plafoniere |  | 15 | 1 | http://www.panzeri.it/media/FP/Panzeri-Ginevra-1.jpg¦http://www.panzeri.it/media/FFS/Panzeri Ginevra (1).jpg¦http://www.panzeri.it/media/FFS/Panzeri Ginevra (4).jpg¦http://www.panzeri.it/media/FFS/Panzeri Ginevra (2).jpg¦http://www.panzeri.it/media/FFS/Panzeri Ginevra (3).jpg | pic¦projects¦projects¦projects¦projects | http://www.panzeri.it/media/FP/Panzeri-Ginevra-1.jpg¦http://www.panzeri.it/media/DT/DT_ginevra_P09280_050.jpg | pic¦light_schema | http://www.panzeri.it/media/FP/Panzeri-Ginevra-1.jpg | http://www.panzeri.it/media/DT/DT_ginevra_P09280_050.jpg |  | http://www.panzeri.it/media/FFS/Panzeri Ginevra (1).jpg,http://www.panzeri.it/media/FFS/Panzeri Ginevra (4).jpg,http://www.panzeri.it/media/FFS/Panzeri Ginevra (2).jpg,http://www.panzeri.it/media/FFS/Panzeri Ginevra (3).jpg | http://www.panzeri.it/prodotti/design/indoor/ginevra/p09280.050.0102/ | {"Codice articolo":"P09280.050.0102","Potenza assorbita dal sistema":"27W","Efficienza luminosa":"74.96lm/W","Sorgente luminosa":"LED","Durata sorgente luminosa":"L80 (B20) 60.000h","Temperatura di colore":"3000K Ra>80","Distribuzione luminosa":"fascio diffuso","Alimentazione":"220-240V AC","Frequenza":"50/60Hz","Elettrificazione":"dimmerabile (DALI/Push DIM)","Driver":"integrato incluso","Flusso luminoso nominale":"3400lm","Flusso luminoso uscente":"2024lm","Rendimento":"59.529%","Peso":"5,5300Kg","Grado di protezione":"IP20","Costanza cromatica":"SDCM 3","Dimensioni imballo (cm)":"20 x 62 x 62"} | Lampada da plafoniere: GINEVRA Panzeri by ArteInLuce™ | GINEVRA Panzeri: SPEDIZIONE GRATUITA. Scopri centinaia di altre lampade da PLAFONIERE in PRONTA CONSEGNA by ArteInLuce™. Consegna in 2-3 giorni. | 2
panzeri | panze | ginevra | Ginevra | Sospensione - Panzeri | L09280.050.0102 | L09280.050.0102 |  | L09280.050.0102 | panze_L09280.050.0102 | 8050847801447 | 586.50 | 0 | 2-3 gg Italy, 5-6 days UE | Su ordinazione in 2-3 settimane | nero/oro | Una lampada studiata per unire in sé la tecnicità di un’emissione di luce controllata e l’estetica di un design ricercato. Ginevra offre un ventaglio di soluzioni che rispondono alla richiesta di una luce misurata e misurabile. La versione a sospensione combina emissione diretta dimmerabile e indiretta non dimmerabile con accensione separata. Il dettaglio del diffusore opale microprismato arretrato e la ricerca di profondità attraverso la creazione di una zona d’ombra tra la sorgente ed il corpo lampada sottolineano il valore di un prodotto che off re qualità della luce senza rinunciare all’attenzione per i dettagli nel disegno. Ginevra è disponibile con esterno nero e interno finitura oro. Descrizione tecnica: Apparecchio di illuminazione per installazione a sospensione in ambienti interni, con emissione diretta e indiretta. Fondello in lamiera decapata con verniciatura poliacrilica. Struttura in alluminio tornito con verniciatura poliacrilica in colore nero e oro. Piastra di supporto cablaggio in lamiera decapata con verniciatura poliacrilica. Schermo diffusore in policarbonato stampato microprismatico. Funi di sospensione in acciaio di lunghezza 2m (78,7"). Cavo di alimentazione in PVC trasparente di lunghezza 2,2m (86,6"). Rosone di alimentazione con staffa di fissaggio a soffitto in lamiera zincata e involucro in lamiera decapata con verniciatura poliacrilica in colore nero. |  | yes | yes | no | LED | no |  | 0 |  |  | no | sospensione |  | 15 | 1 | http://www.panzeri.it/media/FP/Panzeri-Ginevra-1.jpg¦http://www.panzeri.it/media/FFS/Panzeri Ginevra (1).jpg¦http://www.panzeri.it/media/FFS/Panzeri Ginevra (4).jpg¦http://www.panzeri.it/media/FFS/Panzeri Ginevra (2).jpg¦http://www.panzeri.it/media/FFS/Panzeri Ginevra (3).jpg | pic¦projects¦projects¦projects¦projects | http://www.panzeri.it/media/FP/Panzeri-Ginevra-1.jpg¦http://www.panzeri.it/media/DT/DT_ginevra_L09280_050.jpg | pic¦light_schema | http://www.panzeri.it/media/FP/Panzeri-Ginevra-1.jpg | http://www.panzeri.it/media/DT/DT_ginevra_L09280_050.jpg |  | http://www.panzeri.it/media/FFS/Panzeri Ginevra (1).jpg,http://www.panzeri.it/media/FFS/Panzeri Ginevra (4).jpg,http://www.panzeri.it/media/FFS/Panzeri Ginevra (2).jpg,http://www.panzeri.it/media/FFS/Panzeri Ginevra (3).jpg | http://www.panzeri.it/prodotti/design/indoor/ginevra/l09280.050.0102/ | {"Codice articolo":"L09280.050.0102","Potenza assorbita dal sistema":"36W","Efficienza luminosa":"84.97lm/W","Sorgente luminosa":"LED","Durata sorgente luminosa":"L80 (B20) 60.000h","Temperatura di colore":"3000K Ra>80","Distribuzione luminosa":"fascio diffuso","Alimentazione":"220-240V AC","Frequenza":"50/60Hz","Elettrificazione":"dimmerabile (DALI/Push DIM)","Driver":"integrato incluso","Flusso luminoso nominale":"4910lm","Flusso luminoso uscente":"3059lm","Rendimento":"62.301%","Peso":"6,1500Kg","Grado di protezione":"IP20","Costanza cromatica":"SDCM 3","Dimensioni imballo (cm)":"20 x 62 x 62"} | Lampada da sospensione: GINEVRA Panzeri by ArteInLuce™ | GINEVRA Panzeri: SPEDIZIONE GRATUITA. Scopri centinaia di altre lampade da SOSPENSIONE in PRONTA CONSEGNA by ArteInLuce™. Consegna in 2-3 giorni. | 2
panzeri | panze | ginevra | Ginevra | Plafoniere - Panzeri | P09280.080.0102 | P09280.080.0102 |  | P09280.080.0102 | panze_P09280.080.0102 | 8050847801515 | 1054.00 | 0 | 2-3 gg Italy, 5-6 days UE | Su ordinazione in 2-3 settimane | nero/oro | Una lampada studiata per unire in sé la tecnicità di un’emissione di luce controllata e l’estetica di un design ricercato. Ginevra offre un ventaglio di soluzioni che rispondono alla richiesta di una luce misurata e misurabile. La versione a sospensione combina emissione diretta dimmerabile e indiretta non dimmerabile con accensione separata. Il dettaglio del diffusore opale microprismato arretrato e la ricerca di profondità attraverso la creazione di una zona d’ombra tra la sorgente ed il corpo lampada sottolineano il valore di un prodotto che off re qualità della luce senza rinunciare all’attenzione per i dettagli nel disegno. Ginevra è disponibile con esterno nero e interno finitura oro. Descrizione tecnica: Apparecchio di illuminazione per installazione a soffitto o parete in ambienti interni, con emissione diretta. Struttura in alluminio tornito con verniciatura poliacrilica in colore nero e oro. Piastra di supporto cablaggio in lamiera decapata con verniciatura poliacrilica. Schermo diffusore in policarbonato stampato microprismatico. |  | yes | yes | no | LED | no |  | 0 |  |  | no | plafoniere |  | 15 | 1 | http://www.panzeri.it/media/FP/Panzeri-Ginevra-1.jpg¦http://www.panzeri.it/media/FFS/Panzeri Ginevra (1).jpg¦http://www.panzeri.it/media/FFS/Panzeri Ginevra (4).jpg¦http://www.panzeri.it/media/FFS/Panzeri Ginevra (2).jpg¦http://www.panzeri.it/media/FFS/Panzeri Ginevra (3).jpg | pic¦projects¦projects¦projects¦projects | http://www.panzeri.it/media/FP/Panzeri-Ginevra-1.jpg¦http://www.panzeri.it/media/DT/DT_ginevra_P09280_080.jpg | pic¦light_schema | http://www.panzeri.it/media/FP/Panzeri-Ginevra-1.jpg | http://www.panzeri.it/media/DT/DT_ginevra_P09280_080.jpg |  | http://www.panzeri.it/media/FFS/Panzeri Ginevra (1).jpg,http://www.panzeri.it/media/FFS/Panzeri Ginevra (4).jpg,http://www.panzeri.it/media/FFS/Panzeri Ginevra (2).jpg,http://www.panzeri.it/media/FFS/Panzeri Ginevra (3).jpg | http://www.panzeri.it/prodotti/design/indoor/ginevra/p09280.080.0102/ | {"Codice articolo":"P09280.080.0102","Potenza assorbita dal sistema":"75W","Efficienza luminosa":"96.19lm/W","Sorgente luminosa":"LED","Durata sorgente luminosa":"L80 (B20) 60.000h","Temperatura di colore":"3000K Ra>80","Distribuzione luminosa":"fascio diffuso","Alimentazione":"220-240V AC","Frequenza":"50/60Hz","Elettrificazione":"dimmerabile (DALI/Push DIM)","Driver":"integrato incluso","Flusso luminoso nominale":"9000lm","Flusso luminoso uscente":"7214lm","Rendimento":"80.156%","Peso":"10,9500Kg","Grado di protezione":"IP20","Costanza cromatica":"SDCM 3","Dimensioni imballo (cm)":"1 x 90 x 90"} | Lampada da plafoniere: GINEVRA Panzeri by ArteInLuce™ | GINEVRA Panzeri: SPEDIZIONE GRATUITA. Scopri centinaia di altre lampade da PLAFONIERE in PRONTA CONSEGNA by ArteInLuce™. Consegna in 2-3 giorni. | 2
panzeri | panze | ginevra | Ginevra | Sospensione - Panzeri | L09280.080.0102 | L09280.080.0102 |  | L09280.080.0102 | panze_L09280.080.0102 | 8050847801454 | 1139.00 | 0 | 2-3 gg Italy, 5-6 days UE | Su ordinazione in 2-3 settimane | nero/oro | Una lampada studiata per unire in sé la tecnicità di un’emissione di luce controllata e l’estetica di un design ricercato. Ginevra offre un ventaglio di soluzioni che rispondono alla richiesta di una luce misurata e misurabile. La versione a sospensione combina emissione diretta dimmerabile e indiretta non dimmerabile con accensione separata. Il dettaglio del diffusore opale microprismato arretrato e la ricerca di profondità attraverso la creazione di una zona d’ombra tra la sorgente ed il corpo lampada sottolineano il valore di un prodotto che off re qualità della luce senza rinunciare all’attenzione per i dettagli nel disegno. Ginevra è disponibile con esterno nero e interno finitura oro. Descrizione tecnica: Apparecchio di illuminazione per installazione a sospensione in ambienti interni, con emissione diretta e indiretta. Fondello in lamiera decapata con verniciatura poliacrilica. Struttura in alluminio tornito con verniciatura poliacrilica in colore nero e oro. Piastra di supporto cablaggio in lamiera decapata con verniciatura poliacrilica. Schermo diffusore in policarbonato stampato microprismatico. Funi di sospensione in acciaio di lunghezza 2m (78,7"). Cavo di alimentazione in PVC trasparente di lunghezza 2,2m (86,6"). Rosone di alimentazione con staffa di fissaggio a soffitto in lamiera zincata e involucro in lamiera decapata con verniciatura poliacrilica in colore nero. |  | yes | yes | no | LED | no |  | 0 |  |  | no | sospensione |  | 15 | 1 | http://www.panzeri.it/media/FP/Panzeri-Ginevra-1.jpg¦http://www.panzeri.it/media/FFS/Panzeri Ginevra (1).jpg¦http://www.panzeri.it/media/FFS/Panzeri Ginevra (4).jpg¦http://www.panzeri.it/media/FFS/Panzeri Ginevra (2).jpg¦http://www.panzeri.it/media/FFS/Panzeri Ginevra (3).jpg | pic¦projects¦projects¦projects¦projects | http://www.panzeri.it/media/FP/Panzeri-Ginevra-1.jpg¦http://www.panzeri.it/media/DT/DT_ginevra_L09280_080.jpg | pic¦light_schema | http://www.panzeri.it/media/FP/Panzeri-Ginevra-1.jpg | http://www.panzeri.it/media/DT/DT_ginevra_L09280_080.jpg |  | http://www.panzeri.it/media/FFS/Panzeri Ginevra (1).jpg,http://www.panzeri.it/media/FFS/Panzeri Ginevra (4).jpg,http://www.panzeri.it/media/FFS/Panzeri Ginevra (2).jpg,http://www.panzeri.it/media/FFS/Panzeri Ginevra (3).jpg | http://www.panzeri.it/prodotti/design/indoor/ginevra/l09280.080.0102/ | {"Codice articolo":"L09280.080.0102","Potenza assorbita dal sistema":"88W","Efficienza luminosa":"93.75lm/W","Sorgente luminosa":"LED","Durata sorgente luminosa":"L80 (B20) 60.000h","Temperatura di colore":"3000K Ra>80","Distribuzione luminosa":"fascio diffuso","Alimentazione":"220-240V AC","Frequenza":"50/60Hz","Elettrificazione":"dimmerabile (DALI/Push DIM)","Driver":"integrato incluso","Flusso luminoso nominale":"10510lm","Flusso luminoso uscente":"8250lm","Rendimento":"78.497%","Peso":"11,5700Kg","Grado di protezione":"IP20","Costanza cromatica":"SDCM 3","Dimensioni imballo (cm)":"18 x 90 x 90"} | Lampada da sospensione: GINEVRA Panzeri by ArteInLuce™ | GINEVRA Panzeri: SPEDIZIONE GRATUITA. Scopri centinaia di altre lampade da SOSPENSIONE in PRONTA CONSEGNA by ArteInLuce™. Consegna in 2-3 giorni. | 2
panzeri | panze | golden ring | Golden ring | Sospensione - Panzeri | L08101.080.0108 | L08101.080.0108 |  | L08101.080.0108 | panze_L08101.080.0108 | 8056732856035 | 853.40 | 0 | 2-3 gg Italy, 5-6 days UE | Su ordinazione in 2-3 settimane | bianco opaco | Anello a sospensione in alluminio piegato con schermo superiore e inferiore in policarbonato opale ad alta trasmittanza. Emissione di luce diretta e indiretta (solo diretta nella versione L081_ _.080.0108) tramite modulo LED. Potenza apparecchio da 48W a 398W e flusso luminoso dell’apparecchio da 3421lm a 29327lm, con dimmerazione DALI/PUSH DIM di serie su tutte le versioni (tranne L081_ _.080.0108). Possibilità di avere LED 4000K su richiesta. Anello rifinito con vernice poliacrilica color bianco, nero o decorata a mano con foglia oro. Possibilità di personalizzare i colori. Sospensione tramite 3 cavi in acciaio (6 nella versione 3000). Spedizione del prodotto in un pezzo unico; la versione 3000 viene spedita in due semicerchi. Ideale per ambienti residenziali, grandi composizioni per uffici, strutture ricettive e spazi pubblici. Descrizione tecnica: Apparecchio di illuminazione per installazione a sospensione in ambienti interni, con emissione diretta. Struttura in lamiera decapata con verniciatura poliacrilica. Piastre di dissipazione in alluminio. Fasce di copertura in alluminio e lamiera decapata con verniciatura poliacrilica in colore bianco opaco, nero, bronzo oppure con rivestimento in foglia oro. Schermo diffusore in policarbonato sagomato con finitura opalina. Kit di sospensione con dispositivi di regolazione rapida e funi in acciaio di lunghezza 2m (78,7"). Cavo di alimentazione in PVC trasparente di lunghezza 2,5m (98,4"). Rosone di alimentazione con staffa di fissaggio a soffitto in lamiera zincata e involucro in lamiera decapata con verniciatura poliacrilica in colore bianco opaco, nero, bronzo oppure con rivestimento in foglia oro. |  | no | yes | no | LED | no |  | 0 |  |  | no | sospensione |  | 15 | 1 | http://www.panzeri.it/media/FP/FP-Golden_Ring.jpg¦http://www.panzeri.it/media/FFS/slider_golden_ring_01.jpg¦http://www.panzeri.it/media/FFS/slider_golden_ring_02.jpg¦http://www.panzeri.it/media/FFS/slider_golden_ring_03.jpg¦http://www.panzeri.it/media/FFS/slider_golden_ring_04.jpg¦http://www.panzeri.it/media/FFS/slider_golden_ring_05.jpg¦http://www.panzeri.it/media/FFS/slider_golden_ring_06.jpg¦http://www.panzeri.it/media/FFS/slider_golden_ring_07.jpg¦http://www.panzeri.it/media/FFS/slider_golden_ring_08.jpg¦http://www.panzeri.it/media/FFS/slider_golden_ring_09.jpg | pic¦projects¦projects¦projects¦projects¦projects¦projects¦projects¦projects¦projects | http://www.panzeri.it/media/FP/FP-Golden_Ring.jpg¦http://www.panzeri.it/media/DT/golden_L08101.080.0108.jpg | pic¦light_schema | http://www.panzeri.it/media/FP/FP-Golden_Ring.jpg | http://www.panzeri.it/media/DT/golden_L08101.080.0108.jpg |  | http://www.panzeri.it/media/FFS/slider_golden_ring_01.jpg,http://www.panzeri.it/media/FFS/slider_golden_ring_02.jpg,http://www.panzeri.it/media/FFS/slider_golden_ring_03.jpg,http://www.panzeri.it/media/FFS/slider_golden_ring_04.jpg,http://www.panzeri.it/media/FFS/slider_golden_ring_05.jpg,http://www.panzeri.it/media/FFS/slider_golden_ring_06.jpg,http://www.panzeri.it/media/FFS/slider_golden_ring_07.jpg,http://www.panzeri.it/media/FFS/slider_golden_ring_08.jpg,http://www.panzeri.it/media/FFS/slider_golden_ring_09.jpg | http://www.panzeri.it/prodotti/design/indoor/golden%20ring/l08101.080.0108/ | {"Codice articolo":"L08101.080.0108","Potenza assorbita dal sistema":"47W","Efficienza luminosa":"81.34lm/W","Sorgente luminosa":"LED","Durata sorgente luminosa":"L80 (B20) 60.000h","Temperatura di colore":"3000K Ra>80","Distribuzione luminosa":"fascio diffuso","Alimentazione":"220-240V AC","Frequenza":"50/60Hz","Elettrificazione":"ON-OFF","Driver":"integrato incluso","Flusso luminoso nominale":"6090lm","Flusso luminoso uscente":"3823lm","Rendimento":"62.775%","Peso":"10,2400Kg","Grado di protezione":"IP40","Resistenza alla prova del filo incandescente":"850°","Costanza cromatica":"SDCM 3","Dimensioni imballo (cm)":"90 x 25 x 90"} | Lampada da sospensione: GOLDEN RING Panzeri by ArteInLuce™ | GOLDEN RING Panzeri: SPEDIZIONE GRATUITA. Scopri centinaia di altre lampade da SOSPENSIONE in PRONTA CONSEGNA by ArteInLuce™. Consegna in 2-3 giorni. | 2
panzeri | panze | golden ring | Golden ring | Sospensione - Panzeri | L08102.080.0108 | L08102.080.0108 |  | L08102.080.0108 | panze_L08102.080.0108 | 8056732858879 | 853.40 | 0 | 2-3 gg Italy, 5-6 days UE | Su ordinazione in 2-3 settimane | nero | Anello a sospensione in alluminio piegato con schermo superiore e inferiore in policarbonato opale ad alta trasmittanza. Emissione di luce diretta e indiretta (solo diretta nella versione L081_ _.080.0108) tramite modulo LED. Potenza apparecchio da 48W a 398W e flusso luminoso dell’apparecchio da 3421lm a 29327lm, con dimmerazione DALI/PUSH DIM di serie su tutte le versioni (tranne L081_ _.080.0108). Possibilità di avere LED 4000K su richiesta. Anello rifinito con vernice poliacrilica color bianco, nero o decorata a mano con foglia oro. Possibilità di personalizzare i colori. Sospensione tramite 3 cavi in acciaio (6 nella versione 3000). Spedizione del prodotto in un pezzo unico; la versione 3000 viene spedita in due semicerchi. Ideale per ambienti residenziali, grandi composizioni per uffici, strutture ricettive e spazi pubblici. Descrizione tecnica: Apparecchio di illuminazione per installazione a sospensione in ambienti interni, con emissione diretta. Struttura in lamiera decapata con verniciatura poliacrilica. Piastre di dissipazione in alluminio. Fasce di copertura in alluminio e lamiera decapata con verniciatura poliacrilica in colore bianco opaco, nero, bronzo oppure con rivestimento in foglia oro. Schermo diffusore in policarbonato sagomato con finitura opalina. Kit di sospensione con dispositivi di regolazione rapida e funi in acciaio di lunghezza 2m (78,7"). Cavo di alimentazione in PVC trasparente di lunghezza 2,5m (98,4"). Rosone di alimentazione con staffa di fissaggio a soffitto in lamiera zincata e involucro in lamiera decapata con verniciatura poliacrilica in colore bianco opaco, nero, bronzo oppure con rivestimento in foglia oro. |  | no | yes | no | LED | no |  | 0 |  |  | no | sospensione |  | 15 | 1 | http://www.panzeri.it/media/FP/FP-Golden_Ring.jpg¦http://www.panzeri.it/media/FFS/slider_golden_ring_01.jpg¦http://www.panzeri.it/media/FFS/slider_golden_ring_02.jpg¦http://www.panzeri.it/media/FFS/slider_golden_ring_03.jpg¦http://www.panzeri.it/media/FFS/slider_golden_ring_04.jpg¦http://www.panzeri.it/media/FFS/slider_golden_ring_05.jpg¦http://www.panzeri.it/media/FFS/slider_golden_ring_06.jpg¦http://www.panzeri.it/media/FFS/slider_golden_ring_07.jpg¦http://www.panzeri.it/media/FFS/slider_golden_ring_08.jpg¦http://www.panzeri.it/media/FFS/slider_golden_ring_09.jpg | pic¦projects¦projects¦projects¦projects¦projects¦projects¦projects¦projects¦projects | http://www.panzeri.it/media/FP/FP-Golden_Ring.jpg¦http://www.panzeri.it/media/DT/golden_L08101.080.0108.jpg | pic¦light_schema | http://www.panzeri.it/media/FP/FP-Golden_Ring.jpg | http://www.panzeri.it/media/DT/golden_L08101.080.0108.jpg |  | http://www.panzeri.it/media/FFS/slider_golden_ring_01.jpg,http://www.panzeri.it/media/FFS/slider_golden_ring_02.jpg,http://www.panzeri.it/media/FFS/slider_golden_ring_03.jpg,http://www.panzeri.it/media/FFS/slider_golden_ring_04.jpg,http://www.panzeri.it/media/FFS/slider_golden_ring_05.jpg,http://www.panzeri.it/media/FFS/slider_golden_ring_06.jpg,http://www.panzeri.it/media/FFS/slider_golden_ring_07.jpg,http://www.panzeri.it/media/FFS/slider_golden_ring_08.jpg,http://www.panzeri.it/media/FFS/slider_golden_ring_09.jpg | http://www.panzeri.it/prodotti/design/indoor/golden%20ring/l08102.080.0108/ | {"Codice articolo":"L08102.080.0108","Potenza assorbita dal sistema":"47W","Efficienza luminosa":"81.34lm/W","Sorgente luminosa":"LED","Durata sorgente luminosa":"L80 (B20) 60.000h","Temperatura di colore":"3000K Ra>80","Distribuzione luminosa":"fascio diffuso","Alimentazione":"220-240V AC","Frequenza":"50/60Hz","Elettrificazione":"ON-OFF","Driver":"integrato incluso","Flusso luminoso nominale":"6090lm","Flusso luminoso uscente":"3823lm","Rendimento":"62.775%","Peso":"10,2400Kg","Grado di protezione":"IP40","Resistenza alla prova del filo incandescente":"850°","Costanza cromatica":"SDCM 3","Dimensioni imballo (cm)":"90 x 25 x 90"} | Lampada da sospensione: GOLDEN RING Panzeri by ArteInLuce™ | GOLDEN RING Panzeri: SPEDIZIONE GRATUITA. Scopri centinaia di altre lampade da SOSPENSIONE in PRONTA CONSEGNA by ArteInLuce™. Consegna in 2-3 giorni. | 2
panzeri | panze | golden ring | Golden ring | Sospensione - Panzeri | L08101.080.0102 | L08101.080.0102 |  | L08101.080.0102 | panze_L08101.080.0102 | 8056732856004 | 1113.50 | 0 | 2-3 gg Italy, 5-6 days UE | Su ordinazione in 2-3 settimane | bianco opaco | Anello a sospensione in alluminio piegato con schermo superiore e inferiore in policarbonato opale ad alta trasmittanza. Emissione di luce diretta e indiretta (solo diretta nella versione L081_ _.080.0108) tramite modulo LED. Potenza apparecchio da 48W a 398W e flusso luminoso dell’apparecchio da 3421lm a 29327lm, con dimmerazione DALI/PUSH DIM di serie su tutte le versioni (tranne L081_ _.080.0108). Possibilità di avere LED 4000K su richiesta. Anello rifinito con vernice poliacrilica color bianco, nero o decorata a mano con foglia oro. Possibilità di personalizzare i colori. Sospensione tramite 3 cavi in acciaio (6 nella versione 3000). Spedizione del prodotto in un pezzo unico; la versione 3000 viene spedita in due semicerchi. Ideale per ambienti residenziali, grandi composizioni per uffici, strutture ricettive e spazi pubblici. Descrizione tecnica: Apparecchio di illuminazione per installazione a sospensione in ambienti interni, con emissione diretta e indiretta. Struttura in lamiera decapata con verniciatura poliacrilica. Piastre di dissipazione in alluminio. Fasce di copertura in alluminio e lamiera decapata con verniciatura poliacrilica in colore bianco opaco, nero, bronzo oppure con rivestimento in foglia oro. Schermi diffusori in policarbonato sagomato con finitura opalina. Kit di sospensione con dispositivi di regolazione rapida e funi in acciaio di lunghezza 2m (78,7"). Cavo di alimentazione in PVC trasparente di lunghezza 2,5m (98,4"). Rosone di alimentazione con staffa di fissaggio a soffitto in lamiera zincata e involucro in lamiera decapata con verniciatura poliacrilica in colore bianco opaco, nero, bronzo oppure con rivestimento in foglia oro. |  | yes | yes | no | LED | no |  | 0 |  |  | no | sospensione |  | 15 | 1 | http://www.panzeri.it/media/FP/FP-Golden_Ring.jpg¦http://www.panzeri.it/media/FFS/slider_golden_ring_01.jpg¦http://www.panzeri.it/media/FFS/slider_golden_ring_02.jpg¦http://www.panzeri.it/media/FFS/slider_golden_ring_03.jpg¦http://www.panzeri.it/media/FFS/slider_golden_ring_04.jpg¦http://www.panzeri.it/media/FFS/slider_golden_ring_05.jpg¦http://www.panzeri.it/media/FFS/slider_golden_ring_06.jpg¦http://www.panzeri.it/media/FFS/slider_golden_ring_07.jpg¦http://www.panzeri.it/media/FFS/slider_golden_ring_08.jpg¦http://www.panzeri.it/media/FFS/slider_golden_ring_09.jpg | pic¦projects¦projects¦projects¦projects¦projects¦projects¦projects¦projects¦projects | http://www.panzeri.it/media/FP/FP-Golden_Ring.jpg¦http://www.panzeri.it/media/DT/golden_L08101.080.0108.jpg | pic¦light_schema | http://www.panzeri.it/media/FP/FP-Golden_Ring.jpg | http://www.panzeri.it/media/DT/golden_L08101.080.0108.jpg |  | http://www.panzeri.it/media/FFS/slider_golden_ring_01.jpg,http://www.panzeri.it/media/FFS/slider_golden_ring_02.jpg,http://www.panzeri.it/media/FFS/slider_golden_ring_03.jpg,http://www.panzeri.it/media/FFS/slider_golden_ring_04.jpg,http://www.panzeri.it/media/FFS/slider_golden_ring_05.jpg,http://www.panzeri.it/media/FFS/slider_golden_ring_06.jpg,http://www.panzeri.it/media/FFS/slider_golden_ring_07.jpg,http://www.panzeri.it/media/FFS/slider_golden_ring_08.jpg,http://www.panzeri.it/media/FFS/slider_golden_ring_09.jpg | http://www.panzeri.it/prodotti/design/indoor/golden%20ring/l08101.080.0102/ | {"Codice articolo":"L08101.080.0102","Potenza assorbita dal sistema":"92W","Efficienza luminosa":"83.11lm/W","Sorgente luminosa":"LED","Durata sorgente luminosa":"L80 (B20) 60.000h","Temperatura di colore":"3000K Ra>80","Distribuzione luminosa":"fascio diffuso","Alimentazione":"220-240V AC","Frequenza":"50/60Hz","Elettrificazione":"dimmerabile (DALI/Push DIM)","Driver":"integrato incluso","Flusso luminoso nominale":"12180lm","Flusso luminoso uscente":"7646lm","Rendimento":"62.775%","Peso":"9,3600Kg","Grado di protezione":"IP40","Resistenza alla prova del filo incandescente":"850°","Costanza cromatica":"SDCM 3","Dimensioni imballo (cm)":"90 x 25 x 90"} | Lampada da sospensione: GOLDEN RING Panzeri by ArteInLuce™ | GOLDEN RING Panzeri: SPEDIZIONE GRATUITA. Scopri centinaia di altre lampade da SOSPENSIONE in PRONTA CONSEGNA by ArteInLuce™. Consegna in 2-3 giorni. | 2
panzeri | panze | golden ring | Golden ring | Sospensione - Panzeri | L08102.080.0102 | L08102.080.0102 |  | L08102.080.0102 | panze_L08102.080.0102 | 8056732858862 | 1113.50 | 0 | 2-3 gg Italy, 5-6 days UE | Su ordinazione in 2-3 settimane | nero | Anello a sospensione in alluminio piegato con schermo superiore e inferiore in policarbonato opale ad alta trasmittanza. Emissione di luce diretta e indiretta (solo diretta nella versione L081_ _.080.0108) tramite modulo LED. Potenza apparecchio da 48W a 398W e flusso luminoso dell’apparecchio da 3421lm a 29327lm, con dimmerazione DALI/PUSH DIM di serie su tutte le versioni (tranne L081_ _.080.0108). Possibilità di avere LED 4000K su richiesta. Anello rifinito con vernice poliacrilica color bianco, nero o decorata a mano con foglia oro. Possibilità di personalizzare i colori. Sospensione tramite 3 cavi in acciaio (6 nella versione 3000). Spedizione del prodotto in un pezzo unico; la versione 3000 viene spedita in due semicerchi. Ideale per ambienti residenziali, grandi composizioni per uffici, strutture ricettive e spazi pubblici. Descrizione tecnica: Apparecchio di illuminazione per installazione a sospensione in ambienti interni, con emissione diretta e indiretta. Struttura in lamiera decapata con verniciatura poliacrilica. Piastre di dissipazione in alluminio. Fasce di copertura in alluminio e lamiera decapata con verniciatura poliacrilica in colore bianco opaco, nero, bronzo oppure con rivestimento in foglia oro. Schermi diffusori in policarbonato sagomato con finitura opalina. Kit di sospensione con dispositivi di regolazione rapida e funi in acciaio di lunghezza 2m (78,7"). Cavo di alimentazione in PVC trasparente di lunghezza 2,5m (98,4"). Rosone di alimentazione con staffa di fissaggio a soffitto in lamiera zincata e involucro in lamiera decapata con verniciatura poliacrilica in colore bianco opaco, nero, bronzo oppure con rivestimento in foglia oro. |  | yes | yes | no | LED | no |  | 0 |  |  | no | sospensione |  | 15 | 1 | http://www.panzeri.it/media/FP/FP-Golden_Ring.jpg¦http://www.panzeri.it/media/FFS/slider_golden_ring_01.jpg¦http://www.panzeri.it/media/FFS/slider_golden_ring_02.jpg¦http://www.panzeri.it/media/FFS/slider_golden_ring_03.jpg¦http://www.panzeri.it/media/FFS/slider_golden_ring_04.jpg¦http://www.panzeri.it/media/FFS/slider_golden_ring_05.jpg¦http://www.panzeri.it/media/FFS/slider_golden_ring_06.jpg¦http://www.panzeri.it/media/FFS/slider_golden_ring_07.jpg¦http://www.panzeri.it/media/FFS/slider_golden_ring_08.jpg¦http://www.panzeri.it/media/FFS/slider_golden_ring_09.jpg | pic¦projects¦projects¦projects¦projects¦projects¦projects¦projects¦projects¦projects | http://www.panzeri.it/media/FP/FP-Golden_Ring.jpg¦http://www.panzeri.it/media/DT/golden_L08101.080.0108.jpg | pic¦light_schema | http://www.panzeri.it/media/FP/FP-Golden_Ring.jpg | http://www.panzeri.it/media/DT/golden_L08101.080.0108.jpg |  | http://www.panzeri.it/media/FFS/slider_golden_ring_01.jpg,http://www.panzeri.it/media/FFS/slider_golden_ring_02.jpg,http://www.panzeri.it/media/FFS/slider_golden_ring_03.jpg,http://www.panzeri.it/media/FFS/slider_golden_ring_04.jpg,http://www.panzeri.it/media/FFS/slider_golden_ring_05.jpg,http://www.panzeri.it/media/FFS/slider_golden_ring_06.jpg,http://www.panzeri.it/media/FFS/slider_golden_ring_07.jpg,http://www.panzeri.it/media/FFS/slider_golden_ring_08.jpg,http://www.panzeri.it/media/FFS/slider_golden_ring_09.jpg | http://www.panzeri.it/prodotti/design/indoor/golden%20ring/l08102.080.0102/ | {"Codice articolo":"L08102.080.0102","Potenza assorbita dal sistema":"92W","Efficienza luminosa":"83.11lm/W","Sorgente luminosa":"LED","Durata sorgente luminosa":"L80 (B20) 60.000h","Temperatura di colore":"3000K Ra>80","Distribuzione luminosa":"fascio diffuso","Alimentazione":"220-240V AC","Frequenza":"50/60Hz","Elettrificazione":"dimmerabile (DALI/Push DIM)","Driver":"integrato incluso","Flusso luminoso nominale":"12180lm","Flusso luminoso uscente":"7646lm","Rendimento":"62.775%","Peso":"9,3600Kg","Grado di protezione":"IP40","Resistenza alla prova del filo incandescente":"850°","Costanza cromatica":"SDCM 3","Dimensioni imballo (cm)":"90 x 25 x 90"} | Lampada da sospensione: GOLDEN RING Panzeri by ArteInLuce™ | GOLDEN RING Panzeri: SPEDIZIONE GRATUITA. Scopri centinaia di altre lampade da SOSPENSIONE in PRONTA CONSEGNA by ArteInLuce™. Consegna in 2-3 giorni. | 2
panzeri | panze | golden ring | Golden ring | Sospensione - Panzeri | L08121.080.0108 | L08121.080.0108 |  | L08121.080.0108 | panze_L08121.080.0108 | 8056732856097 | 1127.10 | 0 | 2-3 gg Italy, 5-6 days UE | Su ordinazione in 2-3 settimane | foglia oro | Anello a sospensione in alluminio piegato con schermo superiore e inferiore in policarbonato opale ad alta trasmittanza. Emissione di luce diretta e indiretta (solo diretta nella versione L081_ _.080.0108) tramite modulo LED. Potenza apparecchio da 48W a 398W e flusso luminoso dell’apparecchio da 3421lm a 29327lm, con dimmerazione DALI/PUSH DIM di serie su tutte le versioni (tranne L081_ _.080.0108). Possibilità di avere LED 4000K su richiesta. Anello rifinito con vernice poliacrilica color bianco, nero o decorata a mano con foglia oro. Possibilità di personalizzare i colori. Sospensione tramite 3 cavi in acciaio (6 nella versione 3000). Spedizione del prodotto in un pezzo unico; la versione 3000 viene spedita in due semicerchi. Ideale per ambienti residenziali, grandi composizioni per uffici, strutture ricettive e spazi pubblici. Descrizione tecnica: Apparecchio di illuminazione per installazione a sospensione in ambienti interni, con emissione diretta. Struttura in lamiera decapata con verniciatura poliacrilica. Piastre di dissipazione in alluminio. Fasce di copertura in alluminio e lamiera decapata con verniciatura poliacrilica in colore bianco opaco, nero, bronzo oppure con rivestimento in foglia oro. Schermo diffusore in policarbonato sagomato con finitura opalina. Kit di sospensione con dispositivi di regolazione rapida e funi in acciaio di lunghezza 2m (78,7"). Cavo di alimentazione in PVC trasparente di lunghezza 2,5m (98,4"). Rosone di alimentazione con staffa di fissaggio a soffitto in lamiera zincata e involucro in lamiera decapata con verniciatura poliacrilica in colore bianco opaco, nero, bronzo oppure con rivestimento in foglia oro. |  | no | yes | no | LED | no |  | 0 |  |  | no | sospensione |  | 15 | 1 | http://www.panzeri.it/media/FP/FP-Golden_Ring.jpg¦http://www.panzeri.it/media/FFS/slider_golden_ring_01.jpg¦http://www.panzeri.it/media/FFS/slider_golden_ring_02.jpg¦http://www.panzeri.it/media/FFS/slider_golden_ring_03.jpg¦http://www.panzeri.it/media/FFS/slider_golden_ring_04.jpg¦http://www.panzeri.it/media/FFS/slider_golden_ring_05.jpg¦http://www.panzeri.it/media/FFS/slider_golden_ring_06.jpg¦http://www.panzeri.it/media/FFS/slider_golden_ring_07.jpg¦http://www.panzeri.it/media/FFS/slider_golden_ring_08.jpg¦http://www.panzeri.it/media/FFS/slider_golden_ring_09.jpg | pic¦projects¦projects¦projects¦projects¦projects¦projects¦projects¦projects¦projects | http://www.panzeri.it/media/FP/FP-Golden_Ring.jpg¦http://www.panzeri.it/media/DT/golden_L08101.080.0108.jpg | pic¦light_schema | http://www.panzeri.it/media/FP/FP-Golden_Ring.jpg | http://www.panzeri.it/media/DT/golden_L08101.080.0108.jpg |  | http://www.panzeri.it/media/FFS/slider_golden_ring_01.jpg,http://www.panzeri.it/media/FFS/slider_golden_ring_02.jpg,http://www.panzeri.it/media/FFS/slider_golden_ring_03.jpg,http://www.panzeri.it/media/FFS/slider_golden_ring_04.jpg,http://www.panzeri.it/media/FFS/slider_golden_ring_05.jpg,http://www.panzeri.it/media/FFS/slider_golden_ring_06.jpg,http://www.panzeri.it/media/FFS/slider_golden_ring_07.jpg,http://www.panzeri.it/media/FFS/slider_golden_ring_08.jpg,http://www.panzeri.it/media/FFS/slider_golden_ring_09.jpg | http://www.panzeri.it/prodotti/design/indoor/golden%20ring/l08121.080.0108/ | {"Codice articolo":"L08121.080.0108","Potenza assorbita dal sistema":"47W","Efficienza luminosa":"81.34lm/W","Sorgente luminosa":"LED","Durata sorgente luminosa":"L80 (B20) 60.000h","Temperatura di colore":"3000K Ra>80","Distribuzione luminosa":"fascio diffuso","Alimentazione":"220-240V AC","Frequenza":"50/60Hz","Elettrificazione":"ON-OFF","Driver":"integrato incluso","Flusso luminoso nominale":"6090lm","Flusso luminoso uscente":"3823lm","Rendimento":"62.775%","Peso":"10,2400Kg","Grado di protezione":"IP40","Resistenza alla prova del filo incandescente":"850°","Costanza cromatica":"SDCM 3","Dimensioni imballo (cm)":"90 x 25 x 90"} | Lampada da sospensione: GOLDEN RING Panzeri by ArteInLuce™ | GOLDEN RING Panzeri: SPEDIZIONE GRATUITA. Scopri centinaia di altre lampade da SOSPENSIONE in PRONTA CONSEGNA by ArteInLuce™. Consegna in 2-3 giorni. | 2
panzeri | panze | golden ring | Golden ring | Sospensione - Panzeri | L08121.080.0102 | L08121.080.0102 |  | L08121.080.0102 | panze_L08121.080.0102 | 8056732856073 | 1382.10 | 0 | 2-3 gg Italy, 5-6 days UE | Su ordinazione in 2-3 settimane | foglia oro | Anello a sospensione in alluminio piegato con schermo superiore e inferiore in policarbonato opale ad alta trasmittanza. Emissione di luce diretta e indiretta (solo diretta nella versione L081_ _.080.0108) tramite modulo LED. Potenza apparecchio da 48W a 398W e flusso luminoso dell’apparecchio da 3421lm a 29327lm, con dimmerazione DALI/PUSH DIM di serie su tutte le versioni (tranne L081_ _.080.0108). Possibilità di avere LED 4000K su richiesta. Anello rifinito con vernice poliacrilica color bianco, nero o decorata a mano con foglia oro. Possibilità di personalizzare i colori. Sospensione tramite 3 cavi in acciaio (6 nella versione 3000). Spedizione del prodotto in un pezzo unico; la versione 3000 viene spedita in due semicerchi. Ideale per ambienti residenziali, grandi composizioni per uffici, strutture ricettive e spazi pubblici. Descrizione tecnica: Apparecchio di illuminazione per installazione a sospensione in ambienti interni, con emissione diretta e indiretta. Struttura in lamiera decapata con verniciatura poliacrilica. Piastre di dissipazione in alluminio. Fasce di copertura in alluminio e lamiera decapata con verniciatura poliacrilica in colore bianco opaco, nero, bronzo oppure con rivestimento in foglia oro. Schermi diffusori in policarbonato sagomato con finitura opalina. Kit di sospensione con dispositivi di regolazione rapida e funi in acciaio di lunghezza 2m (78,7"). Cavo di alimentazione in PVC trasparente di lunghezza 2,5m (98,4"). Rosone di alimentazione con staffa di fissaggio a soffitto in lamiera zincata e involucro in lamiera decapata con verniciatura poliacrilica in colore bianco opaco, nero, bronzo oppure con rivestimento in foglia oro. |  | yes | yes | no | LED | no |  | 0 |  |  | no | sospensione |  | 15 | 1 | http://www.panzeri.it/media/FP/FP-Golden_Ring.jpg¦http://www.panzeri.it/media/FFS/slider_golden_ring_01.jpg¦http://www.panzeri.it/media/FFS/slider_golden_ring_02.jpg¦http://www.panzeri.it/media/FFS/slider_golden_ring_03.jpg¦http://www.panzeri.it/media/FFS/slider_golden_ring_04.jpg¦http://www.panzeri.it/media/FFS/slider_golden_ring_05.jpg¦http://www.panzeri.it/media/FFS/slider_golden_ring_06.jpg¦http://www.panzeri.it/media/FFS/slider_golden_ring_07.jpg¦http://www.panzeri.it/media/FFS/slider_golden_ring_08.jpg¦http://www.panzeri.it/media/FFS/slider_golden_ring_09.jpg | pic¦projects¦projects¦projects¦projects¦projects¦projects¦projects¦projects¦projects | http://www.panzeri.it/media/FP/FP-Golden_Ring.jpg¦http://www.panzeri.it/media/DT/golden_L08101.080.0108.jpg | pic¦light_schema | http://www.panzeri.it/media/FP/FP-Golden_Ring.jpg | http://www.panzeri.it/media/DT/golden_L08101.080.0108.jpg |  | http://www.panzeri.it/media/FFS/slider_golden_ring_01.jpg,http://www.panzeri.it/media/FFS/slider_golden_ring_02.jpg,http://www.panzeri.it/media/FFS/slider_golden_ring_03.jpg,http://www.panzeri.it/media/FFS/slider_golden_ring_04.jpg,http://www.panzeri.it/media/FFS/slider_golden_ring_05.jpg,http://www.panzeri.it/media/FFS/slider_golden_ring_06.jpg,http://www.panzeri.it/media/FFS/slider_golden_ring_07.jpg,http://www.panzeri.it/media/FFS/slider_golden_ring_08.jpg,http://www.panzeri.it/media/FFS/slider_golden_ring_09.jpg | http://www.panzeri.it/prodotti/design/indoor/golden%20ring/l08121.080.0102/ | {"Codice articolo":"L08121.080.0102","Potenza assorbita dal sistema":"92W","Efficienza luminosa":"83.11lm/W","Sorgente luminosa":"LED","Durata sorgente luminosa":"L80 (B20) 60.000h","Temperatura di colore":"3000K Ra>80","Distribuzione luminosa":"fascio diffuso","Alimentazione":"220-240V AC","Frequenza":"50/60Hz","Elettrificazione":"dimmerabile (DALI/Push DIM)","Driver":"integrato incluso","Flusso luminoso nominale":"12180lm","Flusso luminoso uscente":"7646lm","Rendimento":"62.775%","Peso":"9,3600Kg","Grado di protezione":"IP40","Resistenza alla prova del filo incandescente":"850°","Costanza cromatica":"SDCM 3","Dimensioni imballo (cm)":"90 x 25 x 90"} | Lampada da sospensione: GOLDEN RING Panzeri by ArteInLuce™ | GOLDEN RING Panzeri: SPEDIZIONE GRATUITA. Scopri centinaia di altre lampade da SOSPENSIONE in PRONTA CONSEGNA by ArteInLuce™. Consegna in 2-3 giorni. | 2
panzeri | panze | golden ring | Golden ring | Sospensione - Panzeri | L08101.120.0102 | L08101.120.0102 |  | L08101.120.0102 | panze_L08101.120.0102 | 8056732855977 | 1985.60 | 0 | 2-3 gg Italy, 5-6 days UE | Su ordinazione in 2-3 settimane | bianco opaco | Anello a sospensione in alluminio piegato con schermo superiore e inferiore in policarbonato opale ad alta trasmittanza. Emissione di luce diretta e indiretta (solo diretta nella versione L081_ _.080.0108) tramite modulo LED. Potenza apparecchio da 48W a 398W e flusso luminoso dell’apparecchio da 3421lm a 29327lm, con dimmerazione DALI/PUSH DIM di serie su tutte le versioni (tranne L081_ _.080.0108). Possibilità di avere LED 4000K su richiesta. Anello rifinito con vernice poliacrilica color bianco, nero o decorata a mano con foglia oro. Possibilità di personalizzare i colori. Sospensione tramite 3 cavi in acciaio (6 nella versione 3000). Spedizione del prodotto in un pezzo unico; la versione 3000 viene spedita in due semicerchi. Ideale per ambienti residenziali, grandi composizioni per uffici, strutture ricettive e spazi pubblici. Descrizione tecnica: Apparecchio di illuminazione per installazione a sospensione in ambienti interni, con emissione diretta e indiretta. Struttura in lamiera decapata con verniciatura poliacrilica. Piastre di dissipazione in alluminio. Fasce di copertura in alluminio e lamiera decapata con verniciatura poliacrilica in colore bianco opaco, nero, bronzo oppure con rivestimento in foglia oro. Schermi diffusori in policarbonato sagomato con finitura opalina. Kit di sospensione con dispositivi di regolazione rapida e funi in acciaio di lunghezza 5m (196,9"). Cavo di alimentazione in PVC trasparente di lunghezza 5m (196,9"). Rosone di alimentazione con staffa di fissaggio a soffitto in lamiera zincata e involucro in lamiera decapata con verniciatura poliacrilica in colore bianco opaco, nero, bronzo oppure con rivestimento in foglia oro. |  | yes | yes | no | LED | no |  | 0 |  |  | no | sospensione |  | 15 | 1 | http://www.panzeri.it/media/FP/FP-Golden_Ring.jpg¦http://www.panzeri.it/media/FFS/slider_golden_ring_01.jpg¦http://www.panzeri.it/media/FFS/slider_golden_ring_02.jpg¦http://www.panzeri.it/media/FFS/slider_golden_ring_03.jpg¦http://www.panzeri.it/media/FFS/slider_golden_ring_04.jpg¦http://www.panzeri.it/media/FFS/slider_golden_ring_05.jpg¦http://www.panzeri.it/media/FFS/slider_golden_ring_06.jpg¦http://www.panzeri.it/media/FFS/slider_golden_ring_07.jpg¦http://www.panzeri.it/media/FFS/slider_golden_ring_08.jpg¦http://www.panzeri.it/media/FFS/slider_golden_ring_09.jpg | pic¦projects¦projects¦projects¦projects¦projects¦projects¦projects¦projects¦projects | http://www.panzeri.it/media/FP/FP-Golden_Ring.jpg¦http://www.panzeri.it/media/DT/golden_L08101.120.0102.jpg | pic¦light_schema | http://www.panzeri.it/media/FP/FP-Golden_Ring.jpg | http://www.panzeri.it/media/DT/golden_L08101.120.0102.jpg |  | http://www.panzeri.it/media/FFS/slider_golden_ring_01.jpg,http://www.panzeri.it/media/FFS/slider_golden_ring_02.jpg,http://www.panzeri.it/media/FFS/slider_golden_ring_03.jpg,http://www.panzeri.it/media/FFS/slider_golden_ring_04.jpg,http://www.panzeri.it/media/FFS/slider_golden_ring_05.jpg,http://www.panzeri.it/media/FFS/slider_golden_ring_06.jpg,http://www.panzeri.it/media/FFS/slider_golden_ring_07.jpg,http://www.panzeri.it/media/FFS/slider_golden_ring_08.jpg,http://www.panzeri.it/media/FFS/slider_golden_ring_09.jpg | http://www.panzeri.it/prodotti/design/indoor/golden%20ring/l08101.120.0102/ | {"Codice articolo":"L08101.120.0102","Potenza assorbita dal sistema":"156W","Efficienza luminosa":"84.01lm/W","Sorgente luminosa":"LED","Durata sorgente luminosa":"L80 (B20) 60.000h","Temperatura di colore":"3000K Ra>80","Distribuzione luminosa":"fascio diffuso","Alimentazione":"220-240V AC","Frequenza":"50/60Hz","Elettrificazione":"dimmerabile (DALI/Push DIM)","Driver":"integrato incluso","Flusso luminoso nominale":"20880lm","Flusso luminoso uscente":"13106lm","Rendimento":"62.768%","Peso":"15,2700Kg","Grado di protezione":"IP40","Resistenza alla prova del filo incandescente":"850°","Costanza cromatica":"SDCM 3","Dimensioni imballo (cm)":"136 x 25 x 136"} | Lampada da sospensione: GOLDEN RING Panzeri by ArteInLuce™ | GOLDEN RING Panzeri: SPEDIZIONE GRATUITA. Scopri centinaia di altre lampade da SOSPENSIONE in PRONTA CONSEGNA by ArteInLuce™. Consegna in 2-3 giorni. | 2
panzeri | panze | golden ring | Golden ring | Sospensione - Panzeri | L08102.120.0102 | L08102.120.0102 |  | L08102.120.0102 | panze_L08102.120.0102 | 8056732858831 | 1985.60 | 0 | 2-3 gg Italy, 5-6 days UE | Su ordinazione in 2-3 settimane | nero | Anello a sospensione in alluminio piegato con schermo superiore e inferiore in policarbonato opale ad alta trasmittanza. Emissione di luce diretta e indiretta (solo diretta nella versione L081_ _.080.0108) tramite modulo LED. Potenza apparecchio da 48W a 398W e flusso luminoso dell’apparecchio da 3421lm a 29327lm, con dimmerazione DALI/PUSH DIM di serie su tutte le versioni (tranne L081_ _.080.0108). Possibilità di avere LED 4000K su richiesta. Anello rifinito con vernice poliacrilica color bianco, nero o decorata a mano con foglia oro. Possibilità di personalizzare i colori. Sospensione tramite 3 cavi in acciaio (6 nella versione 3000). Spedizione del prodotto in un pezzo unico; la versione 3000 viene spedita in due semicerchi. Ideale per ambienti residenziali, grandi composizioni per uffici, strutture ricettive e spazi pubblici. Descrizione tecnica: Apparecchio di illuminazione per installazione a sospensione in ambienti interni, con emissione diretta e indiretta. Struttura in lamiera decapata con verniciatura poliacrilica. Piastre di dissipazione in alluminio. Fasce di copertura in alluminio e lamiera decapata con verniciatura poliacrilica in colore bianco opaco, nero, bronzo oppure con rivestimento in foglia oro. Schermi diffusori in policarbonato sagomato con finitura opalina. Kit di sospensione con dispositivi di regolazione rapida e funi in acciaio di lunghezza 5m (196,9"). Cavo di alimentazione in PVC trasparente di lunghezza 5m (196,9"). Rosone di alimentazione con staffa di fissaggio a soffitto in lamiera zincata e involucro in lamiera decapata con verniciatura poliacrilica in colore bianco opaco, nero, bronzo oppure con rivestimento in foglia oro. |  | yes | yes | no | LED | no |  | 0 |  |  | no | sospensione |  | 15 | 1 | http://www.panzeri.it/media/FP/FP-Golden_Ring.jpg¦http://www.panzeri.it/media/FFS/slider_golden_ring_01.jpg¦http://www.panzeri.it/media/FFS/slider_golden_ring_02.jpg¦http://www.panzeri.it/media/FFS/slider_golden_ring_03.jpg¦http://www.panzeri.it/media/FFS/slider_golden_ring_04.jpg¦http://www.panzeri.it/media/FFS/slider_golden_ring_05.jpg¦http://www.panzeri.it/media/FFS/slider_golden_ring_06.jpg¦http://www.panzeri.it/media/FFS/slider_golden_ring_07.jpg¦http://www.panzeri.it/media/FFS/slider_golden_ring_08.jpg¦http://www.panzeri.it/media/FFS/slider_golden_ring_09.jpg | pic¦projects¦projects¦projects¦projects¦projects¦projects¦projects¦projects¦projects | http://www.panzeri.it/media/FP/FP-Golden_Ring.jpg¦http://www.panzeri.it/media/DT/golden_L08101.120.0102.jpg | pic¦light_schema | http://www.panzeri.it/media/FP/FP-Golden_Ring.jpg | http://www.panzeri.it/media/DT/golden_L08101.120.0102.jpg |  | http://www.panzeri.it/media/FFS/slider_golden_ring_01.jpg,http://www.panzeri.it/media/FFS/slider_golden_ring_02.jpg,http://www.panzeri.it/media/FFS/slider_golden_ring_03.jpg,http://www.panzeri.it/media/FFS/slider_golden_ring_04.jpg,http://www.panzeri.it/media/FFS/slider_golden_ring_05.jpg,http://www.panzeri.it/media/FFS/slider_golden_ring_06.jpg,http://www.panzeri.it/media/FFS/slider_golden_ring_07.jpg,http://www.panzeri.it/media/FFS/slider_golden_ring_08.jpg,http://www.panzeri.it/media/FFS/slider_golden_ring_09.jpg | http://www.panzeri.it/prodotti/design/indoor/golden%20ring/l08102.120.0102/ | {"Codice articolo":"L08102.120.0102","Potenza assorbita dal sistema":"156W","Efficienza luminosa":"84.01lm/W","Sorgente luminosa":"LED","Durata sorgente luminosa":"L80 (B20) 60.000h","Temperatura di colore":"3000K Ra>80","Distribuzione luminosa":"fascio diffuso","Alimentazione":"220-240V AC","Frequenza":"50/60Hz","Elettrificazione":"dimmerabile (DALI/Push DIM)","Driver":"integrato incluso","Flusso luminoso nominale":"20880lm","Flusso luminoso uscente":"13106lm","Rendimento":"62.768%","Peso":"15,2700Kg","Grado di protezione":"IP40","Resistenza alla prova del filo incandescente":"850°","Costanza cromatica":"SDCM 3","Dimensioni imballo (cm)":"136 x 25 x 136"} | Lampada da sospensione: GOLDEN RING Panzeri by ArteInLuce™ | GOLDEN RING Panzeri: SPEDIZIONE GRATUITA. Scopri centinaia di altre lampade da SOSPENSIONE in PRONTA CONSEGNA by ArteInLuce™. Consegna in 2-3 giorni. | 2
panzeri | panze | golden ring | Golden ring | Sospensione - Panzeri | L08121.120.0102 | L08121.120.0102 |  | L08121.120.0102 | panze_L08121.120.0102 | 8056732856042 | 2539.80 | 0 | 2-3 gg Italy, 5-6 days UE | Su ordinazione in 2-3 settimane | foglia oro | Anello a sospensione in alluminio piegato con schermo superiore e inferiore in policarbonato opale ad alta trasmittanza. Emissione di luce diretta e indiretta (solo diretta nella versione L081_ _.080.0108) tramite modulo LED. Potenza apparecchio da 48W a 398W e flusso luminoso dell’apparecchio da 3421lm a 29327lm, con dimmerazione DALI/PUSH DIM di serie su tutte le versioni (tranne L081_ _.080.0108). Possibilità di avere LED 4000K su richiesta. Anello rifinito con vernice poliacrilica color bianco, nero o decorata a mano con foglia oro. Possibilità di personalizzare i colori. Sospensione tramite 3 cavi in acciaio (6 nella versione 3000). Spedizione del prodotto in un pezzo unico; la versione 3000 viene spedita in due semicerchi. Ideale per ambienti residenziali, grandi composizioni per uffici, strutture ricettive e spazi pubblici. Descrizione tecnica: Apparecchio di illuminazione per installazione a sospensione in ambienti interni, con emissione diretta e indiretta. Struttura in lamiera decapata con verniciatura poliacrilica. Piastre di dissipazione in alluminio. Fasce di copertura in alluminio e lamiera decapata con verniciatura poliacrilica in colore bianco opaco, nero, bronzo oppure con rivestimento in foglia oro. Schermi diffusori in policarbonato sagomato con finitura opalina. Kit di sospensione con dispositivi di regolazione rapida e funi in acciaio di lunghezza 5m (196,9"). Cavo di alimentazione in PVC trasparente di lunghezza 5m (196,9"). Rosone di alimentazione con staffa di fissaggio a soffitto in lamiera zincata e involucro in lamiera decapata con verniciatura poliacrilica in colore bianco opaco, nero, bronzo oppure con rivestimento in foglia oro. |  | yes | yes | no | LED | no |  | 0 |  |  | no | sospensione |  | 15 | 1 | http://www.panzeri.it/media/FP/FP-Golden_Ring.jpg¦http://www.panzeri.it/media/FFS/slider_golden_ring_01.jpg¦http://www.panzeri.it/media/FFS/slider_golden_ring_02.jpg¦http://www.panzeri.it/media/FFS/slider_golden_ring_03.jpg¦http://www.panzeri.it/media/FFS/slider_golden_ring_04.jpg¦http://www.panzeri.it/media/FFS/slider_golden_ring_05.jpg¦http://www.panzeri.it/media/FFS/slider_golden_ring_06.jpg¦http://www.panzeri.it/media/FFS/slider_golden_ring_07.jpg¦http://www.panzeri.it/media/FFS/slider_golden_ring_08.jpg¦http://www.panzeri.it/media/FFS/slider_golden_ring_09.jpg | pic¦projects¦projects¦projects¦projects¦projects¦projects¦projects¦projects¦projects | http://www.panzeri.it/media/FP/FP-Golden_Ring.jpg¦http://www.panzeri.it/media/DT/golden_L08101.120.0102.jpg | pic¦light_schema | http://www.panzeri.it/media/FP/FP-Golden_Ring.jpg | http://www.panzeri.it/media/DT/golden_L08101.120.0102.jpg |  | http://www.panzeri.it/media/FFS/slider_golden_ring_01.jpg,http://www.panzeri.it/media/FFS/slider_golden_ring_02.jpg,http://www.panzeri.it/media/FFS/slider_golden_ring_03.jpg,http://www.panzeri.it/media/FFS/slider_golden_ring_04.jpg,http://www.panzeri.it/media/FFS/slider_golden_ring_05.jpg,http://www.panzeri.it/media/FFS/slider_golden_ring_06.jpg,http://www.panzeri.it/media/FFS/slider_golden_ring_07.jpg,http://www.panzeri.it/media/FFS/slider_golden_ring_08.jpg,http://www.panzeri.it/media/FFS/slider_golden_ring_09.jpg | http://www.panzeri.it/prodotti/design/indoor/golden%20ring/l08121.120.0102/ | {"Codice articolo":"L08121.120.0102","Potenza assorbita dal sistema":"156W","Efficienza luminosa":"84.01lm/W","Sorgente luminosa":"LED","Durata sorgente luminosa":"L80 (B20) 60.000h","Temperatura di colore":"3000K Ra>80","Distribuzione luminosa":"fascio diffuso","Alimentazione":"220-240V AC","Frequenza":"50/60Hz","Elettrificazione":"dimmerabile (DALI/Push DIM)","Driver":"integrato incluso","Flusso luminoso nominale":"20880lm","Flusso luminoso uscente":"13106lm","Rendimento":"62.768%","Peso":"15,2700Kg","Grado di protezione":"IP40","Resistenza alla prova del filo incandescente":"850°","Costanza cromatica":"SDCM 3","Dimensioni imballo (cm)":"136 x 25 x 136"} | Lampada da sospensione: GOLDEN RING Panzeri by ArteInLuce™ | GOLDEN RING Panzeri: SPEDIZIONE GRATUITA. Scopri centinaia di altre lampade da SOSPENSIONE in PRONTA CONSEGNA by ArteInLuce™. Consegna in 2-3 giorni. | 2
panzeri | panze | golden ring | Golden ring | Sospensione - Panzeri | L08101.180.0102 | L08101.180.0102 |  | L08101.180.0102 | panze_L08101.180.0102 | 8056732856028 | 3898.10 | 0 | 2-3 gg Italy, 5-6 days UE | Su ordinazione in 2-3 settimane | bianco opaco | Anello a sospensione in alluminio piegato con schermo superiore e inferiore in policarbonato opale ad alta trasmittanza. Emissione di luce diretta e indiretta (solo diretta nella versione L081_ _.080.0108) tramite modulo LED. Potenza apparecchio da 48W a 398W e flusso luminoso dell’apparecchio da 3421lm a 29327lm, con dimmerazione DALI/PUSH DIM di serie su tutte le versioni (tranne L081_ _.080.0108). Possibilità di avere LED 4000K su richiesta. Anello rifinito con vernice poliacrilica color bianco, nero o decorata a mano con foglia oro. Possibilità di personalizzare i colori. Sospensione tramite 3 cavi in acciaio (6 nella versione 3000). Spedizione del prodotto in un pezzo unico; la versione 3000 viene spedita in due semicerchi. Ideale per ambienti residenziali, grandi composizioni per uffici, strutture ricettive e spazi pubblici. Descrizione tecnica: Apparecchio di illuminazione per installazione a sospensione in ambienti interni, con emissione diretta e indiretta. Struttura in lamiera decapata con verniciatura poliacrilica. Piastre di dissipazione in alluminio. Fasce di copertura in alluminio e lamiera decapata con verniciatura poliacrilica in colore bianco opaco, nero, bronzo oppure con rivestimento in foglia oro. Schermi diffusori in policarbonato sagomato con finitura opalina. Kit di sospensione con dispositivi di regolazione rapida e funi in acciaio di lunghezza 5m (196,9"). Cavo di alimentazione in PVC trasparente di lunghezza 5m (196,9"). Rosone di alimentazione con staffa di fissaggio a soffitto in lamiera zincata e involucro in lamiera decapata con verniciatura poliacrilica in colore bianco opaco, nero, bronzo oppure con rivestimento in foglia oro. |  | yes | yes | no | LED | no |  | 0 |  |  | no | sospensione |  | 15 | 1 | http://www.panzeri.it/media/FP/FP-Golden_Ring.jpg¦http://www.panzeri.it/media/FFS/slider_golden_ring_01.jpg¦http://www.panzeri.it/media/FFS/slider_golden_ring_02.jpg¦http://www.panzeri.it/media/FFS/slider_golden_ring_03.jpg¦http://www.panzeri.it/media/FFS/slider_golden_ring_04.jpg¦http://www.panzeri.it/media/FFS/slider_golden_ring_05.jpg¦http://www.panzeri.it/media/FFS/slider_golden_ring_06.jpg¦http://www.panzeri.it/media/FFS/slider_golden_ring_07.jpg¦http://www.panzeri.it/media/FFS/slider_golden_ring_08.jpg¦http://www.panzeri.it/media/FFS/slider_golden_ring_09.jpg | pic¦projects¦projects¦projects¦projects¦projects¦projects¦projects¦projects¦projects | http://www.panzeri.it/media/FP/FP-Golden_Ring.jpg¦http://www.panzeri.it/media/DT/golden_ring_L08101.180.0102.jpg | pic¦light_schema | http://www.panzeri.it/media/FP/FP-Golden_Ring.jpg | http://www.panzeri.it/media/DT/golden_ring_L08101.180.0102.jpg |  | http://www.panzeri.it/media/FFS/slider_golden_ring_01.jpg,http://www.panzeri.it/media/FFS/slider_golden_ring_02.jpg,http://www.panzeri.it/media/FFS/slider_golden_ring_03.jpg,http://www.panzeri.it/media/FFS/slider_golden_ring_04.jpg,http://www.panzeri.it/media/FFS/slider_golden_ring_05.jpg,http://www.panzeri.it/media/FFS/slider_golden_ring_06.jpg,http://www.panzeri.it/media/FFS/slider_golden_ring_07.jpg,http://www.panzeri.it/media/FFS/slider_golden_ring_08.jpg,http://www.panzeri.it/media/FFS/slider_golden_ring_09.jpg | http://www.panzeri.it/prodotti/design/indoor/golden%20ring/l08101.180.0102/ | {"Codice articolo":"L08101.180.0102","Potenza assorbita dal sistema":"230W","Efficienza luminosa":"85.48lm/W","Sorgente luminosa":"LED","Durata sorgente luminosa":"L80 (B20) 60.000h","Temperatura di colore":"3000K Ra>80","Distribuzione luminosa":"fascio diffuso","Alimentazione":"220-240V AC","Frequenza":"50/60Hz","Elettrificazione":"dimmerabile (DALI/Push DIM)","Driver":"integrato incluso","Flusso luminoso nominale":"31320lm","Flusso luminoso uscente":"19660lm","Rendimento":"62.771%","Peso":"22,5100Kg","Grado di protezione":"IP40","Resistenza alla prova del filo incandescente":"850°","Costanza cromatica":"SDCM 3","Dimensioni imballo (cm)":"203 x 25 x 203"} | Lampada da sospensione: GOLDEN RING Panzeri by ArteInLuce™ | GOLDEN RING Panzeri: SPEDIZIONE GRATUITA. Scopri centinaia di altre lampade da SOSPENSIONE in PRONTA CONSEGNA by ArteInLuce™. Consegna in 2-3 giorni. | 2
panzeri | panze | golden ring | Golden ring | Sospensione - Panzeri | L08102.180.0102 | L08102.180.0102 |  | L08102.180.0102 | panze_L08102.180.0102 | 8056732858848 | 3898.10 | 0 | 2-3 gg Italy, 5-6 days UE | Su ordinazione in 2-3 settimane | nero | Anello a sospensione in alluminio piegato con schermo superiore e inferiore in policarbonato opale ad alta trasmittanza. Emissione di luce diretta e indiretta (solo diretta nella versione L081_ _.080.0108) tramite modulo LED. Potenza apparecchio da 48W a 398W e flusso luminoso dell’apparecchio da 3421lm a 29327lm, con dimmerazione DALI/PUSH DIM di serie su tutte le versioni (tranne L081_ _.080.0108). Possibilità di avere LED 4000K su richiesta. Anello rifinito con vernice poliacrilica color bianco, nero o decorata a mano con foglia oro. Possibilità di personalizzare i colori. Sospensione tramite 3 cavi in acciaio (6 nella versione 3000). Spedizione del prodotto in un pezzo unico; la versione 3000 viene spedita in due semicerchi. Ideale per ambienti residenziali, grandi composizioni per uffici, strutture ricettive e spazi pubblici. Descrizione tecnica: Apparecchio di illuminazione per installazione a sospensione in ambienti interni, con emissione diretta e indiretta. Struttura in lamiera decapata con verniciatura poliacrilica. Piastre di dissipazione in alluminio. Fasce di copertura in alluminio e lamiera decapata con verniciatura poliacrilica in colore bianco opaco, nero, bronzo oppure con rivestimento in foglia oro. Schermi diffusori in policarbonato sagomato con finitura opalina. Kit di sospensione con dispositivi di regolazione rapida e funi in acciaio di lunghezza 5m (196,9"). Cavo di alimentazione in PVC trasparente di lunghezza 5m (196,9"). Rosone di alimentazione con staffa di fissaggio a soffitto in lamiera zincata e involucro in lamiera decapata con verniciatura poliacrilica in colore bianco opaco, nero, bronzo oppure con rivestimento in foglia oro. |  | yes | yes | no | LED | no |  | 0 |  |  | no | sospensione |  | 15 | 1 | http://www.panzeri.it/media/FP/FP-Golden_Ring.jpg¦http://www.panzeri.it/media/FFS/slider_golden_ring_01.jpg¦http://www.panzeri.it/media/FFS/slider_golden_ring_02.jpg¦http://www.panzeri.it/media/FFS/slider_golden_ring_03.jpg¦http://www.panzeri.it/media/FFS/slider_golden_ring_04.jpg¦http://www.panzeri.it/media/FFS/slider_golden_ring_05.jpg¦http://www.panzeri.it/media/FFS/slider_golden_ring_06.jpg¦http://www.panzeri.it/media/FFS/slider_golden_ring_07.jpg¦http://www.panzeri.it/media/FFS/slider_golden_ring_08.jpg¦http://www.panzeri.it/media/FFS/slider_golden_ring_09.jpg | pic¦projects¦projects¦projects¦projects¦projects¦projects¦projects¦projects¦projects | http://www.panzeri.it/media/FP/FP-Golden_Ring.jpg¦http://www.panzeri.it/media/DT/golden_ring_L08101.180.0102.jpg | pic¦light_schema | http://www.panzeri.it/media/FP/FP-Golden_Ring.jpg | http://www.panzeri.it/media/DT/golden_ring_L08101.180.0102.jpg |  | http://www.panzeri.it/media/FFS/slider_golden_ring_01.jpg,http://www.panzeri.it/media/FFS/slider_golden_ring_02.jpg,http://www.panzeri.it/media/FFS/slider_golden_ring_03.jpg,http://www.panzeri.it/media/FFS/slider_golden_ring_04.jpg,http://www.panzeri.it/media/FFS/slider_golden_ring_05.jpg,http://www.panzeri.it/media/FFS/slider_golden_ring_06.jpg,http://www.panzeri.it/media/FFS/slider_golden_ring_07.jpg,http://www.panzeri.it/media/FFS/slider_golden_ring_08.jpg,http://www.panzeri.it/media/FFS/slider_golden_ring_09.jpg | http://www.panzeri.it/prodotti/design/indoor/golden%20ring/l08102.180.0102/ | {"Codice articolo":"L08102.180.0102","Potenza assorbita dal sistema":"230W","Efficienza luminosa":"85.48lm/W","Sorgente luminosa":"LED","Durata sorgente luminosa":"L80 (B20) 60.000h","Temperatura di colore":"3000K Ra>80","Distribuzione luminosa":"fascio diffuso","Alimentazione":"220-240V AC","Frequenza":"50/60Hz","Elettrificazione":"dimmerabile (DALI/Push DIM)","Driver":"integrato incluso","Flusso luminoso nominale":"31320lm","Flusso luminoso uscente":"19660lm","Rendimento":"62.771%","Peso":"22,5100Kg","Grado di protezione":"IP40","Resistenza alla prova del filo incandescente":"850°","Costanza cromatica":"SDCM 3","Dimensioni imballo (cm)":"203 x 25 x 203"} | Lampada da sospensione: GOLDEN RING Panzeri by ArteInLuce™ | GOLDEN RING Panzeri: SPEDIZIONE GRATUITA. Scopri centinaia di altre lampade da SOSPENSIONE in PRONTA CONSEGNA by ArteInLuce™. Consegna in 2-3 giorni. | 2
panzeri | panze | golden ring | Golden ring | Sospensione - Panzeri | L08121.180.0102 | L08121.180.0102 |  | L08121.180.0102 | panze_L08121.180.0102 | 8056732856066 | 4955.50 | 0 | 2-3 gg Italy, 5-6 days UE | Su ordinazione in 2-3 settimane | foglia oro | Anello a sospensione in alluminio piegato con schermo superiore e inferiore in policarbonato opale ad alta trasmittanza. Emissione di luce diretta e indiretta (solo diretta nella versione L081_ _.080.0108) tramite modulo LED. Potenza apparecchio da 48W a 398W e flusso luminoso dell’apparecchio da 3421lm a 29327lm, con dimmerazione DALI/PUSH DIM di serie su tutte le versioni (tranne L081_ _.080.0108). Possibilità di avere LED 4000K su richiesta. Anello rifinito con vernice poliacrilica color bianco, nero o decorata a mano con foglia oro. Possibilità di personalizzare i colori. Sospensione tramite 3 cavi in acciaio (6 nella versione 3000). Spedizione del prodotto in un pezzo unico; la versione 3000 viene spedita in due semicerchi. Ideale per ambienti residenziali, grandi composizioni per uffici, strutture ricettive e spazi pubblici. Descrizione tecnica: Apparecchio di illuminazione per installazione a sospensione in ambienti interni, con emissione diretta e indiretta. Struttura in lamiera decapata con verniciatura poliacrilica. Piastre di dissipazione in alluminio. Fasce di copertura in alluminio e lamiera decapata con verniciatura poliacrilica in colore bianco opaco, nero, bronzo oppure con rivestimento in foglia oro. Schermi diffusori in policarbonato sagomato con finitura opalina. Kit di sospensione con dispositivi di regolazione rapida e funi in acciaio di lunghezza 5m (196,9"). Cavo di alimentazione in PVC trasparente di lunghezza 5m (196,9"). Rosone di alimentazione con staffa di fissaggio a soffitto in lamiera zincata e involucro in lamiera decapata con verniciatura poliacrilica in colore bianco opaco, nero, bronzo oppure con rivestimento in foglia oro. |  | yes | yes | no | LED | no |  | 0 |  |  | no | sospensione |  | 15 | 1 | http://www.panzeri.it/media/FP/FP-Golden_Ring.jpg¦http://www.panzeri.it/media/FFS/slider_golden_ring_01.jpg¦http://www.panzeri.it/media/FFS/slider_golden_ring_02.jpg¦http://www.panzeri.it/media/FFS/slider_golden_ring_03.jpg¦http://www.panzeri.it/media/FFS/slider_golden_ring_04.jpg¦http://www.panzeri.it/media/FFS/slider_golden_ring_05.jpg¦http://www.panzeri.it/media/FFS/slider_golden_ring_06.jpg¦http://www.panzeri.it/media/FFS/slider_golden_ring_07.jpg¦http://www.panzeri.it/media/FFS/slider_golden_ring_08.jpg¦http://www.panzeri.it/media/FFS/slider_golden_ring_09.jpg | pic¦projects¦projects¦projects¦projects¦projects¦projects¦projects¦projects¦projects | http://www.panzeri.it/media/FP/FP-Golden_Ring.jpg¦http://www.panzeri.it/media/DT/golden_ring_L08101.180.0102.jpg | pic¦light_schema | http://www.panzeri.it/media/FP/FP-Golden_Ring.jpg | http://www.panzeri.it/media/DT/golden_ring_L08101.180.0102.jpg |  | http://www.panzeri.it/media/FFS/slider_golden_ring_01.jpg,http://www.panzeri.it/media/FFS/slider_golden_ring_02.jpg,http://www.panzeri.it/media/FFS/slider_golden_ring_03.jpg,http://www.panzeri.it/media/FFS/slider_golden_ring_04.jpg,http://www.panzeri.it/media/FFS/slider_golden_ring_05.jpg,http://www.panzeri.it/media/FFS/slider_golden_ring_06.jpg,http://www.panzeri.it/media/FFS/slider_golden_ring_07.jpg,http://www.panzeri.it/media/FFS/slider_golden_ring_08.jpg,http://www.panzeri.it/media/FFS/slider_golden_ring_09.jpg | http://www.panzeri.it/prodotti/design/indoor/golden%20ring/l08121.180.0102/ | {"Codice articolo":"L08121.180.0102","Potenza assorbita dal sistema":"230W","Efficienza luminosa":"85.48lm/W","Sorgente luminosa":"LED","Durata sorgente luminosa":"L80 (B20) 60.000h","Temperatura di colore":"3000K Ra>80","Distribuzione luminosa":"fascio diffuso","Alimentazione":"220-240V AC","Frequenza":"50/60Hz","Elettrificazione":"dimmerabile (DALI/Push DIM)","Driver":"integrato incluso","Flusso luminoso nominale":"31320lm","Flusso luminoso uscente":"19660lm","Rendimento":"62.771%","Peso":"22,5100Kg","Grado di protezione":"IP40","Resistenza alla prova del filo incandescente":"850°","Costanza cromatica":"SDCM 3","Dimensioni imballo (cm)":"203 x 25 x 203"} | Lampada da sospensione: GOLDEN RING Panzeri by ArteInLuce™ | GOLDEN RING Panzeri: SPEDIZIONE GRATUITA. Scopri centinaia di altre lampade da SOSPENSIONE in PRONTA CONSEGNA by ArteInLuce™. Consegna in 2-3 giorni. | 2
panzeri | panze | golden ring | Golden ring | Sospensione - Panzeri | L08101.300.0102 | L08101.300.0102 |  | L08101.300.0102 | panze_L08101.300.0102 | 8056732856240 | 6403.05 | 0 | 2-3 gg Italy, 5-6 days UE | Su ordinazione in 2-3 settimane | bianco opaco | Anello a sospensione in alluminio piegato con schermo superiore e inferiore in policarbonato opale ad alta trasmittanza. Emissione di luce diretta e indiretta (solo diretta nella versione L081_ _.080.0108) tramite modulo LED. Potenza apparecchio da 48W a 398W e flusso luminoso dell’apparecchio da 3421lm a 29327lm, con dimmerazione DALI/PUSH DIM di serie su tutte le versioni (tranne L081_ _.080.0108). Possibilità di avere LED 4000K su richiesta. Anello rifinito con vernice poliacrilica color bianco, nero o decorata a mano con foglia oro. Possibilità di personalizzare i colori. Sospensione tramite 3 cavi in acciaio (6 nella versione 3000). Spedizione del prodotto in un pezzo unico; la versione 3000 viene spedita in due semicerchi. Ideale per ambienti residenziali, grandi composizioni per uffici, strutture ricettive e spazi pubblici. Descrizione tecnica: Apparecchio di illuminazione per installazione a sospensione in ambienti interni, con emissione diretta e indiretta. Struttura in lamiera decapata con verniciatura poliacrilica. Piastre di dissipazione in alluminio. Fasce di copertura in alluminio e lamiera decapata con verniciatura poliacrilica in colore bianco opaco, nero, bronzo oppure con rivestimento in foglia oro. Schermi diffusori in policarbonato sagomato con finitura opalina. Kit di sospensione con dispositivi di regolazione rapida e funi in acciaio di lunghezza 5m (196,9"). Cavo di alimentazione in PVC trasparente di lunghezza 5m (196,9"). Rosone di alimentazione con staffa di fissaggio a soffitto in lamiera zincata e involucro in lamiera decapata con verniciatura poliacrilica in colore bianco opaco, nero, bronzo oppure con rivestimento in foglia oro. |  | yes | yes | no | LED | no |  | 0 |  |  | no | sospensione |  | 15 | 1 | http://www.panzeri.it/media/FP/FP-Golden_Ring.jpg¦http://www.panzeri.it/media/FFS/slider_golden_ring_01.jpg¦http://www.panzeri.it/media/FFS/slider_golden_ring_02.jpg¦http://www.panzeri.it/media/FFS/slider_golden_ring_03.jpg¦http://www.panzeri.it/media/FFS/slider_golden_ring_04.jpg¦http://www.panzeri.it/media/FFS/slider_golden_ring_05.jpg¦http://www.panzeri.it/media/FFS/slider_golden_ring_06.jpg¦http://www.panzeri.it/media/FFS/slider_golden_ring_07.jpg¦http://www.panzeri.it/media/FFS/slider_golden_ring_08.jpg¦http://www.panzeri.it/media/FFS/slider_golden_ring_09.jpg | pic¦projects¦projects¦projects¦projects¦projects¦projects¦projects¦projects¦projects | http://www.panzeri.it/media/FP/FP-Golden_Ring.jpg¦http://www.panzeri.it/media/DT/golden_ring_L08101.300.0102.jpg | pic¦light_schema | http://www.panzeri.it/media/FP/FP-Golden_Ring.jpg | http://www.panzeri.it/media/DT/golden_ring_L08101.300.0102.jpg |  | http://www.panzeri.it/media/FFS/slider_golden_ring_01.jpg,http://www.panzeri.it/media/FFS/slider_golden_ring_02.jpg,http://www.panzeri.it/media/FFS/slider_golden_ring_03.jpg,http://www.panzeri.it/media/FFS/slider_golden_ring_04.jpg,http://www.panzeri.it/media/FFS/slider_golden_ring_05.jpg,http://www.panzeri.it/media/FFS/slider_golden_ring_06.jpg,http://www.panzeri.it/media/FFS/slider_golden_ring_07.jpg,http://www.panzeri.it/media/FFS/slider_golden_ring_08.jpg,http://www.panzeri.it/media/FFS/slider_golden_ring_09.jpg | http://www.panzeri.it/prodotti/design/indoor/golden%20ring/l08101.300.0102/ | {"Codice articolo":"L08101.300.0102","Potenza assorbita dal sistema":"394W","Efficienza luminosa":"83.16lm/W","Sorgente luminosa":"LED","Durata sorgente luminosa":"L80 (B20) 60.000h","Temperatura di colore":"3000K Ra>80","Distribuzione luminosa":"fascio diffuso","Alimentazione":"220-240V AC","Frequenza":"50/60Hz","Elettrificazione":"dimmerabile (DALI/Push DIM)","Driver":"integrato incluso","Flusso luminoso nominale":"52200lm","Flusso luminoso uscente":"32766lm","Rendimento":"62.770%","Peso":"41,4800Kg","Grado di protezione":"IP40","Resistenza alla prova del filo incandescente":"850°","Costanza cromatica":"SDCM 3","Dimensioni imballo (cm)":"312 x 40 x 180"} | Lampada da sospensione: GOLDEN RING Panzeri by ArteInLuce™ | GOLDEN RING Panzeri: SPEDIZIONE GRATUITA. Scopri centinaia di altre lampade da SOSPENSIONE in PRONTA CONSEGNA by ArteInLuce™. Consegna in 2-3 giorni. | 2
panzeri | panze | golden ring | Golden ring | Sospensione - Panzeri | L08102.300.0102 | L08102.300.0102 |  | L08102.300.0102 | panze_L08102.300.0102 | 8056732858855 | 6403.05 | 0 | 2-3 gg Italy, 5-6 days UE | Su ordinazione in 2-3 settimane | nero | Anello a sospensione in alluminio piegato con schermo superiore e inferiore in policarbonato opale ad alta trasmittanza. Emissione di luce diretta e indiretta (solo diretta nella versione L081_ _.080.0108) tramite modulo LED. Potenza apparecchio da 48W a 398W e flusso luminoso dell’apparecchio da 3421lm a 29327lm, con dimmerazione DALI/PUSH DIM di serie su tutte le versioni (tranne L081_ _.080.0108). Possibilità di avere LED 4000K su richiesta. Anello rifinito con vernice poliacrilica color bianco, nero o decorata a mano con foglia oro. Possibilità di personalizzare i colori. Sospensione tramite 3 cavi in acciaio (6 nella versione 3000). Spedizione del prodotto in un pezzo unico; la versione 3000 viene spedita in due semicerchi. Ideale per ambienti residenziali, grandi composizioni per uffici, strutture ricettive e spazi pubblici. Descrizione tecnica: Apparecchio di illuminazione per installazione a sospensione in ambienti interni, con emissione diretta e indiretta. Struttura in lamiera decapata con verniciatura poliacrilica. Piastre di dissipazione in alluminio. Fasce di copertura in alluminio e lamiera decapata con verniciatura poliacrilica in colore bianco opaco, nero, bronzo oppure con rivestimento in foglia oro. Schermi diffusori in policarbonato sagomato con finitura opalina. Kit di sospensione con dispositivi di regolazione rapida e funi in acciaio di lunghezza 5m (196,9"). Cavo di alimentazione in PVC trasparente di lunghezza 5m (196,9"). Rosone di alimentazione con staffa di fissaggio a soffitto in lamiera zincata e involucro in lamiera decapata con verniciatura poliacrilica in colore bianco opaco, nero, bronzo oppure con rivestimento in foglia oro. |  | yes | yes | no | LED | no |  | 0 |  |  | no | sospensione |  | 15 | 1 | http://www.panzeri.it/media/FP/FP-Golden_Ring.jpg¦http://www.panzeri.it/media/FFS/slider_golden_ring_01.jpg¦http://www.panzeri.it/media/FFS/slider_golden_ring_02.jpg¦http://www.panzeri.it/media/FFS/slider_golden_ring_03.jpg¦http://www.panzeri.it/media/FFS/slider_golden_ring_04.jpg¦http://www.panzeri.it/media/FFS/slider_golden_ring_05.jpg¦http://www.panzeri.it/media/FFS/slider_golden_ring_06.jpg¦http://www.panzeri.it/media/FFS/slider_golden_ring_07.jpg¦http://www.panzeri.it/media/FFS/slider_golden_ring_08.jpg¦http://www.panzeri.it/media/FFS/slider_golden_ring_09.jpg | pic¦projects¦projects¦projects¦projects¦projects¦projects¦projects¦projects¦projects | http://www.panzeri.it/media/FP/FP-Golden_Ring.jpg¦http://www.panzeri.it/media/DT/golden_ring_L08101.300.0102.jpg | pic¦light_schema | http://www.panzeri.it/media/FP/FP-Golden_Ring.jpg | http://www.panzeri.it/media/DT/golden_ring_L08101.300.0102.jpg |  | http://www.panzeri.it/media/FFS/slider_golden_ring_01.jpg,http://www.panzeri.it/media/FFS/slider_golden_ring_02.jpg,http://www.panzeri.it/media/FFS/slider_golden_ring_03.jpg,http://www.panzeri.it/media/FFS/slider_golden_ring_04.jpg,http://www.panzeri.it/media/FFS/slider_golden_ring_05.jpg,http://www.panzeri.it/media/FFS/slider_golden_ring_06.jpg,http://www.panzeri.it/media/FFS/slider_golden_ring_07.jpg,http://www.panzeri.it/media/FFS/slider_golden_ring_08.jpg,http://www.panzeri.it/media/FFS/slider_golden_ring_09.jpg | http://www.panzeri.it/prodotti/design/indoor/golden%20ring/l08102.300.0102/ | {"Codice articolo":"L08102.300.0102","Potenza assorbita dal sistema":"394W","Efficienza luminosa":"83.16lm/W","Sorgente luminosa":"LED","Durata sorgente luminosa":"L80 (B20) 60.000h","Temperatura di colore":"3000K Ra>80","Distribuzione luminosa":"fascio diffuso","Alimentazione":"220-240V AC","Frequenza":"50/60Hz","Elettrificazione":"dimmerabile (DALI/Push DIM)","Driver":"integrato incluso","Flusso luminoso nominale":"52200lm","Flusso luminoso uscente":"32766lm","Rendimento":"62.770%","Peso":"41,4800Kg","Grado di protezione":"IP40","Resistenza alla prova del filo incandescente":"850°","Costanza cromatica":"SDCM 3","Dimensioni imballo (cm)":"312 x 40 x 180"} | Lampada da sospensione: GOLDEN RING Panzeri by ArteInLuce™ | GOLDEN RING Panzeri: SPEDIZIONE GRATUITA. Scopri centinaia di altre lampade da SOSPENSIONE in PRONTA CONSEGNA by ArteInLuce™. Consegna in 2-3 giorni. | 2
panzeri | panze | golden ring | Golden ring | Sospensione - Panzeri | L08121.300.0102 | L08121.300.0102 |  | L08121.300.0102 | panze_L08121.300.0102 | 8056732856257 | 7876.10 | 0 | 2-3 gg Italy, 5-6 days UE | Su ordinazione in 2-3 settimane | foglia oro | Anello a sospensione in alluminio piegato con schermo superiore e inferiore in policarbonato opale ad alta trasmittanza. Emissione di luce diretta e indiretta (solo diretta nella versione L081_ _.080.0108) tramite modulo LED. Potenza apparecchio da 48W a 398W e flusso luminoso dell’apparecchio da 3421lm a 29327lm, con dimmerazione DALI/PUSH DIM di serie su tutte le versioni (tranne L081_ _.080.0108). Possibilità di avere LED 4000K su richiesta. Anello rifinito con vernice poliacrilica color bianco, nero o decorata a mano con foglia oro. Possibilità di personalizzare i colori. Sospensione tramite 3 cavi in acciaio (6 nella versione 3000). Spedizione del prodotto in un pezzo unico; la versione 3000 viene spedita in due semicerchi. Ideale per ambienti residenziali, grandi composizioni per uffici, strutture ricettive e spazi pubblici. Descrizione tecnica: Apparecchio di illuminazione per installazione a sospensione in ambienti interni, con emissione diretta e indiretta. Struttura in lamiera decapata con verniciatura poliacrilica. Piastre di dissipazione in alluminio. Fasce di copertura in alluminio e lamiera decapata con verniciatura poliacrilica in colore bianco opaco, nero, bronzo oppure con rivestimento in foglia oro. Schermi diffusori in policarbonato sagomato con finitura opalina. Kit di sospensione con dispositivi di regolazione rapida e funi in acciaio di lunghezza 5m (196,9"). Cavo di alimentazione in PVC trasparente di lunghezza 5m (196,9"). Rosone di alimentazione con staffa di fissaggio a soffitto in lamiera zincata e involucro in lamiera decapata con verniciatura poliacrilica in colore bianco opaco, nero, bronzo oppure con rivestimento in foglia oro. |  | yes | yes | no | LED | no |  | 0 |  |  | no | sospensione |  | 15 | 1 | http://www.panzeri.it/media/FP/FP-Golden_Ring.jpg¦http://www.panzeri.it/media/FFS/slider_golden_ring_01.jpg¦http://www.panzeri.it/media/FFS/slider_golden_ring_02.jpg¦http://www.panzeri.it/media/FFS/slider_golden_ring_03.jpg¦http://www.panzeri.it/media/FFS/slider_golden_ring_04.jpg¦http://www.panzeri.it/media/FFS/slider_golden_ring_05.jpg¦http://www.panzeri.it/media/FFS/slider_golden_ring_06.jpg¦http://www.panzeri.it/media/FFS/slider_golden_ring_07.jpg¦http://www.panzeri.it/media/FFS/slider_golden_ring_08.jpg¦http://www.panzeri.it/media/FFS/slider_golden_ring_09.jpg | pic¦projects¦projects¦projects¦projects¦projects¦projects¦projects¦projects¦projects | http://www.panzeri.it/media/FP/FP-Golden_Ring.jpg¦http://www.panzeri.it/media/DT/golden_ring_L08101.300.0102.jpg | pic¦light_schema | http://www.panzeri.it/media/FP/FP-Golden_Ring.jpg | http://www.panzeri.it/media/DT/golden_ring_L08101.300.0102.jpg |  | http://www.panzeri.it/media/FFS/slider_golden_ring_01.jpg,http://www.panzeri.it/media/FFS/slider_golden_ring_02.jpg,http://www.panzeri.it/media/FFS/slider_golden_ring_03.jpg,http://www.panzeri.it/media/FFS/slider_golden_ring_04.jpg,http://www.panzeri.it/media/FFS/slider_golden_ring_05.jpg,http://www.panzeri.it/media/FFS/slider_golden_ring_06.jpg,http://www.panzeri.it/media/FFS/slider_golden_ring_07.jpg,http://www.panzeri.it/media/FFS/slider_golden_ring_08.jpg,http://www.panzeri.it/media/FFS/slider_golden_ring_09.jpg | http://www.panzeri.it/prodotti/design/indoor/golden%20ring/l08121.300.0102/ | {"Codice articolo":"L08121.300.0102","Potenza assorbita dal sistema":"394W","Efficienza luminosa":"83.16lm/W","Sorgente luminosa":"LED","Durata sorgente luminosa":"L80 (B20) 60.000h","Temperatura di colore":"3000K Ra>80","Distribuzione luminosa":"fascio diffuso","Alimentazione":"220-240V AC","Frequenza":"50/60Hz","Elettrificazione":"dimmerabile (DALI/Push DIM)","Driver":"integrato incluso","Flusso luminoso nominale":"52200lm","Flusso luminoso uscente":"32766lm","Rendimento":"62.770%","Peso":"41,4800Kg","Grado di protezione":"IP40","Resistenza alla prova del filo incandescente":"850°","Costanza cromatica":"SDCM 3","Dimensioni imballo (cm)":"312 x 40 x 180"} | Lampada da sospensione: GOLDEN RING Panzeri by ArteInLuce™ | GOLDEN RING Panzeri: SPEDIZIONE GRATUITA. Scopri centinaia di altre lampade da SOSPENSIONE in PRONTA CONSEGNA by ArteInLuce™. Consegna in 2-3 giorni. | 2
panzeri | panze | gong | Gong | Sospensione - Panzeri | L09301.060.0102 | L09301.060.0102 |  | L09301.060.0102 | panze_L09301.060.0102 | 8050847801461 | 663.00 | 0 | 2-3 gg Italy, 5-6 days UE | Su ordinazione in 2-3 settimane | bianco opaco | Una lampada dalla forte identità, Gong caratterizza lo spazio in cui si inserisce ed attrae oltre che per le importanti dimensioni, soprattutto per la bellezza insita nella semplicità della sua forma. Un disco puro che accenna alla tridimensionalità grazie all’attento lavoro di tornitura a cui viene sottoposto. Una sospensione con emissione di luce indiretta e tecnologia LED DALI/PUSH DIMMING integrata. Declinabile in bianco, nero e foglia oro, Gong è un viaggio nel tempo, può proiettare nel futuro o riportare alla memoria tutto il calore di un’antica lavorazione a mano che continuiamo a tramandare da generazioni. Descrizione tecnica: Apparecchio di illuminazione per installazione a sospensione in ambienti interni, con emissione indiretta. Struttura in alluminio e lamiera decapata con verniciatura poliacrilica. Riflettore in alluminio tornito con verniciatura poliacrilica in colore bianco opaco, nero o con rivestimento in foglia oro. Schermo diffusore in policarbonato stampato con finitura opalina. Funi di sospensione in acciaio di lunghezza 2m (78,7"). Cavo di alimentazione in PVC trasparente di lunghezza 2,2m (86,6"). Rosone di alimentazione con involucro in lamiera decapata con verniciatura poliacrilica in colore bianco opaco, nero o con rivestimento in foglia oro. |  | yes | yes | no | LED | no |  | 0 |  |  | no | sospensione |  | 15 | 1 | http://www.panzeri.it/media/FP/Panzeri-Gong-1.jpg¦http://www.panzeri.it/media/FFS/Panzeri Gong (1).jpg¦http://www.panzeri.it/media/FFS/Panzeri Gong (2).jpg¦http://www.panzeri.it/media/FFS/Panzeri Gong (3).jpg¦http://www.panzeri.it/media/FFS/Panzeri Gong (4).jpg¦http://www.panzeri.it/media/FFS/Panzeri Gong.jpg | pic¦projects¦projects¦projects¦projects¦projects | http://www.panzeri.it/media/FP/Panzeri-Gong-1.jpg¦http://www.panzeri.it/media/DT/DT_gong_L09301_060.jpg | pic¦light_schema | http://www.panzeri.it/media/FP/Panzeri-Gong-1.jpg | http://www.panzeri.it/media/DT/DT_gong_L09301_060.jpg |  | http://www.panzeri.it/media/FFS/Panzeri Gong (1).jpg,http://www.panzeri.it/media/FFS/Panzeri Gong (2).jpg,http://www.panzeri.it/media/FFS/Panzeri Gong (3).jpg,http://www.panzeri.it/media/FFS/Panzeri Gong (4).jpg,http://www.panzeri.it/media/FFS/Panzeri Gong.jpg | http://www.panzeri.it/prodotti/design/indoor/gong/l09301.060.0102/ | {"Codice articolo":"L09301.060.0102","Potenza assorbita dal sistema":"43W","Efficienza luminosa":"119.88lm/W","Sorgente luminosa":"LED","Durata sorgente luminosa":"L90 (B10) 50.000h","Temperatura di colore":"3000K Ra>80","Distribuzione luminosa":"fascio diffuso","Alimentazione":"220-240V AC","Frequenza":"50/60Hz","Elettrificazione":"dimmerabile (DALI/Push DIM)","Driver":"integrato incluso","Flusso luminoso nominale":"6500lm","Flusso luminoso uscente":"5155lm","Rendimento":"79.308%","Peso":"3,4600Kg","Grado di protezione":"IP20","Costanza cromatica":"SDCM 3","Dimensioni imballo (cm)":"17 x 69 x 69"} | Lampada da sospensione: GONG Panzeri by ArteInLuce™ | GONG Panzeri: SPEDIZIONE GRATUITA. Scopri centinaia di altre lampade da SOSPENSIONE in PRONTA CONSEGNA by ArteInLuce™. Consegna in 2-3 giorni. | 2
panzeri | panze | gong | Gong | Sospensione - Panzeri | L09302.060.0102 | L09302.060.0102 |  | L09302.060.0102 | panze_L09302.060.0102 | 8050847801522 | 663.00 | 0 | 2-3 gg Italy, 5-6 days UE | Su ordinazione in 2-3 settimane | nero | Una lampada dalla forte identità, Gong caratterizza lo spazio in cui si inserisce ed attrae oltre che per le importanti dimensioni, soprattutto per la bellezza insita nella semplicità della sua forma. Un disco puro che accenna alla tridimensionalità grazie all’attento lavoro di tornitura a cui viene sottoposto. Una sospensione con emissione di luce indiretta e tecnologia LED DALI/PUSH DIMMING integrata. Declinabile in bianco, nero e foglia oro, Gong è un viaggio nel tempo, può proiettare nel futuro o riportare alla memoria tutto il calore di un’antica lavorazione a mano che continuiamo a tramandare da generazioni. Descrizione tecnica: Apparecchio di illuminazione per installazione a sospensione in ambienti interni, con emissione indiretta. Struttura in alluminio e lamiera decapata con verniciatura poliacrilica. Riflettore in alluminio tornito con verniciatura poliacrilica in colore bianco opaco, nero o con rivestimento in foglia oro. Schermo diffusore in policarbonato stampato con finitura opalina. Funi di sospensione in acciaio di lunghezza 2m (78,7"). Cavo di alimentazione in PVC trasparente di lunghezza 2,2m (86,6"). Rosone di alimentazione con involucro in lamiera decapata con verniciatura poliacrilica in colore bianco opaco, nero o con rivestimento in foglia oro. |  | yes | yes | no | LED | no |  | 0 |  |  | no | sospensione |  | 15 | 1 | http://www.panzeri.it/media/FP/Panzeri-Gong-1.jpg¦http://www.panzeri.it/media/FFS/Panzeri Gong (1).jpg¦http://www.panzeri.it/media/FFS/Panzeri Gong (2).jpg¦http://www.panzeri.it/media/FFS/Panzeri Gong (3).jpg¦http://www.panzeri.it/media/FFS/Panzeri Gong (4).jpg¦http://www.panzeri.it/media/FFS/Panzeri Gong.jpg | pic¦projects¦projects¦projects¦projects¦projects | http://www.panzeri.it/media/FP/Panzeri-Gong-1.jpg¦http://www.panzeri.it/media/DT/DT_gong_L09301_060.jpg | pic¦light_schema | http://www.panzeri.it/media/FP/Panzeri-Gong-1.jpg | http://www.panzeri.it/media/DT/DT_gong_L09301_060.jpg |  | http://www.panzeri.it/media/FFS/Panzeri Gong (1).jpg,http://www.panzeri.it/media/FFS/Panzeri Gong (2).jpg,http://www.panzeri.it/media/FFS/Panzeri Gong (3).jpg,http://www.panzeri.it/media/FFS/Panzeri Gong (4).jpg,http://www.panzeri.it/media/FFS/Panzeri Gong.jpg | http://www.panzeri.it/prodotti/design/indoor/gong/l09302.060.0102/ | {"Codice articolo":"L09302.060.0102","Potenza assorbita dal sistema":"43W","Efficienza luminosa":"119.88lm/W","Sorgente luminosa":"LED","Durata sorgente luminosa":"L90 (B10) 50.000h","Temperatura di colore":"3000K Ra>80","Distribuzione luminosa":"fascio diffuso","Alimentazione":"220-240V AC","Frequenza":"50/60Hz","Elettrificazione":"dimmerabile (DALI/Push DIM)","Driver":"integrato incluso","Flusso luminoso nominale":"6500lm","Flusso luminoso uscente":"5155lm","Rendimento":"79.308%","Peso":"3,4600Kg","Grado di protezione":"IP20","Costanza cromatica":"SDCM 3","Dimensioni imballo (cm)":"17 x 69 x 69"} | Lampada da sospensione: GONG Panzeri by ArteInLuce™ | GONG Panzeri: SPEDIZIONE GRATUITA. Scopri centinaia di altre lampade da SOSPENSIONE in PRONTA CONSEGNA by ArteInLuce™. Consegna in 2-3 giorni. | 2
panzeri | panze | gong | Gong | Sospensione - Panzeri | L09321.060.0102 | L09321.060.0102 |  | L09321.060.0102 | panze_L09321.060.0102 | 8050847801539 | 850.00 | 0 | 2-3 gg Italy, 5-6 days UE | Su ordinazione in 2-3 settimane | foglia oro | Una lampada dalla forte identità, Gong caratterizza lo spazio in cui si inserisce ed attrae oltre che per le importanti dimensioni, soprattutto per la bellezza insita nella semplicità della sua forma. Un disco puro che accenna alla tridimensionalità grazie all’attento lavoro di tornitura a cui viene sottoposto. Una sospensione con emissione di luce indiretta e tecnologia LED DALI/PUSH DIMMING integrata. Declinabile in bianco, nero e foglia oro, Gong è un viaggio nel tempo, può proiettare nel futuro o riportare alla memoria tutto il calore di un’antica lavorazione a mano che continuiamo a tramandare da generazioni. Descrizione tecnica: Apparecchio di illuminazione per installazione a sospensione in ambienti interni, con emissione indiretta. Struttura in alluminio e lamiera decapata con verniciatura poliacrilica. Riflettore in alluminio tornito con verniciatura poliacrilica in colore bianco opaco, nero o con rivestimento in foglia oro. Schermo diffusore in policarbonato stampato con finitura opalina. Funi di sospensione in acciaio di lunghezza 2m (78,7"). Cavo di alimentazione in PVC trasparente di lunghezza 2,2m (86,6"). Rosone di alimentazione con involucro in lamiera decapata con verniciatura poliacrilica in colore bianco opaco, nero o con rivestimento in foglia oro. |  | yes | yes | no | LED | no |  | 0 |  |  | no | sospensione |  | 15 | 1 | http://www.panzeri.it/media/FP/Panzeri-Gong-1.jpg¦http://www.panzeri.it/media/FFS/Panzeri Gong (1).jpg¦http://www.panzeri.it/media/FFS/Panzeri Gong (2).jpg¦http://www.panzeri.it/media/FFS/Panzeri Gong (3).jpg¦http://www.panzeri.it/media/FFS/Panzeri Gong (4).jpg¦http://www.panzeri.it/media/FFS/Panzeri Gong.jpg | pic¦projects¦projects¦projects¦projects¦projects | http://www.panzeri.it/media/FP/Panzeri-Gong-1.jpg¦http://www.panzeri.it/media/DT/DT_gong_L09301_060.jpg | pic¦light_schema | http://www.panzeri.it/media/FP/Panzeri-Gong-1.jpg | http://www.panzeri.it/media/DT/DT_gong_L09301_060.jpg |  | http://www.panzeri.it/media/FFS/Panzeri Gong (1).jpg,http://www.panzeri.it/media/FFS/Panzeri Gong (2).jpg,http://www.panzeri.it/media/FFS/Panzeri Gong (3).jpg,http://www.panzeri.it/media/FFS/Panzeri Gong (4).jpg,http://www.panzeri.it/media/FFS/Panzeri Gong.jpg | http://www.panzeri.it/prodotti/design/indoor/gong/l09321.060.0102/ | {"Codice articolo":"L09321.060.0102","Potenza assorbita dal sistema":"43W","Efficienza luminosa":"119.88lm/W","Sorgente luminosa":"LED","Durata sorgente luminosa":"L90 (B10) 50.000h","Temperatura di colore":"3000K Ra>80","Distribuzione luminosa":"fascio diffuso","Alimentazione":"220-240V AC","Frequenza":"50/60Hz","Elettrificazione":"dimmerabile (DALI/Push DIM)","Driver":"integrato incluso","Flusso luminoso nominale":"6500lm","Flusso luminoso uscente":"5155lm","Rendimento":"79.308%","Peso":"3,4600Kg","Grado di protezione":"IP20","Costanza cromatica":"SDCM 3","Dimensioni imballo (cm)":"17 x 69 x 69"} | Lampada da sospensione: GONG Panzeri by ArteInLuce™ | GONG Panzeri: SPEDIZIONE GRATUITA. Scopri centinaia di altre lampade da SOSPENSIONE in PRONTA CONSEGNA by ArteInLuce™. Consegna in 2-3 giorni. | 2
panzeri | panze | gong | Gong | Sospensione - Panzeri | L09301.100.0102 | L09301.100.0102 |  | L09301.100.0102 | panze_L09301.100.0102 | 8050847801546 | 1122.00 | 0 | 2-3 gg Italy, 5-6 days UE | Su ordinazione in 2-3 settimane | bianco opaco | Una lampada dalla forte identità, Gong caratterizza lo spazio in cui si inserisce ed attrae oltre che per le importanti dimensioni, soprattutto per la bellezza insita nella semplicità della sua forma. Un disco puro che accenna alla tridimensionalità grazie all’attento lavoro di tornitura a cui viene sottoposto. Una sospensione con emissione di luce indiretta e tecnologia LED DALI/PUSH DIMMING integrata. Declinabile in bianco, nero e foglia oro, Gong è un viaggio nel tempo, può proiettare nel futuro o riportare alla memoria tutto il calore di un’antica lavorazione a mano che continuiamo a tramandare da generazioni. Descrizione tecnica: Apparecchio di illuminazione per installazione a sospensione in ambienti interni, con emissione indiretta. Struttura in alluminio e lamiera decapata con verniciatura poliacrilica. Riflettore in alluminio tornito con verniciatura poliacrilica in colore bianco opaco, nero o con rivestimento in foglia oro. Schermo diffusore in policarbonato stampato con finitura opalina. Funi di sospensione in acciaio di lunghezza 2m (78,7"). Cavo di alimentazione in PVC trasparente di lunghezza 2,2m (86,6"). Rosone di alimentazione con involucro in lamiera decapata con verniciatura poliacrilica in colore bianco opaco, nero o con rivestimento in foglia oro. |  | yes | yes | no | LED | no |  | 0 |  |  | no | sospensione |  | 15 | 1 | http://www.panzeri.it/media/FP/Panzeri-Gong-1.jpg¦http://www.panzeri.it/media/FFS/Panzeri Gong (1).jpg¦http://www.panzeri.it/media/FFS/Panzeri Gong (2).jpg¦http://www.panzeri.it/media/FFS/Panzeri Gong (3).jpg¦http://www.panzeri.it/media/FFS/Panzeri Gong (4).jpg¦http://www.panzeri.it/media/FFS/Panzeri Gong.jpg | pic¦projects¦projects¦projects¦projects¦projects | http://www.panzeri.it/media/FP/Panzeri-Gong-1.jpg¦http://www.panzeri.it/media/DT/DT_gong_L09301_100.jpg | pic¦light_schema | http://www.panzeri.it/media/FP/Panzeri-Gong-1.jpg | http://www.panzeri.it/media/DT/DT_gong_L09301_100.jpg |  | http://www.panzeri.it/media/FFS/Panzeri Gong (1).jpg,http://www.panzeri.it/media/FFS/Panzeri Gong (2).jpg,http://www.panzeri.it/media/FFS/Panzeri Gong (3).jpg,http://www.panzeri.it/media/FFS/Panzeri Gong (4).jpg,http://www.panzeri.it/media/FFS/Panzeri Gong.jpg | http://www.panzeri.it/prodotti/design/indoor/gong/l09301.100.0102/ | {"Codice articolo":"L09301.100.0102","Potenza assorbita dal sistema":"88W","Efficienza luminosa":"117.16lm/W","Sorgente luminosa":"LED","Durata sorgente luminosa":"L90 (B10) 50.000h","Temperatura di colore":"3000K Ra>80","Distribuzione luminosa":"fascio diffuso","Alimentazione":"220-240V AC","Frequenza":"50/60Hz","Elettrificazione":"dimmerabile (DALI/Push DIM)","Driver":"integrato incluso","Flusso luminoso nominale":"13000lm","Flusso luminoso uscente":"10310lm","Rendimento":"79.308%","Peso":"7,3500Kg","Grado di protezione":"IP20","Costanza cromatica":"SDCM 3","Dimensioni imballo (cm)":"18 x 106 x 106"} | Lampada da sospensione: GONG Panzeri by ArteInLuce™ | GONG Panzeri: SPEDIZIONE GRATUITA. Scopri centinaia di altre lampade da SOSPENSIONE in PRONTA CONSEGNA by ArteInLuce™. Consegna in 2-3 giorni. | 2
panzeri | panze | gong | Gong | Sospensione - Panzeri | L09302.100.0102 | L09302.100.0102 |  | L09302.100.0102 | panze_L09302.100.0102 | 8050847801553 | 1122.00 | 0 | 2-3 gg Italy, 5-6 days UE | Su ordinazione in 2-3 settimane | nero | Una lampada dalla forte identità, Gong caratterizza lo spazio in cui si inserisce ed attrae oltre che per le importanti dimensioni, soprattutto per la bellezza insita nella semplicità della sua forma. Un disco puro che accenna alla tridimensionalità grazie all’attento lavoro di tornitura a cui viene sottoposto. Una sospensione con emissione di luce indiretta e tecnologia LED DALI/PUSH DIMMING integrata. Declinabile in bianco, nero e foglia oro, Gong è un viaggio nel tempo, può proiettare nel futuro o riportare alla memoria tutto il calore di un’antica lavorazione a mano che continuiamo a tramandare da generazioni. Descrizione tecnica: Apparecchio di illuminazione per installazione a sospensione in ambienti interni, con emissione indiretta. Struttura in alluminio e lamiera decapata con verniciatura poliacrilica. Riflettore in alluminio tornito con verniciatura poliacrilica in colore bianco opaco, nero o con rivestimento in foglia oro. Schermo diffusore in policarbonato stampato con finitura opalina. Funi di sospensione in acciaio di lunghezza 2m (78,7"). Cavo di alimentazione in PVC trasparente di lunghezza 2,2m (86,6"). Rosone di alimentazione con involucro in lamiera decapata con verniciatura poliacrilica in colore bianco opaco, nero o con rivestimento in foglia oro. |  | yes | yes | no | LED | no |  | 0 |  |  | no | sospensione |  | 15 | 1 | http://www.panzeri.it/media/FP/Panzeri-Gong-1.jpg¦http://www.panzeri.it/media/FFS/Panzeri Gong (1).jpg¦http://www.panzeri.it/media/FFS/Panzeri Gong (2).jpg¦http://www.panzeri.it/media/FFS/Panzeri Gong (3).jpg¦http://www.panzeri.it/media/FFS/Panzeri Gong (4).jpg¦http://www.panzeri.it/media/FFS/Panzeri Gong.jpg | pic¦projects¦projects¦projects¦projects¦projects | http://www.panzeri.it/media/FP/Panzeri-Gong-1.jpg¦http://www.panzeri.it/media/DT/DT_gong_L09301_100.jpg | pic¦light_schema | http://www.panzeri.it/media/FP/Panzeri-Gong-1.jpg | http://www.panzeri.it/media/DT/DT_gong_L09301_100.jpg |  | http://www.panzeri.it/media/FFS/Panzeri Gong (1).jpg,http://www.panzeri.it/media/FFS/Panzeri Gong (2).jpg,http://www.panzeri.it/media/FFS/Panzeri Gong (3).jpg,http://www.panzeri.it/media/FFS/Panzeri Gong (4).jpg,http://www.panzeri.it/media/FFS/Panzeri Gong.jpg | http://www.panzeri.it/prodotti/design/indoor/gong/l09302.100.0102/ | {"Codice articolo":"L09302.100.0102","Potenza assorbita dal sistema":"88W","Efficienza luminosa":"117.16lm/W","Sorgente luminosa":"LED","Durata sorgente luminosa":"L90 (B10) 50.000h","Temperatura di colore":"3000K Ra>80","Distribuzione luminosa":"fascio diffuso","Alimentazione":"220-240V AC","Frequenza":"50/60Hz","Elettrificazione":"dimmerabile (DALI/Push DIM)","Driver":"integrato incluso","Flusso luminoso nominale":"13000lm","Flusso luminoso uscente":"10310lm","Rendimento":"79.308%","Peso":"7,3500Kg","Grado di protezione":"IP20","Costanza cromatica":"SDCM 3","Dimensioni imballo (cm)":"18 x 106 x 106"} | Lampada da sospensione: GONG Panzeri by ArteInLuce™ | GONG Panzeri: SPEDIZIONE GRATUITA. Scopri centinaia di altre lampade da SOSPENSIONE in PRONTA CONSEGNA by ArteInLuce™. Consegna in 2-3 giorni. | 2
panzeri | panze | gong | Gong | Sospensione - Panzeri | L09321.100.0102 | L09321.100.0102 |  | L09321.100.0102 | panze_L09321.100.0102 | 8050847801560 | 1428.00 | 0 | 2-3 gg Italy, 5-6 days UE | Su ordinazione in 2-3 settimane | foglia oro | Una lampada dalla forte identità, Gong caratterizza lo spazio in cui si inserisce ed attrae oltre che per le importanti dimensioni, soprattutto per la bellezza insita nella semplicità della sua forma. Un disco puro che accenna alla tridimensionalità grazie all’attento lavoro di tornitura a cui viene sottoposto. Una sospensione con emissione di luce indiretta e tecnologia LED DALI/PUSH DIMMING integrata. Declinabile in bianco, nero e foglia oro, Gong è un viaggio nel tempo, può proiettare nel futuro o riportare alla memoria tutto il calore di un’antica lavorazione a mano che continuiamo a tramandare da generazioni. Descrizione tecnica: Apparecchio di illuminazione per installazione a sospensione in ambienti interni, con emissione indiretta. Struttura in alluminio e lamiera decapata con verniciatura poliacrilica. Riflettore in alluminio tornito con verniciatura poliacrilica in colore bianco opaco, nero o con rivestimento in foglia oro. Schermo diffusore in policarbonato stampato con finitura opalina. Funi di sospensione in acciaio di lunghezza 2m (78,7"). Cavo di alimentazione in PVC trasparente di lunghezza 2,2m (86,6"). Rosone di alimentazione con involucro in lamiera decapata con verniciatura poliacrilica in colore bianco opaco, nero o con rivestimento in foglia oro. |  | yes | yes | no | LED | no |  | 0 |  |  | no | sospensione |  | 15 | 1 | http://www.panzeri.it/media/FP/Panzeri-Gong-1.jpg¦http://www.panzeri.it/media/FFS/Panzeri Gong (1).jpg¦http://www.panzeri.it/media/FFS/Panzeri Gong (2).jpg¦http://www.panzeri.it/media/FFS/Panzeri Gong (3).jpg¦http://www.panzeri.it/media/FFS/Panzeri Gong (4).jpg¦http://www.panzeri.it/media/FFS/Panzeri Gong.jpg | pic¦projects¦projects¦projects¦projects¦projects | http://www.panzeri.it/media/FP/Panzeri-Gong-1.jpg¦http://www.panzeri.it/media/DT/DT_gong_L09301_100.jpg | pic¦light_schema | http://www.panzeri.it/media/FP/Panzeri-Gong-1.jpg | http://www.panzeri.it/media/DT/DT_gong_L09301_100.jpg |  | http://www.panzeri.it/media/FFS/Panzeri Gong (1).jpg,http://www.panzeri.it/media/FFS/Panzeri Gong (2).jpg,http://www.panzeri.it/media/FFS/Panzeri Gong (3).jpg,http://www.panzeri.it/media/FFS/Panzeri Gong (4).jpg,http://www.panzeri.it/media/FFS/Panzeri Gong.jpg | http://www.panzeri.it/prodotti/design/indoor/gong/l09321.100.0102/ | {"Codice articolo":"L09321.100.0102","Potenza assorbita dal sistema":"88W","Efficienza luminosa":"117.16lm/W","Sorgente luminosa":"LED","Durata sorgente luminosa":"L90 (B10) 50.000h","Temperatura di colore":"3000K Ra>80","Distribuzione luminosa":"fascio diffuso","Alimentazione":"220-240V AC","Frequenza":"50/60Hz","Elettrificazione":"dimmerabile (DALI/Push DIM)","Driver":"integrato incluso","Flusso luminoso nominale":"13000lm","Flusso luminoso uscente":"10310lm","Rendimento":"79.308%","Peso":"7,3500Kg","Grado di protezione":"IP20","Costanza cromatica":"SDCM 3","Dimensioni imballo (cm)":"18 x 106 x 106"} | Lampada da sospensione: GONG Panzeri by ArteInLuce™ | GONG Panzeri: SPEDIZIONE GRATUITA. Scopri centinaia di altre lampade da SOSPENSIONE in PRONTA CONSEGNA by ArteInLuce™. Consegna in 2-3 giorni. | 2
panzeri | panze | jackie | Jackie | Parete - Panzeri | P07701.000.0101 | P07701.000.0101 |  | P07701.000.0101 | panze_P07701.000.0101 | 8056732856424 | 158.10 | 0 | 2-3 gg Italy, 5-6 days UE | Su ordinazione in 2-3 settimane | bianco opaco | Lampada da tavolo, terra o parete/soffitto costituita da estruso in alluminio per la struttura e pressofusione di alluminio per la testa e lo snodo. Diffusore in policarbonato con perimetro luminescente e doppia serigrafia appositamente studiata per ottimizzare il fascio luminoso e ridurre l’abbagliamento. Fascio luminoso orientabile ottenuto da 1 modulo LED composto da 18 diodi. Potenza apparecchio da 8.5W (702lm) fino a 10W (526lm). Luce dimmerabile con CRI=90 per tutte le versioni (tranne versione P/B) con tecnologia STEP DIM a 5 regolazioni di intensità luminosa e luce di cortesia. Struttura rifinita con vernice poliacrilica in bianco, rosso, nero, spazzolato e verniciato colore titanio, spazzolato e verniciato colore oro satinato. Testa rotante su 2 assi grazie a un doppio snodo. Miniaturizzazione del giunto a snodo con possibilità di regolarne la tenuta. Disponibili accessori nella versione C: morsetto, perno e braccio parete. Ideale per uffici, scrivanie, studi, zone notte. Descrizione tecnica: Apparecchio di illuminazione per installazione a soffitto o parete in ambienti interni, con fascio orientabile. Staffa di fissaggio a soffitto/parete in lamiera decapata con verniciatura poliacrilica. Basetta in alluminio pressofuso con verniciatura poliacrilica. Struttura in alluminio pressofuso con verniciatura poliacrilica in colore bianco opaco, nero, rosso o titanio. Testa orientabile su due assi, in alluminio pressofuso con verniciatura poliacrilica. Schermo diffusore in materiale acrilico con doppia serigrafia. |  | no | yes | no | LED | no |  | 0 |  |  | no | parete |  | 15 | 1 | http://www.panzeri.it/media/FP/FP-Jackie.jpg¦http://www.panzeri.it/media/FFS/jackie_01.jpg¦http://www.panzeri.it/media/FFS/jackie_05.jpg¦http://www.panzeri.it/media/FFS/jackie_10.jpg¦http://www.panzeri.it/media/FFS/jackie_24.jpg¦http://www.panzeri.it/media/FFS/Jackie-by-Panzeri-2_ok.jpg¦http://www.panzeri.it/media/FFS/Jackie-by-Panzeri-3_ok.jpg¦http://www.panzeri.it/media/FFS/Jackie-by-Panzeri-6_ok.jpg | pic¦projects¦projects¦projects¦projects¦projects¦projects¦projects | http://www.panzeri.it/media/FP/FP-Jackie.jpg¦http://www.panzeri.it/media/DT/P7701.jpg | pic¦light_schema | http://www.panzeri.it/media/FP/FP-Jackie.jpg | http://www.panzeri.it/media/DT/P7701.jpg |  | http://www.panzeri.it/media/FFS/jackie_01.jpg,http://www.panzeri.it/media/FFS/jackie_05.jpg,http://www.panzeri.it/media/FFS/jackie_10.jpg,http://www.panzeri.it/media/FFS/jackie_24.jpg,http://www.panzeri.it/media/FFS/Jackie-by-Panzeri-2_ok.jpg,http://www.panzeri.it/media/FFS/Jackie-by-Panzeri-3_ok.jpg,http://www.panzeri.it/media/FFS/Jackie-by-Panzeri-6_ok.jpg | http://www.panzeri.it/prodotti/design/indoor/jackie/p07701.000.0101/ | {"Codice articolo":"P07701.000.0101","Potenza assorbita dal sistema":"8,5W","Efficienza luminosa":"82.59lm/W","Sorgente luminosa":"LED","Durata sorgente luminosa":"L90 (B10) 50.000h","Temperatura di colore":"3000K Ra>80","Distribuzione luminosa":"fascio orientabile","Apertura fascio":"90°","Alimentazione":"220-240V AC","Frequenza":"50/60Hz","Elettrificazione":"ON-OFF","Driver":"integrato incluso","Flusso luminoso nominale":"800lm","Flusso luminoso uscente":"702lm","Rendimento":"87.750%","Peso":"0,4780Kg","Grado di protezione":"IP40","Costanza cromatica":"SDCM 3","Dimensioni imballo (cm)":"15 x 25 x 15"} | Lampada da parete: JACKIE Panzeri by ArteInLuce™ | JACKIE Panzeri: SPEDIZIONE GRATUITA. Scopri centinaia di altre lampade da PARETE in PRONTA CONSEGNA by ArteInLuce™. Consegna in 2-3 giorni. | 2
panzeri | panze | jackie | Jackie | Parete - Panzeri | P07702.000.0101 | P07702.000.0101 |  | P07702.000.0101 | panze_P07702.000.0101 | 8056732856431 | 158.10 | 0 | 2-3 gg Italy, 5-6 days UE | Su ordinazione in 2-3 settimane | nero | Lampada da tavolo, terra o parete/soffitto costituita da estruso in alluminio per la struttura e pressofusione di alluminio per la testa e lo snodo. Diffusore in policarbonato con perimetro luminescente e doppia serigrafia appositamente studiata per ottimizzare il fascio luminoso e ridurre l’abbagliamento. Fascio luminoso orientabile ottenuto da 1 modulo LED composto da 18 diodi. Potenza apparecchio da 8.5W (702lm) fino a 10W (526lm). Luce dimmerabile con CRI=90 per tutte le versioni (tranne versione P/B) con tecnologia STEP DIM a 5 regolazioni di intensità luminosa e luce di cortesia. Struttura rifinita con vernice poliacrilica in bianco, rosso, nero, spazzolato e verniciato colore titanio, spazzolato e verniciato colore oro satinato. Testa rotante su 2 assi grazie a un doppio snodo. Miniaturizzazione del giunto a snodo con possibilità di regolarne la tenuta. Disponibili accessori nella versione C: morsetto, perno e braccio parete. Ideale per uffici, scrivanie, studi, zone notte. Descrizione tecnica: Apparecchio di illuminazione per installazione a soffitto o parete in ambienti interni, con fascio orientabile. Staffa di fissaggio a soffitto/parete in lamiera decapata con verniciatura poliacrilica. Basetta in alluminio pressofuso con verniciatura poliacrilica. Struttura in alluminio pressofuso con verniciatura poliacrilica in colore bianco opaco, nero, rosso o titanio. Testa orientabile su due assi, in alluminio pressofuso con verniciatura poliacrilica. Schermo diffusore in materiale acrilico con doppia serigrafia. |  | no | yes | no | LED | no |  | 0 |  |  | no | parete |  | 15 | 1 | http://www.panzeri.it/media/FP/FP-Jackie.jpg¦http://www.panzeri.it/media/FFS/jackie_01.jpg¦http://www.panzeri.it/media/FFS/jackie_05.jpg¦http://www.panzeri.it/media/FFS/jackie_10.jpg¦http://www.panzeri.it/media/FFS/jackie_24.jpg¦http://www.panzeri.it/media/FFS/Jackie-by-Panzeri-2_ok.jpg¦http://www.panzeri.it/media/FFS/Jackie-by-Panzeri-3_ok.jpg¦http://www.panzeri.it/media/FFS/Jackie-by-Panzeri-6_ok.jpg | pic¦projects¦projects¦projects¦projects¦projects¦projects¦projects | http://www.panzeri.it/media/FP/FP-Jackie.jpg¦http://www.panzeri.it/media/DT/P7701.jpg | pic¦light_schema | http://www.panzeri.it/media/FP/FP-Jackie.jpg | http://www.panzeri.it/media/DT/P7701.jpg |  | http://www.panzeri.it/media/FFS/jackie_01.jpg,http://www.panzeri.it/media/FFS/jackie_05.jpg,http://www.panzeri.it/media/FFS/jackie_10.jpg,http://www.panzeri.it/media/FFS/jackie_24.jpg,http://www.panzeri.it/media/FFS/Jackie-by-Panzeri-2_ok.jpg,http://www.panzeri.it/media/FFS/Jackie-by-Panzeri-3_ok.jpg,http://www.panzeri.it/media/FFS/Jackie-by-Panzeri-6_ok.jpg | http://www.panzeri.it/prodotti/design/indoor/jackie/p07702.000.0101/ | {"Codice articolo":"P07702.000.0101","Potenza assorbita dal sistema":"8,5W","Efficienza luminosa":"82.59lm/W","Sorgente luminosa":"LED","Durata sorgente luminosa":"L90 (B10) 50.000h","Temperatura di colore":"3000K Ra>80","Distribuzione luminosa":"fascio orientabile","Apertura fascio":"90°","Alimentazione":"220-240V AC","Frequenza":"50/60Hz","Elettrificazione":"ON-OFF","Driver":"integrato incluso","Flusso luminoso nominale":"800lm","Flusso luminoso uscente":"702lm","Rendimento":"87.750%","Peso":"0,4780Kg","Grado di protezione":"IP40","Costanza cromatica":"SDCM 3","Dimensioni imballo (cm)":"15 x 25 x 15"} | Lampada da parete: JACKIE Panzeri by ArteInLuce™ | JACKIE Panzeri: SPEDIZIONE GRATUITA. Scopri centinaia di altre lampade da PARETE in PRONTA CONSEGNA by ArteInLuce™. Consegna in 2-3 giorni. | 2
panzeri | panze | jackie | Jackie | Parete - Panzeri | P07703.000.0101 | P07703.000.0101 |  | P07703.000.0101 | panze_P07703.000.0101 | 8056732856455 | 171.70 | 0 | 2-3 gg Italy, 5-6 days UE | Su ordinazione in 2-3 settimane | rosso | Lampada da tavolo, terra o parete/soffitto costituita da estruso in alluminio per la struttura e pressofusione di alluminio per la testa e lo snodo. Diffusore in policarbonato con perimetro luminescente e doppia serigrafia appositamente studiata per ottimizzare il fascio luminoso e ridurre l’abbagliamento. Fascio luminoso orientabile ottenuto da 1 modulo LED composto da 18 diodi. Potenza apparecchio da 8.5W (702lm) fino a 10W (526lm). Luce dimmerabile con CRI=90 per tutte le versioni (tranne versione P/B) con tecnologia STEP DIM a 5 regolazioni di intensità luminosa e luce di cortesia. Struttura rifinita con vernice poliacrilica in bianco, rosso, nero, spazzolato e verniciato colore titanio, spazzolato e verniciato colore oro satinato. Testa rotante su 2 assi grazie a un doppio snodo. Miniaturizzazione del giunto a snodo con possibilità di regolarne la tenuta. Disponibili accessori nella versione C: morsetto, perno e braccio parete. Ideale per uffici, scrivanie, studi, zone notte. Descrizione tecnica: Apparecchio di illuminazione per installazione a soffitto o parete in ambienti interni, con fascio orientabile. Staffa di fissaggio a soffitto/parete in lamiera decapata con verniciatura poliacrilica. Basetta in alluminio pressofuso con verniciatura poliacrilica. Struttura in alluminio pressofuso con verniciatura poliacrilica in colore bianco opaco, nero, rosso o titanio. Testa orientabile su due assi, in alluminio pressofuso con verniciatura poliacrilica. Schermo diffusore in materiale acrilico con doppia serigrafia. |  | no | yes | no | LED | no |  | 0 |  |  | no | parete |  | 15 | 1 | http://www.panzeri.it/media/FP/FP-Jackie.jpg¦http://www.panzeri.it/media/FFS/jackie_01.jpg¦http://www.panzeri.it/media/FFS/jackie_05.jpg¦http://www.panzeri.it/media/FFS/jackie_10.jpg¦http://www.panzeri.it/media/FFS/jackie_24.jpg¦http://www.panzeri.it/media/FFS/Jackie-by-Panzeri-2_ok.jpg¦http://www.panzeri.it/media/FFS/Jackie-by-Panzeri-3_ok.jpg¦http://www.panzeri.it/media/FFS/Jackie-by-Panzeri-6_ok.jpg | pic¦projects¦projects¦projects¦projects¦projects¦projects¦projects | http://www.panzeri.it/media/FP/FP-Jackie.jpg¦http://www.panzeri.it/media/DT/P7701.jpg | pic¦light_schema | http://www.panzeri.it/media/FP/FP-Jackie.jpg | http://www.panzeri.it/media/DT/P7701.jpg |  | http://www.panzeri.it/media/FFS/jackie_01.jpg,http://www.panzeri.it/media/FFS/jackie_05.jpg,http://www.panzeri.it/media/FFS/jackie_10.jpg,http://www.panzeri.it/media/FFS/jackie_24.jpg,http://www.panzeri.it/media/FFS/Jackie-by-Panzeri-2_ok.jpg,http://www.panzeri.it/media/FFS/Jackie-by-Panzeri-3_ok.jpg,http://www.panzeri.it/media/FFS/Jackie-by-Panzeri-6_ok.jpg | http://www.panzeri.it/prodotti/design/indoor/jackie/p07703.000.0101/ | {"Codice articolo":"P07703.000.0101","Potenza assorbita dal sistema":"8,5W","Efficienza luminosa":"82.59lm/W","Sorgente luminosa":"LED","Durata sorgente luminosa":"L90 (B10) 50.000h","Temperatura di colore":"3000K Ra>80","Distribuzione luminosa":"fascio orientabile","Apertura fascio":"90°","Alimentazione":"220-240V AC","Frequenza":"50/60Hz","Elettrificazione":"ON-OFF","Driver":"integrato incluso","Flusso luminoso nominale":"800lm","Flusso luminoso uscente":"702lm","Rendimento":"87.750%","Peso":"0,4780Kg","Grado di protezione":"IP40","Costanza cromatica":"SDCM 3","Dimensioni imballo (cm)":"15 x 25 x 15"} | Lampada da parete: JACKIE Panzeri by ArteInLuce™ | JACKIE Panzeri: SPEDIZIONE GRATUITA. Scopri centinaia di altre lampade da PARETE in PRONTA CONSEGNA by ArteInLuce™. Consegna in 2-3 giorni. | 2
panzeri | panze | nolita | Nolita | Profili - Panzeri | XG2038-ANG 60/120 ECO | XG2038-ANG 60/120 ECO |  | XG2038-ANG 60/120 ECO | panze_XG2038-ANG 60/120 ECO | 8056732856165 | 241.40 | 0 | 2-3 gg Italy, 5-6 days UE | Su ordinazione in 2-3 settimane | bianco opaco | Sistema modulare LED, in alluminio estruso verniciato bianco disponibile in varie misure, da incasso a scomparsa totale (trimless), per applicazioni in verticale o orizzontale per cartongesso/laterizio. Per una corretta e facile installazione nel cartongesso sono disponibili farfalle micro regolabili opzionali. Doppi schermi: il primo monouso per rasatura, stuccatura e verniciatura, il secondo definitivo in policarbonato o microprismato. Completo di driver e LED con flussi luminosi superiori ad una lampadina fluorescente HO T5. Su richiesta le versioni con emergenza integrata. Predisporre, se necessari, eventuali appendimenti. Descrizione tecnica: Elemento di collegamento per quattro linee di profili componibili con angolo di giunzione piano di 60°/120°, per installazione incassata a soffitto o parete in ambienti interni, con emissione diretta. Struttura a scomparsa per l'incasso in cartongesso, in alluminio estruso con verniciatura a polvere in colore bianco RAL 9003. Molle per l'aggancio del riflettore in acciaio inossidabile. Riflettore in alluminio con verniciatura poliacrilica in colore bianco RAL 9003. Piastrine di giunzione in lamiera zincata. Fornito completo di moduli luminosi e alimentatore. Fornito completo di schermo monouso per rasatura, stuccatura e verniciatura della superficie di installazione. Schermo diffusore in policarbonato estruso con finitura opalina o microprismatico da ordinare separatamente. |  | no | yes | no | LED | no |  | 0 |  |  | no | profili |  | 15 | 1 | [10 empty] | Lampada da profili: NOLITA Panzeri by ArteInLuce™ | NOLITA Panzeri: SPEDIZIONE GRATUITA. Scopri centinaia di altre lampade da PROFILI in PRONTA CONSEGNA by ArteInLuce™. Consegna in 2-3 giorni. | 2
panzeri | panze | invisibili | Invisibili | Faretto - Panzeri | XGQ1211 LED DIM | XGQ1211 LED DIM |  | XGQ1211 LED DIM | panze_XGQ1211 LED DIM | 8056732852129 | 242.25 | 0 | 2-3 gg Italy, 5-6 days UE | Su ordinazione in 2-3 settimane | gesso | Incasso in gesso fisso con vetro. Descrizione tecnica: Apparecchio di illuminazione per installazione incassata a soffitto o parete in ambienti interni, con emissione indiretta. Struttura in gesso a scomparsa per l'incasso in muratura o cartongesso. Piastra di dissipazione in alluminio. Schermo diffusore in vetro piano acidato. Staffe di fissaggio in lamiera microforata. Cassaforma per l'incasso in muratura in lamiera zincata da ordinare separatamente. Dimensione del foro di incasso: 305x440mm (12x17,3") |  | yes | yes | no | LED | no |  | 0 |  |  | no | faretto |  | 15 | 1 | http://www.panzeri.it/media/FP/FP-XGQ1211.jpg¦http://www.panzeri.it/media/FFS/XGQ1211.jpg | pic¦projects | http://www.panzeri.it/media/FP/FP-XGQ1211.jpg¦http://www.panzeri.it/media/DT/XGQ12111.jpg | pic¦light_schema | http://www.panzeri.it/media/FP/FP-XGQ1211.jpg | http://www.panzeri.it/media/DT/XGQ12111.jpg |  | http://www.panzeri.it/media/FFS/XGQ1211.jpg | http://www.panzeri.it/prodotti/architectural/incassi/xgq1211/xgq1211 led dim/ | {"Codice articolo":"XGQ1211 LED DIM","Potenza assorbita dal sistema":"15W","Efficienza luminosa":"85.4lm/W","Sorgente luminosa":"LED","Temperatura di colore":"3000K Ra>80","Distribuzione luminosa":"fascio asimmetrico","Alimentazione":"220-240V AC","Frequenza":"50/60Hz","Elettrificazione":"dimmerabile (DALI/Push DIM)","Driver":"integrato incluso","Flusso luminoso nominale":"2100lm","Flusso luminoso uscente":"1281lm","Rendimento":"61.000%","Peso":"3,5350Kg","Grado di protezione":"IP20","Dimensioni imballo (cm)":"13 x 49 x 37"} | Lampada da faretto: INVISIBILI Panzeri by ArteInLuce™ | INVISIBILI Panzeri: SPEDIZIONE GRATUITA. Scopri centinaia di altre lampade da FARETTO in PRONTA CONSEGNA by ArteInLuce™. Consegna in 2-3 giorni. | 2
panzeri | panze | jackie | Jackie | Faretto - Panzeri | B07701.000.0101 | B07701.000.0101 |  | B07701.000.0101 | panze_B07701.000.0101 | 8056732857971 | 176.80 | 0 | 2-3 gg Italy, 5-6 days UE | Su ordinazione in 2-3 settimane | bianco opaco | Faretto in pressofusione di alluminio per binario elettrificato. Diffusore in policarbonato con perimetro luminescente e doppia serigrafia studiata per ottimizzare il fascio luminoso e ridurre l’abbagliamento. Fascio luminoso orientabile generato da 1 modulo LED composto da 18 diodi. Potenza apparecchio 8,5W (702lm). Struttura rifinita con vernice poliacrilica in bianco, rosso o nero o spazzolato e verniciato colore titanio. Testa rotante su 2 assi grazie a un doppio snodo anche per luce indiretta. Descrizione tecnica: Apparecchio di illuminazione per installazione su binario elettrificato in ambienti interni, con fascio orientabile. Staffa di fissaggio in lamiera decapata con verniciatura poliacrilica. Struttura in alluminio pressofuso con verniciatura poliacrilica in colore bianco opaco, nero, rosso o titanio. Testa orientabile su due assi, in alluminio pressofuso con verniciatura poliacrilica. Schermo diffusore in materiale acrilico con doppia serigrafia. Fornito completo di adattatore elettrico e meccanico per installazione su binari elettrificati trifase. |  | no | yes | no | LED | no |  | 0 |  |  | no | faretto |  | 15 | 1 | http://www.panzeri.it/media/FP/FP-Jackie_Spot.jpg¦http://www.panzeri.it/media/FFS/jackie-spot.jpg¦http://www.panzeri.it/media/FFS/Jackie-Spot-Binario.jpg¦http://www.panzeri.it/media/FFS/Jackie-Spot-binario-multicolor.jpg¦http://www.panzeri.it/media/FFS/Jackie-Spot-binario-titanio.jpg | pic¦projects¦projects¦projects¦projects | http://www.panzeri.it/media/FP/FP-Jackie_Spot.jpg¦http://www.panzeri.it/media/DT/B07701.000.0701.jpg | pic¦light_schema | http://www.panzeri.it/media/FP/FP-Jackie_Spot.jpg | http://www.panzeri.it/media/DT/B07701.000.0701.jpg |  | http://www.panzeri.it/media/FFS/jackie-spot.jpg,http://www.panzeri.it/media/FFS/Jackie-Spot-Binario.jpg,http://www.panzeri.it/media/FFS/Jackie-Spot-binario-multicolor.jpg,http://www.panzeri.it/media/FFS/Jackie-Spot-binario-titanio.jpg | http://www.panzeri.it/prodotti/design/indoor/jackie%20spot/b07701.000.0101/ | {"Codice articolo":"B07701.000.0101","Potenza assorbita dal sistema":"8,5W","Efficienza luminosa":"82.59lm/W","Sorgente luminosa":"LED","Durata sorgente luminosa":"L90 (B10) 50.000h","Temperatura di colore":"3000K Ra>80","Distribuzione luminosa":"fascio orientabile","Apertura fascio":"90°","Alimentazione":"220-240V AC","Frequenza":"50/60Hz","Elettrificazione":"ON-OFF","Driver":"integrato incluso","Flusso luminoso nominale":"800lm","Flusso luminoso uscente":"702lm","Rendimento":"87.750%","Peso":"0,4000Kg","Grado di protezione":"IP40","Costanza cromatica":"SDCM 3"} | Lampada da faretto: JACKIE Panzeri by ArteInLuce™ | JACKIE Panzeri: SPEDIZIONE GRATUITA. Scopri centinaia di altre lampade da FARETTO in PRONTA CONSEGNA by ArteInLuce™. Consegna in 2-3 giorni. | 2
panzeri | panze | nolita | Nolita | Profili - Panzeri | XG2038-240TRACK | XG2038-240TRACK |  | XG2038-240TRACK | panze_XG2038-240TRACK | 8056732853799 | 243.10 | 0 | 2-3 gg Italy, 5-6 days UE | Su ordinazione in 2-3 settimane | bianco opaco | Sistema modulare LED, in alluminio estruso verniciato bianco disponibile in varie misure, da incasso a scomparsa totale (trimless), per applicazioni in verticale o orizzontale per cartongesso/laterizio. Per una corretta e facile installazione nel cartongesso sono disponibili farfalle micro regolabili opzionali. Doppi schermi: il primo monouso per rasatura, stuccatura e verniciatura, il secondo definitivo in policarbonato o microprismato. Completo di driver e LED con flussi luminosi superiori ad una lampadina fluorescente HO T5. Su richiesta le versioni con emergenza integrata. Predisporre, se necessari, eventuali appendimenti. Descrizione tecnica: Profilo componibile per installazione incassata a soffitto o parete in ambienti interni, con emissione diretta. Struttura a scomparsa per l'incasso in cartongesso, in alluminio estruso con verniciatura a polvere in colore bianco RAL 9003. Molle per l'aggancio del riflettore in acciaio inossidabile. Riflettore in alluminio con verniciatura poliacrilica in colore bianco RAL 9003. Fornito completo di schermo monouso per rasatura, stuccatura e verniciatura della superficie di installazione. Moduli luminosi e alimentatore da ordinare separatamente. Schermo diffusore in policarbonato estruso con finitura opalina o microprismatico da ordinare separatamente. Accessori di fissaggio, giunzione e chiusura da ordinare separatamente. Dimensione del foro di incasso: 2387x75mm (94x3") |  | no | yes | no | LED | no |  | 0 |  |  | no | profili |  | 15 | 1 | http://www.panzeri.it/media/FP/FP-Nolita.jpg¦http://www.panzeri.it/media/FFS/XG2038.jpg¦http://www.panzeri.it/media/FFS/compo_XG2038_prisma.jpg | pic¦projects¦projects | http://www.panzeri.it/media/FP/FP-Nolita.jpg¦http://www.panzeri.it/media/DT/DT-Nolita-XG2038-240-TRACK.jpg | pic¦light_schema | http://www.panzeri.it/media/FP/FP-Nolita.jpg | http://www.panzeri.it/media/DT/DT-Nolita-XG2038-240-TRACK.jpg |  | http://www.panzeri.it/media/FFS/XG2038.jpg,http://www.panzeri.it/media/FFS/compo_XG2038_prisma.jpg | http://www.panzeri.it/prodotti/architectural/profili/nolita/xg2038-240track/ | {"Codice articolo":"XG2038-240TRACK","Potenza assorbita dal sistema":"max 46W/m","Sorgente luminosa":"LED","Distribuzione luminosa":"fascio diffuso","Alimentazione":"220-240V AC","Frequenza":"50/60Hz","Driver":"integrato non incluso","Peso":"5,1200Kg","Grado di protezione":" IP40 IP20","Dimensioni imballo (cm)":"13 x 13 x 246","Note":"Fornito completo di schermo monouso + schermo diffusore"} | Lampada da profili: NOLITA Panzeri by ArteInLuce™ | NOLITA Panzeri: SPEDIZIONE GRATUITA. Scopri centinaia di altre lampade da PROFILI in PRONTA CONSEGNA by ArteInLuce™. Consegna in 2-3 giorni. | 2
panzeri | panze | nolita | Nolita | Profili - Panzeri | XG2039-240TRACK | XG2039-240TRACK |  | XG2039-240TRACK | panze_XG2039-240TRACK | 8056732853843 | 243.10 | 0 | 2-3 gg Italy, 5-6 days UE | Su ordinazione in 2-3 settimane | bianco opaco | Sistema modulare LED, in alluminio estruso verniciato bianco disponibile in varie misure, da incasso con bordo (trim), per applicazioni in verticale o orizzontale per cartongesso/laterizio. Per una corretta e facile installazione nel cartongesso sono disponibili farfalle regolabili opzionali. Diffusori in policarbonato o microprismato. Completa di driver e LED con flussi luminosi superiori ad una lampadina fluorescente HO T5. Su richiesta le versioni con emergenza integrata. Predisporre, se necessari, eventuali appendimenti. Descrizione tecnica: Profilo componibile per installazione incassata a soffitto o parete in ambienti interni, con emissione diretta. Struttura per l'incasso in cartongesso, in alluminio estruso con verniciatura a polvere in colore bianco RAL 9003. Molle per l'aggancio del riflettore in acciaio inossidabile. Riflettore in alluminio con verniciatura poliacrilica in colore bianco RAL 9003. Moduli luminosi e alimentatore da ordinare separatamente. Schermo diffusore in policarbonato estruso con finitura opalina o microprismatico da ordinare separatamente. Accessori di fissaggio, giunzione e chiusura da ordinare separatamente. Dimensione del foro di incasso: 2387x75mm (94x3") |  | no | yes | no | LED | no |  | 0 |  |  | no | profili |  | 15 | 1 | http://www.panzeri.it/media/FP/FP-Nolita_Trim.jpg¦http://www.panzeri.it/media/FFS/XG2039.jpg¦http://www.panzeri.it/media/FFS/compo_XG2039_prisma.jpg | pic¦projects¦projects | http://www.panzeri.it/media/FP/FP-Nolita_Trim.jpg¦http://www.panzeri.it/media/DT/DT-Nolita_Trim-XG2039-240-TRACK.jpg | pic¦light_schema | http://www.panzeri.it/media/FP/FP-Nolita_Trim.jpg | http://www.panzeri.it/media/DT/DT-Nolita_Trim-XG2039-240-TRACK.jpg |  | http://www.panzeri.it/media/FFS/XG2039.jpg,http://www.panzeri.it/media/FFS/compo_XG2039_prisma.jpg | http://www.panzeri.it/prodotti/architectural/profili/nolita%20trim/xg2039-240track/ | {"Codice articolo":"XG2039-240TRACK","Potenza assorbita dal sistema":"max 46W/m","Sorgente luminosa":"LED","Distribuzione luminosa":"fascio diffuso","Alimentazione":"220-240V AC","Frequenza":"50/60Hz","Driver":"integrato non incluso","Peso":"5,1200Kg","Grado di protezione":" IP40 IP20","Dimensioni imballo (cm)":"13 x 13 x 246","Note":"Fornito completo di schermo diffusore"} | Lampada da profili: NOLITA Panzeri by ArteInLuce™ | NOLITA Panzeri: SPEDIZIONE GRATUITA. Scopri centinaia di altre lampade da PROFILI in PRONTA CONSEGNA by ArteInLuce™. Consegna in 2-3 giorni. | 2
panzeri | panze | jackie | Jackie | Faretto - Panzeri | B07702.000.0101 | B07702.000.0101 |  | B07702.000.0101 | panze_B07702.000.0101 | 8056732857988 | 176.80 | 0 | 2-3 gg Italy, 5-6 days UE | Su ordinazione in 2-3 settimane | nero | Faretto in pressofusione di alluminio per binario elettrificato. Diffusore in policarbonato con perimetro luminescente e doppia serigrafia studiata per ottimizzare il fascio luminoso e ridurre l’abbagliamento. Fascio luminoso orientabile generato da 1 modulo LED composto da 18 diodi. Potenza apparecchio 8,5W (702lm). Struttura rifinita con vernice poliacrilica in bianco, rosso o nero o spazzolato e verniciato colore titanio. Testa rotante su 2 assi grazie a un doppio snodo anche per luce indiretta. Descrizione tecnica: Apparecchio di illuminazione per installazione su binario elettrificato in ambienti interni, con fascio orientabile. Staffa di fissaggio in lamiera decapata con verniciatura poliacrilica. Struttura in alluminio pressofuso con verniciatura poliacrilica in colore bianco opaco, nero, rosso o titanio. Testa orientabile su due assi, in alluminio pressofuso con verniciatura poliacrilica. Schermo diffusore in materiale acrilico con doppia serigrafia. Fornito completo di adattatore elettrico e meccanico per installazione su binari elettrificati trifase. |  | no | yes | no | LED | no |  | 0 |  |  | no | faretto |  | 15 | 1 | http://www.panzeri.it/media/FP/FP-Jackie_Spot.jpg¦http://www.panzeri.it/media/FFS/jackie-spot.jpg¦http://www.panzeri.it/media/FFS/Jackie-Spot-Binario.jpg¦http://www.panzeri.it/media/FFS/Jackie-Spot-binario-multicolor.jpg¦http://www.panzeri.it/media/FFS/Jackie-Spot-binario-titanio.jpg | pic¦projects¦projects¦projects¦projects | http://www.panzeri.it/media/FP/FP-Jackie_Spot.jpg¦http://www.panzeri.it/media/DT/B07701.000.0701.jpg | pic¦light_schema | http://www.panzeri.it/media/FP/FP-Jackie_Spot.jpg | http://www.panzeri.it/media/DT/B07701.000.0701.jpg |  | http://www.panzeri.it/media/FFS/jackie-spot.jpg,http://www.panzeri.it/media/FFS/Jackie-Spot-Binario.jpg,http://www.panzeri.it/media/FFS/Jackie-Spot-binario-multicolor.jpg,http://www.panzeri.it/media/FFS/Jackie-Spot-binario-titanio.jpg | http://www.panzeri.it/prodotti/design/indoor/jackie%20spot/b07702.000.0101/ | {"Codice articolo":"B07702.000.0101","Potenza assorbita dal sistema":"8,5W","Efficienza luminosa":"82.59lm/W","Sorgente luminosa":"LED","Durata sorgente luminosa":"L90 (B10) 50.000h","Temperatura di colore":"3000K Ra>80","Distribuzione luminosa":"fascio orientabile","Apertura fascio":"90°","Alimentazione":"220-240V AC","Frequenza":"50/60Hz","Elettrificazione":"ON-OFF","Driver":"integrato incluso","Flusso luminoso nominale":"800lm","Flusso luminoso uscente":"702lm","Rendimento":"87.750%","Peso":"0,4000Kg","Grado di protezione":"IP40","Costanza cromatica":"SDCM 3"} | Lampada da faretto: JACKIE Panzeri by ArteInLuce™ | JACKIE Panzeri: SPEDIZIONE GRATUITA. Scopri centinaia di altre lampade da FARETTO in PRONTA CONSEGNA by ArteInLuce™. Consegna in 2-3 giorni. | 2
panzeri | panze | nolita | Nolita | Profili - Panzeri | XG2038-60 DALI | XG2038-60 DALI |  | XG2038-60 DALI | panze_XG2038-60 DALI | 8056732852204 | 243.95 | 0 | 2-3 gg Italy, 5-6 days UE | Su ordinazione in 2-3 settimane | bianco opaco | Sistema modulare LED, in alluminio estruso verniciato bianco disponibile in varie misure, da incasso a scomparsa totale (trimless), per applicazioni in verticale o orizzontale per cartongesso/laterizio. Per una corretta e facile installazione nel cartongesso sono disponibili farfalle micro regolabili opzionali. Doppi schermi: il primo monouso per rasatura, stuccatura e verniciatura, il secondo definitivo in policarbonato o microprismato. Completo di driver e LED con flussi luminosi superiori ad una lampadina fluorescente HO T5. Su richiesta le versioni con emergenza integrata. Predisporre, se necessari, eventuali appendimenti. Descrizione tecnica: Profilo componibile per installazione incassata a soffitto o parete in ambienti interni, con emissione diretta. Struttura a scomparsa per l'incasso in cartongesso, in alluminio estruso con verniciatura a polvere in colore bianco RAL 9003. Molle per l'aggancio del riflettore in acciaio inossidabile. Riflettore in alluminio con verniciatura poliacrilica in colore bianco RAL 9003. Fornito completo di moduli luminosi e alimentatore dimmerabile. Fornito completo di schermo monouso per rasatura, stuccatura e verniciatura della superficie di installazione. Schermo diffusore in policarbonato estruso con finitura opalina o microprismatico da ordinare separatamente. Accessori di fissaggio, giunzione e chiusura da ordinare separatamente. Dimensione del foro di incasso: 596x75mm (23,5x3") |  | yes | yes | no | LED | no |  | 0 |  |  | no | profili |  | 15 | 1 | http://www.panzeri.it/media/FP/FP-Nolita.jpg¦http://www.panzeri.it/media/FFS/XG2038.jpg¦http://www.panzeri.it/media/FFS/compo_XG2038_prisma.jpg | pic¦projects¦projects | http://www.panzeri.it/media/FP/FP-Nolita.jpg¦http://www.panzeri.it/media/DT/XG2038-60TRACK.jpg | pic¦light_schema | http://www.panzeri.it/media/FP/FP-Nolita.jpg | http://www.panzeri.it/media/DT/XG2038-60TRACK.jpg |  | http://www.panzeri.it/media/FFS/XG2038.jpg,http://www.panzeri.it/media/FFS/compo_XG2038_prisma.jpg | http://www.panzeri.it/prodotti/architectural/profili/nolita/xg2038-60 dali/ | {"Codice articolo":"XG2038-60 DALI","Potenza assorbita dal sistema":"24,5W","Efficienza luminosa":"57.8lm/W","Sorgente luminosa":"LED","Temperatura di colore":"3000K Ra>80","Distribuzione luminosa":"fascio diffuso","Alimentazione":"220-240V AC","Frequenza":"50/60Hz","Elettrificazione":"dimmerabile (DALI/Push DIM)","Driver":"integrato incluso","Flusso luminoso nominale":"2850lm","Flusso luminoso uscente":"1416lm","Rendimento":"49.684%","Peso":"1,8150Kg","Grado di protezione":" IP40 IP20","Dimensioni imballo (cm)":"14 x 65 x 14"} | Lampada da profili: NOLITA Panzeri by ArteInLuce™ | NOLITA Panzeri: SPEDIZIONE GRATUITA. Scopri centinaia di altre lampade da PROFILI in PRONTA CONSEGNA by ArteInLuce™. Consegna in 2-3 giorni. | 2
panzeri | panze | nolita | Nolita | Profili - Panzeri | XG2039-60 DALI | XG2039-60 DALI |  | XG2039-60 DALI | panze_XG2039-60 DALI | 8056732853195 | 243.95 | 0 | 2-3 gg Italy, 5-6 days UE | Su ordinazione in 2-3 settimane | bianco opaco | Sistema modulare LED, in alluminio estruso verniciato bianco disponibile in varie misure, da incasso con bordo (trim), per applicazioni in verticale o orizzontale per cartongesso/laterizio. Per una corretta e facile installazione nel cartongesso sono disponibili farfalle regolabili opzionali. Diffusori in policarbonato o microprismato. Completa di driver e LED con flussi luminosi superiori ad una lampadina fluorescente HO T5. Su richiesta le versioni con emergenza integrata. Predisporre, se necessari, eventuali appendimenti. Descrizione tecnica: Profilo componibile per installazione incassata a soffitto o parete in ambienti interni, con emissione diretta. Struttura per l'incasso in cartongesso, in alluminio estruso con verniciatura a polvere in colore bianco RAL 9003. Molle per l'aggancio del riflettore in acciaio inossidabile. Riflettore in alluminio con verniciatura poliacrilica in colore bianco RAL 9003. Fornito completo di moduli luminosi e alimentatore dimmerabile. Schermo diffusore in policarbonato estruso con finitura opalina o microprismatico da ordinare separatamente. Accessori di fissaggio, giunzione e chiusura da ordinare separatamente. Dimensione del foro di incasso: 596x75mm (23,5x3") |  | yes | yes | no | LED | no |  | 0 |  |  | no | profili |  | 15 | 1 | http://www.panzeri.it/media/FP/FP-Nolita_Trim.jpg¦http://www.panzeri.it/media/FFS/XG2039.jpg¦http://www.panzeri.it/media/FFS/compo_XG2039_prisma.jpg | pic¦projects¦projects | http://www.panzeri.it/media/FP/FP-Nolita_Trim.jpg¦http://www.panzeri.it/media/DT/XG2039-60TRACK.jpg | pic¦light_schema | http://www.panzeri.it/media/FP/FP-Nolita_Trim.jpg | http://www.panzeri.it/media/DT/XG2039-60TRACK.jpg |  | http://www.panzeri.it/media/FFS/XG2039.jpg,http://www.panzeri.it/media/FFS/compo_XG2039_prisma.jpg | http://www.panzeri.it/prodotti/architectural/profili/nolita%20trim/xg2039-60 dali/ | {"Codice articolo":"XG2039-60 DALI","Potenza assorbita dal sistema":"24,5W","Efficienza luminosa":"57.8lm/W","Sorgente luminosa":"LED","Temperatura di colore":"3000K Ra>80","Distribuzione luminosa":"fascio diffuso","Alimentazione":"220-240V AC","Frequenza":"50/60Hz","Elettrificazione":"dimmerabile (DALI/Push DIM)","Driver":"integrato incluso","Flusso luminoso nominale":"2850lm","Flusso luminoso uscente":"1416lm","Rendimento":"49.684%","Peso":"1,8150Kg","Grado di protezione":" IP40 IP20","Dimensioni imballo (cm)":"14 x 65 x 14"} | Lampada da profili: NOLITA Panzeri by ArteInLuce™ | NOLITA Panzeri: SPEDIZIONE GRATUITA. Scopri centinaia di altre lampade da PROFILI in PRONTA CONSEGNA by ArteInLuce™. Consegna in 2-3 giorni. | 2
panzeri | panze | nolita | Nolita | Profili - Panzeri | XP2038-60 DALI | XP2038-60 DALI |  | XP2038-60 DALI | panze_XP2038-60 DALI | 8056732853430 | 243.95 | 0 | 2-3 gg Italy, 5-6 days UE | Su ordinazione in 2-3 settimane | bianco opaco | Sistema modulare LED in alluminio estruso verniciato bianco disponibile in varie misure da parete/plafone o a sospensione. Completa di driver e LED flussi luminosi superiori una lampadina fluorescente HO T5. Su richiesta le versioni con emergenza integrata. Descrizione tecnica: Profilo componibile per installazione a sospensione o a soffitto in ambienti interni, con emissione diretta. Struttura in alluminio estruso con verniciatura a polvere in colore bianco RAL 9003. Molle per l'aggancio del riflettore in acciaio inossidabile. Riflettore in alluminio con verniciatura poliacrilica in colore bianco RAL 9003. Fornito completo di moduli luminosi e alimentatore dimmerabile. Schermo diffusore in policarbonato estruso con finitura opalina o microprismatico da ordinare separatamente. Accessori di collegamento, fissaggio, giunzione e chiusura da ordinare separatamente. |  | yes | yes | no | LED | no |  | 0 |  |  | no | profili |  | 15 | 1 | http://www.panzeri.it/media/FP/FP-Nolita_Out.jpg¦http://www.panzeri.it/media/FFS/XP2038.jpg | pic¦projects | http://www.panzeri.it/media/FP/FP-Nolita_Out.jpg¦http://www.panzeri.it/media/DT/XP2038-601.jpg | pic¦light_schema | http://www.panzeri.it/media/FP/FP-Nolita_Out.jpg | http://www.panzeri.it/media/DT/XP2038-601.jpg |  | http://www.panzeri.it/media/FFS/XP2038.jpg | http://www.panzeri.it/prodotti/architectural/profili/nolita%20out/xp2038-60 dali/ | {"Codice articolo":"XP2038-60 DALI","Potenza assorbita dal sistema":"24,5W","Efficienza luminosa":"57.8lm/W","Sorgente luminosa":"LED","Temperatura di colore":"3000K Ra>80","Distribuzione luminosa":"fascio diffuso","Alimentazione":"220-240V AC","Frequenza":"50/60Hz","Elettrificazione":"dimmerabile (DALI/Push DIM)","Driver":"integrato incluso","Flusso luminoso nominale":"2850lm","Flusso luminoso uscente":"1416lm","Rendimento":"49.684%","Peso":"1,4750Kg","Grado di protezione":"IP40","Dimensioni imballo (cm)":"14 x 65 x 14"} | Lampada da profili: NOLITA Panzeri by ArteInLuce™ | NOLITA Panzeri: SPEDIZIONE GRATUITA. Scopri centinaia di altre lampade da PROFILI in PRONTA CONSEGNA by ArteInLuce™. Consegna in 2-3 giorni. | 2
panzeri | panze | jackie | Jackie | Parete - Panzeri | P07730.000.0101 | P07730.000.0101 |  | P07730.000.0101 | panze_P07730.000.0101 | 8056732856448 | 179.35 | 0 | 2-3 gg Italy, 5-6 days UE | Su ordinazione in 2-3 settimane | titanio | Lampada da tavolo, terra o parete/soffitto costituita da estruso in alluminio per la struttura e pressofusione di alluminio per la testa e lo snodo. Diffusore in policarbonato con perimetro luminescente e doppia serigrafia appositamente studiata per ottimizzare il fascio luminoso e ridurre l’abbagliamento. Fascio luminoso orientabile ottenuto da 1 modulo LED composto da 18 diodi. Potenza apparecchio da 8.5W (702lm) fino a 10W (526lm). Luce dimmerabile con CRI=90 per tutte le versioni (tranne versione P/B) con tecnologia STEP DIM a 5 regolazioni di intensità luminosa e luce di cortesia. Struttura rifinita con vernice poliacrilica in bianco, rosso, nero, spazzolato e verniciato colore titanio, spazzolato e verniciato colore oro satinato. Testa rotante su 2 assi grazie a un doppio snodo. Miniaturizzazione del giunto a snodo con possibilità di regolarne la tenuta. Disponibili accessori nella versione C: morsetto, perno e braccio parete. Ideale per uffici, scrivanie, studi, zone notte. Descrizione tecnica: Apparecchio di illuminazione per installazione a soffitto o parete in ambienti interni, con fascio orientabile. Staffa di fissaggio a soffitto/parete in lamiera decapata con verniciatura poliacrilica. Basetta in alluminio pressofuso con verniciatura poliacrilica. Struttura in alluminio pressofuso con verniciatura poliacrilica in colore bianco opaco, nero, rosso o titanio. Testa orientabile su due assi, in alluminio pressofuso con verniciatura poliacrilica. Schermo diffusore in materiale acrilico con doppia serigrafia. |  | no | yes | no | LED | no |  | 0 |  |  | no | parete |  | 15 | 1 | http://www.panzeri.it/media/FP/FP-Jackie.jpg¦http://www.panzeri.it/media/FFS/jackie_01.jpg¦http://www.panzeri.it/media/FFS/jackie_05.jpg¦http://www.panzeri.it/media/FFS/jackie_10.jpg¦http://www.panzeri.it/media/FFS/jackie_24.jpg¦http://www.panzeri.it/media/FFS/Jackie-by-Panzeri-2_ok.jpg¦http://www.panzeri.it/media/FFS/Jackie-by-Panzeri-3_ok.jpg¦http://www.panzeri.it/media/FFS/Jackie-by-Panzeri-6_ok.jpg | pic¦projects¦projects¦projects¦projects¦projects¦projects¦projects | http://www.panzeri.it/media/FP/FP-Jackie.jpg¦http://www.panzeri.it/media/DT/P7701.jpg | pic¦light_schema | http://www.panzeri.it/media/FP/FP-Jackie.jpg | http://www.panzeri.it/media/DT/P7701.jpg |  | http://www.panzeri.it/media/FFS/jackie_01.jpg,http://www.panzeri.it/media/FFS/jackie_05.jpg,http://www.panzeri.it/media/FFS/jackie_10.jpg,http://www.panzeri.it/media/FFS/jackie_24.jpg,http://www.panzeri.it/media/FFS/Jackie-by-Panzeri-2_ok.jpg,http://www.panzeri.it/media/FFS/Jackie-by-Panzeri-3_ok.jpg,http://www.panzeri.it/media/FFS/Jackie-by-Panzeri-6_ok.jpg | http://www.panzeri.it/prodotti/design/indoor/jackie/p07730.000.0101/ | {"Codice articolo":"P07730.000.0101","Potenza assorbita dal sistema":"8,5W","Efficienza luminosa":"82.59lm/W","Sorgente luminosa":"LED","Durata sorgente luminosa":"L90 (B10) 50.000h","Temperatura di colore":"3000K Ra>80","Distribuzione luminosa":"fascio orientabile","Apertura fascio":"90°","Alimentazione":"220-240V AC","Frequenza":"50/60Hz","Elettrificazione":"ON-OFF","Driver":"integrato incluso","Flusso luminoso nominale":"800lm","Flusso luminoso uscente":"702lm","Rendimento":"87.750%","Peso":"0,4780Kg","Grado di protezione":"IP40","Costanza cromatica":"SDCM 3","Dimensioni imballo (cm)":"15 x 25 x 15"} | Lampada da parete: JACKIE Panzeri by ArteInLuce™ | JACKIE Panzeri: SPEDIZIONE GRATUITA. Scopri centinaia di altre lampade da PARETE in PRONTA CONSEGNA by ArteInLuce™. Consegna in 2-3 giorni. | 2
panzeri | panze | jackie | Jackie | Parete - Panzeri | A07701.000.0409 | A07701.000.0409 |  | A07701.000.0409 | panze_A07701.000.0409 | 8033229168253 | 182.75 | 0 | 2-3 gg Italy, 5-6 days UE | Su ordinazione in 2-3 settimane | bianco opaco | Lampada da tavolo, terra o parete/soffitto costituita da estruso in alluminio per la struttura e pressofusione di alluminio per la testa e lo snodo. Diffusore in policarbonato con perimetro luminescente e doppia serigrafia appositamente studiata per ottimizzare il fascio luminoso e ridurre l’abbagliamento. Fascio luminoso orientabile ottenuto da 1 modulo LED composto da 18 diodi. Potenza apparecchio da 8.5W (702lm) fino a 10W (526lm). Luce dimmerabile con CRI=90 per tutte le versioni (tranne versione P/B) con tecnologia STEP DIM a 5 regolazioni di intensità luminosa e luce di cortesia. Struttura rifinita con vernice poliacrilica in bianco, rosso, nero, spazzolato e verniciato colore titanio, spazzolato e verniciato colore oro satinato. Testa rotante su 2 assi grazie a un doppio snodo. Miniaturizzazione del giunto a snodo con possibilità di regolarne la tenuta. Disponibili accessori nella versione C: morsetto, perno e braccio parete. Ideale per uffici, scrivanie, studi, zone notte. Descrizione tecnica: Apparecchio di illuminazione per installazione a parete in ambienti interni, con fascio orientabile. Staffa di fissaggio a parete in lamiera decapata con verniciatura poliacrilica. Basetta in alluminio pressofuso con verniciatura poliacrilica. Struttura in alluminio pressofuso con verniciatura poliacrilica in colore bianco opaco, nero, rosso o titanio. Testa orientabile su due assi, in alluminio pressofuso con verniciatura poliacrilica. Schermo diffusore in materiale acrilico con doppia serigrafia. Pulsante per la regolazione dell'intensità luminosa secondo 5 livelli di comfort visivo. |  | yes | yes | no | LED | no |  | 0 |  |  | no | parete |  | 15 | 1 | http://www.panzeri.it/media/FP/FP-Jackie.jpg¦http://www.panzeri.it/media/FFS/jackie_01.jpg¦http://www.panzeri.it/media/FFS/jackie_05.jpg¦http://www.panzeri.it/media/FFS/jackie_10.jpg¦http://www.panzeri.it/media/FFS/jackie_24.jpg¦http://www.panzeri.it/media/FFS/Jackie-by-Panzeri-2_ok.jpg¦http://www.panzeri.it/media/FFS/Jackie-by-Panzeri-3_ok.jpg¦http://www.panzeri.it/media/FFS/Jackie-by-Panzeri-6_ok.jpg | pic¦projects¦projects¦projects¦projects¦projects¦projects¦projects | http://www.panzeri.it/media/FP/FP-Jackie.jpg¦http://www.panzeri.it/media/DT/A7701.jpg | pic¦light_schema | http://www.panzeri.it/media/FP/FP-Jackie.jpg | http://www.panzeri.it/media/DT/A7701.jpg |  | http://www.panzeri.it/media/FFS/jackie_01.jpg,http://www.panzeri.it/media/FFS/jackie_05.jpg,http://www.panzeri.it/media/FFS/jackie_10.jpg,http://www.panzeri.it/media/FFS/jackie_24.jpg,http://www.panzeri.it/media/FFS/Jackie-by-Panzeri-2_ok.jpg,http://www.panzeri.it/media/FFS/Jackie-by-Panzeri-3_ok.jpg,http://www.panzeri.it/media/FFS/Jackie-by-Panzeri-6_ok.jpg | http://www.panzeri.it/prodotti/design/indoor/jackie/a07701.000.0409/ | {"Codice articolo":"A07701.000.0409","Potenza assorbita dal sistema":"10W","Efficienza luminosa":"52.6lm/W","Sorgente luminosa":"LED","Durata sorgente luminosa":"L90 (B10) 50.000h","Temperatura di colore":"3000K Ra>90","Distribuzione luminosa":"fascio orientabile","Apertura fascio":"90°","Alimentazione":"220-240V AC","Frequenza":"50/60Hz","Elettrificazione":"dimmerabile (Step DIM)","Driver":"integrato incluso","Flusso luminoso nominale":"600lm","Flusso luminoso uscente":"526lm","Rendimento":"87.667%","Peso":"0,5250Kg","Grado di protezione":"IP40","Costanza cromatica":"SDCM 3","Dimensioni imballo (cm)":"15 x 25 x 15"} | Lampada da parete: JACKIE Panzeri by ArteInLuce™ | JACKIE Panzeri: SPEDIZIONE GRATUITA. Scopri centinaia di altre lampade da PARETE in PRONTA CONSEGNA by ArteInLuce™. Consegna in 2-3 giorni. | 2
panzeri | panze | jackie | Jackie | Parete - Panzeri | A07702.000.0409 | A07702.000.0409 |  | A07702.000.0409 | panze_A07702.000.0409 | 8056732855984 | 182.75 | 0 | 2-3 gg Italy, 5-6 days UE | Su ordinazione in 2-3 settimane | nero | Lampada da tavolo, terra o parete/soffitto costituita da estruso in alluminio per la struttura e pressofusione di alluminio per la testa e lo snodo. Diffusore in policarbonato con perimetro luminescente e doppia serigrafia appositamente studiata per ottimizzare il fascio luminoso e ridurre l’abbagliamento. Fascio luminoso orientabile ottenuto da 1 modulo LED composto da 18 diodi. Potenza apparecchio da 8.5W (702lm) fino a 10W (526lm). Luce dimmerabile con CRI=90 per tutte le versioni (tranne versione P/B) con tecnologia STEP DIM a 5 regolazioni di intensità luminosa e luce di cortesia. Struttura rifinita con vernice poliacrilica in bianco, rosso, nero, spazzolato e verniciato colore titanio, spazzolato e verniciato colore oro satinato. Testa rotante su 2 assi grazie a un doppio snodo. Miniaturizzazione del giunto a snodo con possibilità di regolarne la tenuta. Disponibili accessori nella versione C: morsetto, perno e braccio parete. Ideale per uffici, scrivanie, studi, zone notte. Descrizione tecnica: Apparecchio di illuminazione per installazione a parete in ambienti interni, con fascio orientabile. Staffa di fissaggio a parete in lamiera decapata con verniciatura poliacrilica. Basetta in alluminio pressofuso con verniciatura poliacrilica. Struttura in alluminio pressofuso con verniciatura poliacrilica in colore bianco opaco, nero, rosso o titanio. Testa orientabile su due assi, in alluminio pressofuso con verniciatura poliacrilica. Schermo diffusore in materiale acrilico con doppia serigrafia. Pulsante per la regolazione dell'intensità luminosa secondo 5 livelli di comfort visivo. |  | yes | yes | no | LED | no |  | 0 |  |  | no | parete |  | 15 | 1 | http://www.panzeri.it/media/FP/FP-Jackie.jpg¦http://www.panzeri.it/media/FFS/jackie_01.jpg¦http://www.panzeri.it/media/FFS/jackie_05.jpg¦http://www.panzeri.it/media/FFS/jackie_10.jpg¦http://www.panzeri.it/media/FFS/jackie_24.jpg¦http://www.panzeri.it/media/FFS/Jackie-by-Panzeri-2_ok.jpg¦http://www.panzeri.it/media/FFS/Jackie-by-Panzeri-3_ok.jpg¦http://www.panzeri.it/media/FFS/Jackie-by-Panzeri-6_ok.jpg | pic¦projects¦projects¦projects¦projects¦projects¦projects¦projects | http://www.panzeri.it/media/FP/FP-Jackie.jpg¦http://www.panzeri.it/media/DT/A7701.jpg | pic¦light_schema | http://www.panzeri.it/media/FP/FP-Jackie.jpg | http://www.panzeri.it/media/DT/A7701.jpg |  | http://www.panzeri.it/media/FFS/jackie_01.jpg,http://www.panzeri.it/media/FFS/jackie_05.jpg,http://www.panzeri.it/media/FFS/jackie_10.jpg,http://www.panzeri.it/media/FFS/jackie_24.jpg,http://www.panzeri.it/media/FFS/Jackie-by-Panzeri-2_ok.jpg,http://www.panzeri.it/media/FFS/Jackie-by-Panzeri-3_ok.jpg,http://www.panzeri.it/media/FFS/Jackie-by-Panzeri-6_ok.jpg | http://www.panzeri.it/prodotti/design/indoor/jackie/a07702.000.0409/ | {"Codice articolo":"A07702.000.0409","Potenza assorbita dal sistema":"10W","Efficienza luminosa":"52.6lm/W","Sorgente luminosa":"LED","Durata sorgente luminosa":"L90 (B10) 50.000h","Temperatura di colore":"3000K Ra>90","Distribuzione luminosa":"fascio orientabile","Apertura fascio":"90°","Alimentazione":"220-240V AC","Frequenza":"50/60Hz","Elettrificazione":"dimmerabile (Step DIM)","Driver":"integrato incluso","Flusso luminoso nominale":"600lm","Flusso luminoso uscente":"526lm","Rendimento":"87.667%","Peso":"0,5250Kg","Grado di protezione":"IP40","Costanza cromatica":"SDCM 3","Dimensioni imballo (cm)":"15 x 25 x 15"} | Lampada da parete: JACKIE Panzeri by ArteInLuce™ | JACKIE Panzeri: SPEDIZIONE GRATUITA. Scopri centinaia di altre lampade da PARETE in PRONTA CONSEGNA by ArteInLuce™. Consegna in 2-3 giorni. | 2
panzeri | panze | jackie | Jackie | Faretto - Panzeri | B07703.000.0101 | B07703.000.0101 |  | B07703.000.0101 | panze_B07703.000.0101 | 8056732857995 | 190.40 | 0 | 2-3 gg Italy, 5-6 days UE | Su ordinazione in 2-3 settimane | rosso | Faretto in pressofusione di alluminio per binario elettrificato. Diffusore in policarbonato con perimetro luminescente e doppia serigrafia studiata per ottimizzare il fascio luminoso e ridurre l’abbagliamento. Fascio luminoso orientabile generato da 1 modulo LED composto da 18 diodi. Potenza apparecchio 8,5W (702lm). Struttura rifinita con vernice poliacrilica in bianco, rosso o nero o spazzolato e verniciato colore titanio. Testa rotante su 2 assi grazie a un doppio snodo anche per luce indiretta. Descrizione tecnica: Apparecchio di illuminazione per installazione su binario elettrificato in ambienti interni, con fascio orientabile. Staffa di fissaggio in lamiera decapata con verniciatura poliacrilica. Struttura in alluminio pressofuso con verniciatura poliacrilica in colore bianco opaco, nero, rosso o titanio. Testa orientabile su due assi, in alluminio pressofuso con verniciatura poliacrilica. Schermo diffusore in materiale acrilico con doppia serigrafia. Fornito completo di adattatore elettrico e meccanico per installazione su binari elettrificati trifase. |  | no | yes | no | LED | no |  | 0 |  |  | no | faretto |  | 15 | 1 | http://www.panzeri.it/media/FP/FP-Jackie_Spot.jpg¦http://www.panzeri.it/media/FFS/jackie-spot.jpg¦http://www.panzeri.it/media/FFS/Jackie-Spot-Binario.jpg¦http://www.panzeri.it/media/FFS/Jackie-Spot-binario-multicolor.jpg¦http://www.panzeri.it/media/FFS/Jackie-Spot-binario-titanio.jpg | pic¦projects¦projects¦projects¦projects | http://www.panzeri.it/media/FP/FP-Jackie_Spot.jpg¦http://www.panzeri.it/media/DT/B07701.000.0701.jpg | pic¦light_schema | http://www.panzeri.it/media/FP/FP-Jackie_Spot.jpg | http://www.panzeri.it/media/DT/B07701.000.0701.jpg |  | http://www.panzeri.it/media/FFS/jackie-spot.jpg,http://www.panzeri.it/media/FFS/Jackie-Spot-Binario.jpg,http://www.panzeri.it/media/FFS/Jackie-Spot-binario-multicolor.jpg,http://www.panzeri.it/media/FFS/Jackie-Spot-binario-titanio.jpg | http://www.panzeri.it/prodotti/design/indoor/jackie%20spot/b07703.000.0101/ | {"Codice articolo":"B07703.000.0101","Potenza assorbita dal sistema":"8,5W","Efficienza luminosa":"82.59lm/W","Sorgente luminosa":"LED","Durata sorgente luminosa":"L90 (B10) 50.000h","Temperatura di colore":"3000K Ra>80","Distribuzione luminosa":"fascio orientabile","Apertura fascio":"90°","Alimentazione":"220-240V AC","Frequenza":"50/60Hz","Elettrificazione":"ON-OFF","Driver":"integrato incluso","Flusso luminoso nominale":"800lm","Flusso luminoso uscente":"702lm","Rendimento":"87.750%","Peso":"0,4000Kg","Grado di protezione":"IP40","Costanza cromatica":"SDCM 3"} | Lampada da faretto: JACKIE Panzeri by ArteInLuce™ | JACKIE Panzeri: SPEDIZIONE GRATUITA. Scopri centinaia di altre lampade da FARETTO in PRONTA CONSEGNA by ArteInLuce™. Consegna in 2-3 giorni. | 2
panzeri | panze | jackie | Jackie | Parete - Panzeri | A07703.000.0409 | A07703.000.0409 |  | A07703.000.0409 | panze_A07703.000.0409 | 8056732855991 | 197.20 | 0 | 2-3 gg Italy, 5-6 days UE | Su ordinazione in 2-3 settimane | rosso | Lampada da tavolo, terra o parete/soffitto costituita da estruso in alluminio per la struttura e pressofusione di alluminio per la testa e lo snodo. Diffusore in policarbonato con perimetro luminescente e doppia serigrafia appositamente studiata per ottimizzare il fascio luminoso e ridurre l’abbagliamento. Fascio luminoso orientabile ottenuto da 1 modulo LED composto da 18 diodi. Potenza apparecchio da 8.5W (702lm) fino a 10W (526lm). Luce dimmerabile con CRI=90 per tutte le versioni (tranne versione P/B) con tecnologia STEP DIM a 5 regolazioni di intensità luminosa e luce di cortesia. Struttura rifinita con vernice poliacrilica in bianco, rosso, nero, spazzolato e verniciato colore titanio, spazzolato e verniciato colore oro satinato. Testa rotante su 2 assi grazie a un doppio snodo. Miniaturizzazione del giunto a snodo con possibilità di regolarne la tenuta. Disponibili accessori nella versione C: morsetto, perno e braccio parete. Ideale per uffici, scrivanie, studi, zone notte. Descrizione tecnica: Apparecchio di illuminazione per installazione a parete in ambienti interni, con fascio orientabile. Staffa di fissaggio a parete in lamiera decapata con verniciatura poliacrilica. Basetta in alluminio pressofuso con verniciatura poliacrilica. Struttura in alluminio pressofuso con verniciatura poliacrilica in colore bianco opaco, nero, rosso o titanio. Testa orientabile su due assi, in alluminio pressofuso con verniciatura poliacrilica. Schermo diffusore in materiale acrilico con doppia serigrafia. Pulsante per la regolazione dell'intensità luminosa secondo 5 livelli di comfort visivo. |  | yes | yes | no | LED | no |  | 0 |  |  | no | parete |  | 15 | 1 | http://www.panzeri.it/media/FP/FP-Jackie.jpg¦http://www.panzeri.it/media/FFS/jackie_01.jpg¦http://www.panzeri.it/media/FFS/jackie_05.jpg¦http://www.panzeri.it/media/FFS/jackie_10.jpg¦http://www.panzeri.it/media/FFS/jackie_24.jpg¦http://www.panzeri.it/media/FFS/Jackie-by-Panzeri-2_ok.jpg¦http://www.panzeri.it/media/FFS/Jackie-by-Panzeri-3_ok.jpg¦http://www.panzeri.it/media/FFS/Jackie-by-Panzeri-6_ok.jpg | pic¦projects¦projects¦projects¦projects¦projects¦projects¦projects | http://www.panzeri.it/media/FP/FP-Jackie.jpg¦http://www.panzeri.it/media/DT/A7701.jpg | pic¦light_schema | http://www.panzeri.it/media/FP/FP-Jackie.jpg | http://www.panzeri.it/media/DT/A7701.jpg |  | http://www.panzeri.it/media/FFS/jackie_01.jpg,http://www.panzeri.it/media/FFS/jackie_05.jpg,http://www.panzeri.it/media/FFS/jackie_10.jpg,http://www.panzeri.it/media/FFS/jackie_24.jpg,http://www.panzeri.it/media/FFS/Jackie-by-Panzeri-2_ok.jpg,http://www.panzeri.it/media/FFS/Jackie-by-Panzeri-3_ok.jpg,http://www.panzeri.it/media/FFS/Jackie-by-Panzeri-6_ok.jpg | http://www.panzeri.it/prodotti/design/indoor/jackie/a07703.000.0409/ | {"Codice articolo":"A07703.000.0409","Potenza assorbita dal sistema":"10W","Efficienza luminosa":"52.6lm/W","Sorgente luminosa":"LED","Durata sorgente luminosa":"L90 (B10) 50.000h","Temperatura di colore":"3000K Ra>90","Distribuzione luminosa":"fascio orientabile","Apertura fascio":"90°","Alimentazione":"220-240V AC","Frequenza":"50/60Hz","Elettrificazione":"dimmerabile (Step DIM)","Driver":"integrato incluso","Flusso luminoso nominale":"600lm","Flusso luminoso uscente":"526lm","Rendimento":"87.667%","Peso":"0,5250Kg","Grado di protezione":"IP40","Costanza cromatica":"SDCM 3","Dimensioni imballo (cm)":"15 x 25 x 15"} | Lampada da parete: JACKIE Panzeri by ArteInLuce™ | JACKIE Panzeri: SPEDIZIONE GRATUITA. Scopri centinaia di altre lampade da PARETE in PRONTA CONSEGNA by ArteInLuce™. Consegna in 2-3 giorni. | 2
panzeri | panze | jackie | Jackie | Faretto - Panzeri | B07730.000.0101 | B07730.000.0101 |  | B07730.000.0101 | panze_B07730.000.0101 | 8056732858008 | 198.05 | 0 | 2-3 gg Italy, 5-6 days UE | Su ordinazione in 2-3 settimane | titanio | Faretto in pressofusione di alluminio per binario elettrificato. Diffusore in policarbonato con perimetro luminescente e doppia serigrafia studiata per ottimizzare il fascio luminoso e ridurre l’abbagliamento. Fascio luminoso orientabile generato da 1 modulo LED composto da 18 diodi. Potenza apparecchio 8,5W (702lm). Struttura rifinita con vernice poliacrilica in bianco, rosso o nero o spazzolato e verniciato colore titanio. Testa rotante su 2 assi grazie a un doppio snodo anche per luce indiretta. Descrizione tecnica: Apparecchio di illuminazione per installazione su binario elettrificato in ambienti interni, con fascio orientabile. Staffa di fissaggio in lamiera decapata con verniciatura poliacrilica. Struttura in alluminio pressofuso con verniciatura poliacrilica in colore bianco opaco, nero, rosso o titanio. Testa orientabile su due assi, in alluminio pressofuso con verniciatura poliacrilica. Schermo diffusore in materiale acrilico con doppia serigrafia. Fornito completo di adattatore elettrico e meccanico per installazione su binari elettrificati trifase. |  | no | yes | no | LED | no |  | 0 |  |  | no | faretto |  | 15 | 1 | http://www.panzeri.it/media/FP/FP-Jackie_Spot.jpg¦http://www.panzeri.it/media/FFS/jackie-spot.jpg¦http://www.panzeri.it/media/FFS/Jackie-Spot-Binario.jpg¦http://www.panzeri.it/media/FFS/Jackie-Spot-binario-multicolor.jpg¦http://www.panzeri.it/media/FFS/Jackie-Spot-binario-titanio.jpg | pic¦projects¦projects¦projects¦projects | http://www.panzeri.it/media/FP/FP-Jackie_Spot.jpg¦http://www.panzeri.it/media/DT/B07701.000.0701.jpg | pic¦light_schema | http://www.panzeri.it/media/FP/FP-Jackie_Spot.jpg | http://www.panzeri.it/media/DT/B07701.000.0701.jpg |  | http://www.panzeri.it/media/FFS/jackie-spot.jpg,http://www.panzeri.it/media/FFS/Jackie-Spot-Binario.jpg,http://www.panzeri.it/media/FFS/Jackie-Spot-binario-multicolor.jpg,http://www.panzeri.it/media/FFS/Jackie-Spot-binario-titanio.jpg | http://www.panzeri.it/prodotti/design/indoor/jackie%20spot/b07730.000.0101/ | {"Codice articolo":"B07730.000.0101","Potenza assorbita dal sistema":"8,5W","Efficienza luminosa":"82.59lm/W","Sorgente luminosa":"LED","Durata sorgente luminosa":"L90 (B10) 50.000h","Temperatura di colore":"3000K Ra>80","Distribuzione luminosa":"fascio orientabile","Apertura fascio":"90°","Alimentazione":"220-240V AC","Frequenza":"50/60Hz","Elettrificazione":"ON-OFF","Driver":"integrato incluso","Flusso luminoso nominale":"800lm","Flusso luminoso uscente":"702lm","Rendimento":"87.750%","Peso":"0,4000Kg","Grado di protezione":"IP40","Costanza cromatica":"SDCM 3"} | Lampada da faretto: JACKIE Panzeri by ArteInLuce™ | JACKIE Panzeri: SPEDIZIONE GRATUITA. Scopri centinaia di altre lampade da FARETTO in PRONTA CONSEGNA by ArteInLuce™. Consegna in 2-3 giorni. | 2
panzeri | panze | jackie | Jackie | Tavolo - Panzeri | CP07701.000.0409 | CP07701.000.0409 |  | CP07701.000.0409 | panze_CP07701.000.0409 | 8056732856394 | 198.90 | 0 | 2-3 gg Italy, 5-6 days UE | Su ordinazione in 2-3 settimane | bianco opaco | Lampada da tavolo, terra o parete/soffitto costituita da estruso in alluminio per la struttura e pressofusione di alluminio per la testa e lo snodo. Diffusore in policarbonato con perimetro luminescente e doppia serigrafia appositamente studiata per ottimizzare il fascio luminoso e ridurre l’abbagliamento. Fascio luminoso orientabile ottenuto da 1 modulo LED composto da 18 diodi. Potenza apparecchio da 8.5W (702lm) fino a 10W (526lm). Luce dimmerabile con CRI=90 per tutte le versioni (tranne versione P/B) con tecnologia STEP DIM a 5 regolazioni di intensità luminosa e luce di cortesia. Struttura rifinita con vernice poliacrilica in bianco, rosso, nero, spazzolato e verniciato colore titanio, spazzolato e verniciato colore oro satinato. Testa rotante su 2 assi grazie a un doppio snodo. Miniaturizzazione del giunto a snodo con possibilità di regolarne la tenuta. Disponibili accessori nella versione C: morsetto, perno e braccio parete. Ideale per uffici, scrivanie, studi, zone notte. Descrizione tecnica: Apparecchio di illuminazione da tavolo per installazione in ambienti interni, con fascio orientabile. Perno di fissaggio alla superficie in acciaio zincato. Struttura in alluminio estruso con verniciatura poliacrilica in colore bianco opaco, nero, rosso o titanio. Snodi in alluminio pressofuso con verniciatura poliacrilica. Tiranti in fune di acciaio. Testa orientabile su due assi, in alluminio pressofuso con verniciatura poliacrilica. Schermo diffusore in materiale acrilico con doppia serigrafia. Pulsante per la regolazione dell'intensità luminosa secondo 5 livelli di comfort visivo. Fornito completo di cavo di alimentazione di lunghezza 1,6m (63") con connettore USB e adattatore a spina. |  | yes | yes | no | LED | no |  | 0 |  |  | no | tavolo |  | 15 | 1 | http://www.panzeri.it/media/FP/FP-Jackie.jpg¦http://www.panzeri.it/media/FFS/jackie_01.jpg¦http://www.panzeri.it/media/FFS/jackie_05.jpg¦http://www.panzeri.it/media/FFS/jackie_10.jpg¦http://www.panzeri.it/media/FFS/jackie_24.jpg¦http://www.panzeri.it/media/FFS/Jackie-by-Panzeri-2_ok.jpg¦http://www.panzeri.it/media/FFS/Jackie-by-Panzeri-3_ok.jpg¦http://www.panzeri.it/media/FFS/Jackie-by-Panzeri-6_ok.jpg | pic¦projects¦projects¦projects¦projects¦projects¦projects¦projects | http://www.panzeri.it/media/FP/FP-Jackie.jpg¦http://www.panzeri.it/media/DT/C7701-P1.jpg | pic¦light_schema | http://www.panzeri.it/media/FP/FP-Jackie.jpg | http://www.panzeri.it/media/DT/C7701-P1.jpg |  | http://www.panzeri.it/media/FFS/jackie_01.jpg,http://www.panzeri.it/media/FFS/jackie_05.jpg,http://www.panzeri.it/media/FFS/jackie_10.jpg,http://www.panzeri.it/media/FFS/jackie_24.jpg,http://www.panzeri.it/media/FFS/Jackie-by-Panzeri-2_ok.jpg,http://www.panzeri.it/media/FFS/Jackie-by-Panzeri-3_ok.jpg,http://www.panzeri.it/media/FFS/Jackie-by-Panzeri-6_ok.jpg | http://www.panzeri.it/prodotti/design/indoor/jackie/cp07701.000.0409/ | {"Codice articolo":"CP07701.000.0409","Potenza assorbita dal sistema":"10W","Efficienza luminosa":"52.6lm/W","Sorgente luminosa":"LED","Durata sorgente luminosa":"L90 (B10) 50.000h","Temperatura di colore":"3000K Ra>90","Distribuzione luminosa":"fascio orientabile","Apertura fascio":"90°","Alimentazione":"220-240V AC","Frequenza":"50/60Hz","Elettrificazione":"dimmerabile (Step DIM)","Driver":"integrato incluso","Flusso luminoso nominale":"600lm","Flusso luminoso uscente":"526lm","Rendimento":"87.667%","Peso":"0,6300Kg","Grado di protezione":"IP40","Costanza cromatica":"SDCM 3"} | Lampada da tavolo: JACKIE Panzeri by ArteInLuce™ | JACKIE Panzeri: SPEDIZIONE GRATUITA. Scopri centinaia di altre lampade da TAVOLO in PRONTA CONSEGNA by ArteInLuce™. Consegna in 2-3 giorni. | 2
panzeri | panze | jackie | Jackie | Tavolo - Panzeri | CP07702.000.0409 | CP07702.000.0409 |  | CP07702.000.0409 | panze_CP07702.000.0409 | 8056732856400 | 198.90 | 0 | 2-3 gg Italy, 5-6 days UE | Su ordinazione in 2-3 settimane | nero | Lampada da tavolo, terra o parete/soffitto costituita da estruso in alluminio per la struttura e pressofusione di alluminio per la testa e lo snodo. Diffusore in policarbonato con perimetro luminescente e doppia serigrafia appositamente studiata per ottimizzare il fascio luminoso e ridurre l’abbagliamento. Fascio luminoso orientabile ottenuto da 1 modulo LED composto da 18 diodi. Potenza apparecchio da 8.5W (702lm) fino a 10W (526lm). Luce dimmerabile con CRI=90 per tutte le versioni (tranne versione P/B) con tecnologia STEP DIM a 5 regolazioni di intensità luminosa e luce di cortesia. Struttura rifinita con vernice poliacrilica in bianco, rosso, nero, spazzolato e verniciato colore titanio, spazzolato e verniciato colore oro satinato. Testa rotante su 2 assi grazie a un doppio snodo. Miniaturizzazione del giunto a snodo con possibilità di regolarne la tenuta. Disponibili accessori nella versione C: morsetto, perno e braccio parete. Ideale per uffici, scrivanie, studi, zone notte. Descrizione tecnica: Apparecchio di illuminazione da tavolo per installazione in ambienti interni, con fascio orientabile. Perno di fissaggio alla superficie in acciaio zincato. Struttura in alluminio estruso con verniciatura poliacrilica in colore bianco opaco, nero, rosso o titanio. Snodi in alluminio pressofuso con verniciatura poliacrilica. Tiranti in fune di acciaio. Testa orientabile su due assi, in alluminio pressofuso con verniciatura poliacrilica. Schermo diffusore in materiale acrilico con doppia serigrafia. Pulsante per la regolazione dell'intensità luminosa secondo 5 livelli di comfort visivo. Fornito completo di cavo di alimentazione di lunghezza 1,6m (63") con connettore USB e adattatore a spina. |  | yes | yes | no | LED | no |  | 0 |  |  | no | tavolo |  | 15 | 1 | http://www.panzeri.it/media/FP/FP-Jackie.jpg¦http://www.panzeri.it/media/FFS/jackie_01.jpg¦http://www.panzeri.it/media/FFS/jackie_05.jpg¦http://www.panzeri.it/media/FFS/jackie_10.jpg¦http://www.panzeri.it/media/FFS/jackie_24.jpg¦http://www.panzeri.it/media/FFS/Jackie-by-Panzeri-2_ok.jpg¦http://www.panzeri.it/media/FFS/Jackie-by-Panzeri-3_ok.jpg¦http://www.panzeri.it/media/FFS/Jackie-by-Panzeri-6_ok.jpg | pic¦projects¦projects¦projects¦projects¦projects¦projects¦projects | http://www.panzeri.it/media/FP/FP-Jackie.jpg¦http://www.panzeri.it/media/DT/C7701-P1.jpg | pic¦light_schema | http://www.panzeri.it/media/FP/FP-Jackie.jpg | http://www.panzeri.it/media/DT/C7701-P1.jpg |  | http://www.panzeri.it/media/FFS/jackie_01.jpg,http://www.panzeri.it/media/FFS/jackie_05.jpg,http://www.panzeri.it/media/FFS/jackie_10.jpg,http://www.panzeri.it/media/FFS/jackie_24.jpg,http://www.panzeri.it/media/FFS/Jackie-by-Panzeri-2_ok.jpg,http://www.panzeri.it/media/FFS/Jackie-by-Panzeri-3_ok.jpg,http://www.panzeri.it/media/FFS/Jackie-by-Panzeri-6_ok.jpg | http://www.panzeri.it/prodotti/design/indoor/jackie/cp07702.000.0409/ | {"Codice articolo":"CP07702.000.0409","Potenza assorbita dal sistema":"10W","Efficienza luminosa":"52.6lm/W","Sorgente luminosa":"LED","Durata sorgente luminosa":"L90 (B10) 50.000h","Temperatura di colore":"3000K Ra>90","Distribuzione luminosa":"fascio orientabile","Apertura fascio":"90°","Alimentazione":"220-240V AC","Frequenza":"50/60Hz","Elettrificazione":"dimmerabile (Step DIM)","Driver":"integrato incluso","Flusso luminoso nominale":"600lm","Flusso luminoso uscente":"526lm","Rendimento":"87.667%","Peso":"0,6300Kg","Grado di protezione":"IP40","Costanza cromatica":"SDCM 3"} | Lampada da tavolo: JACKIE Panzeri by ArteInLuce™ | JACKIE Panzeri: SPEDIZIONE GRATUITA. Scopri centinaia di altre lampade da TAVOLO in PRONTA CONSEGNA by ArteInLuce™. Consegna in 2-3 giorni. | 2
panzeri | panze | jackie | Jackie | Parete - Panzeri | A07730.000.0409 | A07730.000.0409 |  | A07730.000.0409 | panze_A07730.000.0409 | 8056732856011 | 204.00 | 0 | 2-3 gg Italy, 5-6 days UE | Su ordinazione in 2-3 settimane | titanio | Lampada da tavolo, terra o parete/soffitto costituita da estruso in alluminio per la struttura e pressofusione di alluminio per la testa e lo snodo. Diffusore in policarbonato con perimetro luminescente e doppia serigrafia appositamente studiata per ottimizzare il fascio luminoso e ridurre l’abbagliamento. Fascio luminoso orientabile ottenuto da 1 modulo LED composto da 18 diodi. Potenza apparecchio da 8.5W (702lm) fino a 10W (526lm). Luce dimmerabile con CRI=90 per tutte le versioni (tranne versione P/B) con tecnologia STEP DIM a 5 regolazioni di intensità luminosa e luce di cortesia. Struttura rifinita con vernice poliacrilica in bianco, rosso, nero, spazzolato e verniciato colore titanio, spazzolato e verniciato colore oro satinato. Testa rotante su 2 assi grazie a un doppio snodo. Miniaturizzazione del giunto a snodo con possibilità di regolarne la tenuta. Disponibili accessori nella versione C: morsetto, perno e braccio parete. Ideale per uffici, scrivanie, studi, zone notte. Descrizione tecnica: Apparecchio di illuminazione per installazione a parete in ambienti interni, con fascio orientabile. Staffa di fissaggio a parete in lamiera decapata con verniciatura poliacrilica. Basetta in alluminio pressofuso con verniciatura poliacrilica. Struttura in alluminio pressofuso con verniciatura poliacrilica in colore bianco opaco, nero, rosso o titanio. Testa orientabile su due assi, in alluminio pressofuso con verniciatura poliacrilica. Schermo diffusore in materiale acrilico con doppia serigrafia. Pulsante per la regolazione dell'intensità luminosa secondo 5 livelli di comfort visivo. |  | yes | yes | no | LED | no |  | 0 |  |  | no | parete |  | 15 | 1 | http://www.panzeri.it/media/FP/FP-Jackie.jpg¦http://www.panzeri.it/media/FFS/jackie_01.jpg¦http://www.panzeri.it/media/FFS/jackie_05.jpg¦http://www.panzeri.it/media/FFS/jackie_10.jpg¦http://www.panzeri.it/media/FFS/jackie_24.jpg¦http://www.panzeri.it/media/FFS/Jackie-by-Panzeri-2_ok.jpg¦http://www.panzeri.it/media/FFS/Jackie-by-Panzeri-3_ok.jpg¦http://www.panzeri.it/media/FFS/Jackie-by-Panzeri-6_ok.jpg | pic¦projects¦projects¦projects¦projects¦projects¦projects¦projects | http://www.panzeri.it/media/FP/FP-Jackie.jpg¦http://www.panzeri.it/media/DT/A7701.jpg | pic¦light_schema | http://www.panzeri.it/media/FP/FP-Jackie.jpg | http://www.panzeri.it/media/DT/A7701.jpg |  | http://www.panzeri.it/media/FFS/jackie_01.jpg,http://www.panzeri.it/media/FFS/jackie_05.jpg,http://www.panzeri.it/media/FFS/jackie_10.jpg,http://www.panzeri.it/media/FFS/jackie_24.jpg,http://www.panzeri.it/media/FFS/Jackie-by-Panzeri-2_ok.jpg,http://www.panzeri.it/media/FFS/Jackie-by-Panzeri-3_ok.jpg,http://www.panzeri.it/media/FFS/Jackie-by-Panzeri-6_ok.jpg | http://www.panzeri.it/prodotti/design/indoor/jackie/a07730.000.0409/ | {"Codice articolo":"A07730.000.0409","Potenza assorbita dal sistema":"10W","Efficienza luminosa":"52.6lm/W","Sorgente luminosa":"LED","Durata sorgente luminosa":"L90 (B10) 50.000h","Temperatura di colore":"3000K Ra>90","Distribuzione luminosa":"fascio orientabile","Apertura fascio":"90°","Alimentazione":"220-240V AC","Frequenza":"50/60Hz","Elettrificazione":"dimmerabile (Step DIM)","Driver":"integrato incluso","Flusso luminoso nominale":"600lm","Flusso luminoso uscente":"526lm","Rendimento":"87.667%","Peso":"0,5250Kg","Grado di protezione":"IP40","Costanza cromatica":"SDCM 3","Dimensioni imballo (cm)":"15 x 25 x 15"} | Lampada da parete: JACKIE Panzeri by ArteInLuce™ | JACKIE Panzeri: SPEDIZIONE GRATUITA. Scopri centinaia di altre lampade da PARETE in PRONTA CONSEGNA by ArteInLuce™. Consegna in 2-3 giorni. | 2
panzeri | panze | jackie | Jackie | Tavolo - Panzeri | CA07701.000.0409 | CA07701.000.0409 |  | CA07701.000.0409 | panze_CA07701.000.0409 | 8056732856264 | 207.40 | 0 | 2-3 gg Italy, 5-6 days UE | Su ordinazione in 2-3 settimane | bianco opaco | Lampada da tavolo, terra o parete/soffitto costituita da estruso in alluminio per la struttura e pressofusione di alluminio per la testa e lo snodo. Diffusore in policarbonato con perimetro luminescente e doppia serigrafia appositamente studiata per ottimizzare il fascio luminoso e ridurre l’abbagliamento. Fascio luminoso orientabile ottenuto da 1 modulo LED composto da 18 diodi. Potenza apparecchio da 8.5W (702lm) fino a 10W (526lm). Luce dimmerabile con CRI=90 per tutte le versioni (tranne versione P/B) con tecnologia STEP DIM a 5 regolazioni di intensità luminosa e luce di cortesia. Struttura rifinita con vernice poliacrilica in bianco, rosso, nero, spazzolato e verniciato colore titanio, spazzolato e verniciato colore oro satinato. Testa rotante su 2 assi grazie a un doppio snodo. Miniaturizzazione del giunto a snodo con possibilità di regolarne la tenuta. Disponibili accessori nella versione C: morsetto, perno e braccio parete. Ideale per uffici, scrivanie, studi, zone notte. Descrizione tecnica: Apparecchio di illuminazione per installazione a parete in ambienti interni, con fascio orientabile. Staffa di fissaggio a parete in lamiera decapata con verniciatura poliacrilica. Struttura in alluminio estruso con verniciatura poliacrilica in colore bianco opaco, nero, rosso o titanio. Snodi in alluminio pressofuso con verniciatura poliacrilica. Tiranti in fune di acciaio. Testa orientabile su due assi, in alluminio pressofuso con verniciatura poliacrilica. Schermo diffusore in materiale acrilico con doppia serigrafia. Pulsante per la regolazione dell'intensità luminosa secondo 5 livelli di comfort visivo. Fornito completo di cavo di alimentazione di lunghezza 1,6m (63") con connettore USB e adattatore a spina. |  | yes | yes | no | LED | no |  | 0 |  |  | no | tavolo |  | 15 | 1 | http://www.panzeri.it/media/FP/FP-Jackie.jpg¦http://www.panzeri.it/media/FFS/jackie_01.jpg¦http://www.panzeri.it/media/FFS/jackie_05.jpg¦http://www.panzeri.it/media/FFS/jackie_10.jpg¦http://www.panzeri.it/media/FFS/jackie_24.jpg¦http://www.panzeri.it/media/FFS/Jackie-by-Panzeri-2_ok.jpg¦http://www.panzeri.it/media/FFS/Jackie-by-Panzeri-3_ok.jpg¦http://www.panzeri.it/media/FFS/Jackie-by-Panzeri-6_ok.jpg | pic¦projects¦projects¦projects¦projects¦projects¦projects¦projects | http://www.panzeri.it/media/FP/FP-Jackie.jpg¦http://www.panzeri.it/media/DT/C7701-A1.jpg | pic¦light_schema | http://www.panzeri.it/media/FP/FP-Jackie.jpg | http://www.panzeri.it/media/DT/C7701-A1.jpg |  | http://www.panzeri.it/media/FFS/jackie_01.jpg,http://www.panzeri.it/media/FFS/jackie_05.jpg,http://www.panzeri.it/media/FFS/jackie_10.jpg,http://www.panzeri.it/media/FFS/jackie_24.jpg,http://www.panzeri.it/media/FFS/Jackie-by-Panzeri-2_ok.jpg,http://www.panzeri.it/media/FFS/Jackie-by-Panzeri-3_ok.jpg,http://www.panzeri.it/media/FFS/Jackie-by-Panzeri-6_ok.jpg | http://www.panzeri.it/prodotti/design/indoor/jackie/ca07701.000.0409/ | {"Codice articolo":"CA07701.000.0409","Potenza assorbita dal sistema":"10W","Efficienza luminosa":"52.6lm/W","Sorgente luminosa":"LED","Durata sorgente luminosa":"L90 (B10) 50.000h","Temperatura di colore":"3000K Ra>90","Distribuzione luminosa":"fascio orientabile","Apertura fascio":"90°","Alimentazione":"220-240V AC","Frequenza":"50/60Hz","Elettrificazione":"dimmerabile (Step DIM)","Driver":"integrato incluso","Flusso luminoso nominale":"600lm","Flusso luminoso uscente":"526lm","Rendimento":"87.667%","Peso":"0,8360Kg","Grado di protezione":"IP40","Costanza cromatica":"SDCM 3"} | Lampada da tavolo: JACKIE Panzeri by ArteInLuce™ | JACKIE Panzeri: SPEDIZIONE GRATUITA. Scopri centinaia di altre lampade da TAVOLO in PRONTA CONSEGNA by ArteInLuce™. Consegna in 2-3 giorni. | 2
panzeri | panze | invisibili | Invisibili | Faretto - Panzeri | XGQ1205 LED | XGQ1205 LED |  | XGQ1205 LED | panze_XGQ1205 LED | 8056732851436 | 251.60 | 0 | 2-3 gg Italy, 5-6 days UE | Su ordinazione in 2-3 settimane | gesso | Incasso in gesso fisso con vetro. Descrizione tecnica: Apparecchio di illuminazione per installazione incassata a soffitto in ambienti interni, con emissione diretta. Struttura in gesso a scomparsa per l'incasso in controsoffitti fissi. Piastra di dissipazione in alluminio. Schermo diffusore in vetro piano acidato. Staffe per il fissaggio su controsoffitto in lamiera microforata. Dimensione del foro di incasso: 265x265mm (10,4x10,4") |  | no | yes | no | LED | no |  | 0 |  |  | no | faretto |  | 15 | 1 | [10 empty] | Lampada da faretto: INVISIBILI Panzeri by ArteInLuce™ | INVISIBILI Panzeri: SPEDIZIONE GRATUITA. Scopri centinaia di altre lampade da FARETTO in PRONTA CONSEGNA by ArteInLuce™. Consegna in 2-3 giorni. | 2
panzeri | panze | invisibili | Invisibili | Faretto - Panzeri | XGR1206 LED | XGR1206 LED |  | XGR1206 LED | panze_XGR1206 LED | 8056732851474 | 251.60 | 0 | 2-3 gg Italy, 5-6 days UE | Su ordinazione in 2-3 settimane | gesso | Incasso in gesso fisso con vetro. Descrizione tecnica: Apparecchio di illuminazione per installazione incassata a soffitto in ambienti interni, con emissione diretta. Struttura in gesso a scomparsa per l'incasso in controsoffitti fissi. Piastra di dissipazione in alluminio. Schermo diffusore in vetro piano acidato. Staffe per il fissaggio su controsoffitto in lamiera microforata. Dimensione del foro di incasso: Ø 290mm (Ø 11,4") |  | no | yes | no | LED | no |  | 0 |  |  | no | faretto |  | 15 | 1 | [10 empty] | Lampada da faretto: INVISIBILI Panzeri by ArteInLuce™ | INVISIBILI Panzeri: SPEDIZIONE GRATUITA. Scopri centinaia di altre lampade da FARETTO in PRONTA CONSEGNA by ArteInLuce™. Consegna in 2-3 giorni. | 2
panzeri | panze | jackie | Jackie | Tavolo - Panzeri | CA07702.000.0409 | CA07702.000.0409 |  | CA07702.000.0409 | panze_CA07702.000.0409 | 8056732856271 | 207.40 | 0 | 2-3 gg Italy, 5-6 days UE | Su ordinazione in 2-3 settimane | nero | Lampada da tavolo, terra o parete/soffitto costituita da estruso in alluminio per la struttura e pressofusione di alluminio per la testa e lo snodo. Diffusore in policarbonato con perimetro luminescente e doppia serigrafia appositamente studiata per ottimizzare il fascio luminoso e ridurre l’abbagliamento. Fascio luminoso orientabile ottenuto da 1 modulo LED composto da 18 diodi. Potenza apparecchio da 8.5W (702lm) fino a 10W (526lm). Luce dimmerabile con CRI=90 per tutte le versioni (tranne versione P/B) con tecnologia STEP DIM a 5 regolazioni di intensità luminosa e luce di cortesia. Struttura rifinita con vernice poliacrilica in bianco, rosso, nero, spazzolato e verniciato colore titanio, spazzolato e verniciato colore oro satinato. Testa rotante su 2 assi grazie a un doppio snodo. Miniaturizzazione del giunto a snodo con possibilità di regolarne la tenuta. Disponibili accessori nella versione C: morsetto, perno e braccio parete. Ideale per uffici, scrivanie, studi, zone notte. Descrizione tecnica: Apparecchio di illuminazione per installazione a parete in ambienti interni, con fascio orientabile. Staffa di fissaggio a parete in lamiera decapata con verniciatura poliacrilica. Struttura in alluminio estruso con verniciatura poliacrilica in colore bianco opaco, nero, rosso o titanio. Snodi in alluminio pressofuso con verniciatura poliacrilica. Tiranti in fune di acciaio. Testa orientabile su due assi, in alluminio pressofuso con verniciatura poliacrilica. Schermo diffusore in materiale acrilico con doppia serigrafia. Pulsante per la regolazione dell'intensità luminosa secondo 5 livelli di comfort visivo. Fornito completo di cavo di alimentazione di lunghezza 1,6m (63") con connettore USB e adattatore a spina. |  | yes | yes | no | LED | no |  | 0 |  |  | no | tavolo |  | 15 | 1 | http://www.panzeri.it/media/FP/FP-Jackie.jpg¦http://www.panzeri.it/media/FFS/jackie_01.jpg¦http://www.panzeri.it/media/FFS/jackie_05.jpg¦http://www.panzeri.it/media/FFS/jackie_10.jpg¦http://www.panzeri.it/media/FFS/jackie_24.jpg¦http://www.panzeri.it/media/FFS/Jackie-by-Panzeri-2_ok.jpg¦http://www.panzeri.it/media/FFS/Jackie-by-Panzeri-3_ok.jpg¦http://www.panzeri.it/media/FFS/Jackie-by-Panzeri-6_ok.jpg | pic¦projects¦projects¦projects¦projects¦projects¦projects¦projects | http://www.panzeri.it/media/FP/FP-Jackie.jpg¦http://www.panzeri.it/media/DT/C7701-A1.jpg | pic¦light_schema | http://www.panzeri.it/media/FP/FP-Jackie.jpg | http://www.panzeri.it/media/DT/C7701-A1.jpg |  | http://www.panzeri.it/media/FFS/jackie_01.jpg,http://www.panzeri.it/media/FFS/jackie_05.jpg,http://www.panzeri.it/media/FFS/jackie_10.jpg,http://www.panzeri.it/media/FFS/jackie_24.jpg,http://www.panzeri.it/media/FFS/Jackie-by-Panzeri-2_ok.jpg,http://www.panzeri.it/media/FFS/Jackie-by-Panzeri-3_ok.jpg,http://www.panzeri.it/media/FFS/Jackie-by-Panzeri-6_ok.jpg | http://www.panzeri.it/prodotti/design/indoor/jackie/ca07702.000.0409/ | {"Codice articolo":"CA07702.000.0409","Potenza assorbita dal sistema":"10W","Efficienza luminosa":"52.6lm/W","Sorgente luminosa":"LED","Durata sorgente luminosa":"L90 (B10) 50.000h","Temperatura di colore":"3000K Ra>90","Distribuzione luminosa":"fascio orientabile","Apertura fascio":"90°","Alimentazione":"220-240V AC","Frequenza":"50/60Hz","Elettrificazione":"dimmerabile (Step DIM)","Driver":"integrato incluso","Flusso luminoso nominale":"600lm","Flusso luminoso uscente":"526lm","Rendimento":"87.667%","Peso":"0,8360Kg","Grado di protezione":"IP40","Costanza cromatica":"SDCM 3"} | Lampada da tavolo: JACKIE Panzeri by ArteInLuce™ | JACKIE Panzeri: SPEDIZIONE GRATUITA. Scopri centinaia di altre lampade da TAVOLO in PRONTA CONSEGNA by ArteInLuce™. Consegna in 2-3 giorni. | 2
panzeri | panze | jackie | Jackie | Tavolo - Panzeri | CM07701.000.0409 | CM07701.000.0409 |  | CM07701.000.0409 | panze_CM07701.000.0409 | 8056732856349 | 207.40 | 0 | 2-3 gg Italy, 5-6 days UE | Su ordinazione in 2-3 settimane | bianco opaco | Lampada da tavolo, terra o parete/soffitto costituita da estruso in alluminio per la struttura e pressofusione di alluminio per la testa e lo snodo. Diffusore in policarbonato con perimetro luminescente e doppia serigrafia appositamente studiata per ottimizzare il fascio luminoso e ridurre l’abbagliamento. Fascio luminoso orientabile ottenuto da 1 modulo LED composto da 18 diodi. Potenza apparecchio da 8.5W (702lm) fino a 10W (526lm). Luce dimmerabile con CRI=90 per tutte le versioni (tranne versione P/B) con tecnologia STEP DIM a 5 regolazioni di intensità luminosa e luce di cortesia. Struttura rifinita con vernice poliacrilica in bianco, rosso, nero, spazzolato e verniciato colore titanio, spazzolato e verniciato colore oro satinato. Testa rotante su 2 assi grazie a un doppio snodo. Miniaturizzazione del giunto a snodo con possibilità di regolarne la tenuta. Disponibili accessori nella versione C: morsetto, perno e braccio parete. Ideale per uffici, scrivanie, studi, zone notte. Descrizione tecnica: Apparecchio di illuminazione da tavolo per installazione in ambienti interni, con fascio orientabile. Morsetto di fissaggio alla superficie in lamiera decapata con verniciatura poliacrilica. Struttura in alluminio estruso con verniciatura poliacrilica in colore bianco opaco, nero, rosso o titanio. Snodi in alluminio pressofuso con verniciatura poliacrilica. Tiranti in fune di acciaio. Testa orientabile su due assi, in alluminio pressofuso con verniciatura poliacrilica. Schermo diffusore in materiale acrilico con doppia serigrafia. Pulsante per la regolazione dell'intensità luminosa secondo 5 livelli di comfort visivo. Fornito completo di cavo di alimentazione di lunghezza 1,6m (63") con connettore USB e adattatore a spina. |  | yes | yes | no | LED | no |  | 0 |  |  | no | tavolo |  | 15 | 1 | http://www.panzeri.it/media/FP/FP-Jackie.jpg¦http://www.panzeri.it/media/FFS/jackie_01.jpg¦http://www.panzeri.it/media/FFS/jackie_05.jpg¦http://www.panzeri.it/media/FFS/jackie_10.jpg¦http://www.panzeri.it/media/FFS/jackie_24.jpg¦http://www.panzeri.it/media/FFS/Jackie-by-Panzeri-2_ok.jpg¦http://www.panzeri.it/media/FFS/Jackie-by-Panzeri-3_ok.jpg¦http://www.panzeri.it/media/FFS/Jackie-by-Panzeri-6_ok.jpg | pic¦projects¦projects¦projects¦projects¦projects¦projects¦projects | http://www.panzeri.it/media/FP/FP-Jackie.jpg¦http://www.panzeri.it/media/DT/C7701-M1.jpg | pic¦light_schema | http://www.panzeri.it/media/FP/FP-Jackie.jpg | http://www.panzeri.it/media/DT/C7701-M1.jpg |  | http://www.panzeri.it/media/FFS/jackie_01.jpg,http://www.panzeri.it/media/FFS/jackie_05.jpg,http://www.panzeri.it/media/FFS/jackie_10.jpg,http://www.panzeri.it/media/FFS/jackie_24.jpg,http://www.panzeri.it/media/FFS/Jackie-by-Panzeri-2_ok.jpg,http://www.panzeri.it/media/FFS/Jackie-by-Panzeri-3_ok.jpg,http://www.panzeri.it/media/FFS/Jackie-by-Panzeri-6_ok.jpg | http://www.panzeri.it/prodotti/design/indoor/jackie/cm07701.000.0409/ | {"Codice articolo":"CM07701.000.0409","Potenza assorbita dal sistema":"10W","Efficienza luminosa":"52.6lm/W","Sorgente luminosa":"LED","Durata sorgente luminosa":"L90 (B10) 50.000h","Temperatura di colore":"3000K Ra>90","Distribuzione luminosa":"fascio orientabile","Apertura fascio":"90°","Alimentazione":"220-240V AC","Frequenza":"50/60Hz","Elettrificazione":"dimmerabile (Step DIM)","Driver":"integrato incluso","Flusso luminoso nominale":"600lm","Flusso luminoso uscente":"526lm","Rendimento":"87.667%","Peso":"0,8250Kg","Grado di protezione":"IP40","Costanza cromatica":"SDCM 3"} | Lampada da tavolo: JACKIE Panzeri by ArteInLuce™ | JACKIE Panzeri: SPEDIZIONE GRATUITA. Scopri centinaia di altre lampade da TAVOLO in PRONTA CONSEGNA by ArteInLuce™. Consegna in 2-3 giorni. | 2
panzeri | panze | jackie | Jackie | Tavolo - Panzeri | CM07702.000.0409 | CM07702.000.0409 |  | CM07702.000.0409 | panze_CM07702.000.0409 | 8056732856356 | 207.40 | 0 | 2-3 gg Italy, 5-6 days UE | Su ordinazione in 2-3 settimane | nero | Lampada da tavolo, terra o parete/soffitto costituita da estruso in alluminio per la struttura e pressofusione di alluminio per la testa e lo snodo. Diffusore in policarbonato con perimetro luminescente e doppia serigrafia appositamente studiata per ottimizzare il fascio luminoso e ridurre l’abbagliamento. Fascio luminoso orientabile ottenuto da 1 modulo LED composto da 18 diodi. Potenza apparecchio da 8.5W (702lm) fino a 10W (526lm). Luce dimmerabile con CRI=90 per tutte le versioni (tranne versione P/B) con tecnologia STEP DIM a 5 regolazioni di intensità luminosa e luce di cortesia. Struttura rifinita con vernice poliacrilica in bianco, rosso, nero, spazzolato e verniciato colore titanio, spazzolato e verniciato colore oro satinato. Testa rotante su 2 assi grazie a un doppio snodo. Miniaturizzazione del giunto a snodo con possibilità di regolarne la tenuta. Disponibili accessori nella versione C: morsetto, perno e braccio parete. Ideale per uffici, scrivanie, studi, zone notte. Descrizione tecnica: Apparecchio di illuminazione da tavolo per installazione in ambienti interni, con fascio orientabile. Morsetto di fissaggio alla superficie in lamiera decapata con verniciatura poliacrilica. Struttura in alluminio estruso con verniciatura poliacrilica in colore bianco opaco, nero, rosso o titanio. Snodi in alluminio pressofuso con verniciatura poliacrilica. Tiranti in fune di acciaio. Testa orientabile su due assi, in alluminio pressofuso con verniciatura poliacrilica. Schermo diffusore in materiale acrilico con doppia serigrafia. Pulsante per la regolazione dell'intensità luminosa secondo 5 livelli di comfort visivo. Fornito completo di cavo di alimentazione di lunghezza 1,6m (63") con connettore USB e adattatore a spina. |  | yes | yes | no | LED | no |  | 0 |  |  | no | tavolo |  | 15 | 1 | http://www.panzeri.it/media/FP/FP-Jackie.jpg¦http://www.panzeri.it/media/FFS/jackie_01.jpg¦http://www.panzeri.it/media/FFS/jackie_05.jpg¦http://www.panzeri.it/media/FFS/jackie_10.jpg¦http://www.panzeri.it/media/FFS/jackie_24.jpg¦http://www.panzeri.it/media/FFS/Jackie-by-Panzeri-2_ok.jpg¦http://www.panzeri.it/media/FFS/Jackie-by-Panzeri-3_ok.jpg¦http://www.panzeri.it/media/FFS/Jackie-by-Panzeri-6_ok.jpg | pic¦projects¦projects¦projects¦projects¦projects¦projects¦projects | http://www.panzeri.it/media/FP/FP-Jackie.jpg¦http://www.panzeri.it/media/DT/C7701-M1.jpg | pic¦light_schema | http://www.panzeri.it/media/FP/FP-Jackie.jpg | http://www.panzeri.it/media/DT/C7701-M1.jpg |  | http://www.panzeri.it/media/FFS/jackie_01.jpg,http://www.panzeri.it/media/FFS/jackie_05.jpg,http://www.panzeri.it/media/FFS/jackie_10.jpg,http://www.panzeri.it/media/FFS/jackie_24.jpg,http://www.panzeri.it/media/FFS/Jackie-by-Panzeri-2_ok.jpg,http://www.panzeri.it/media/FFS/Jackie-by-Panzeri-3_ok.jpg,http://www.panzeri.it/media/FFS/Jackie-by-Panzeri-6_ok.jpg | http://www.panzeri.it/prodotti/design/indoor/jackie/cm07702.000.0409/ | {"Codice articolo":"CM07702.000.0409","Potenza assorbita dal sistema":"10W","Efficienza luminosa":"52.6lm/W","Sorgente luminosa":"LED","Durata sorgente luminosa":"L90 (B10) 50.000h","Temperatura di colore":"3000K Ra>90","Distribuzione luminosa":"fascio orientabile","Apertura fascio":"90°","Alimentazione":"220-240V AC","Frequenza":"50/60Hz","Elettrificazione":"dimmerabile (Step DIM)","Driver":"integrato incluso","Flusso luminoso nominale":"600lm","Flusso luminoso uscente":"526lm","Rendimento":"87.667%","Peso":"0,8250Kg","Grado di protezione":"IP40","Costanza cromatica":"SDCM 3"} | Lampada da tavolo: JACKIE Panzeri by ArteInLuce™ | JACKIE Panzeri: SPEDIZIONE GRATUITA. Scopri centinaia di altre lampade da TAVOLO in PRONTA CONSEGNA by ArteInLuce™. Consegna in 2-3 giorni. | 2
panzeri | panze | jackie | Jackie | Tavolo - Panzeri | CP07703.000.0409 | CP07703.000.0409 |  | CP07703.000.0409 | panze_CP07703.000.0409 | 8056732856417 | 222.70 | 0 | 2-3 gg Italy, 5-6 days UE | Su ordinazione in 2-3 settimane | rosso | Lampada da tavolo, terra o parete/soffitto costituita da estruso in alluminio per la struttura e pressofusione di alluminio per la testa e lo snodo. Diffusore in policarbonato con perimetro luminescente e doppia serigrafia appositamente studiata per ottimizzare il fascio luminoso e ridurre l’abbagliamento. Fascio luminoso orientabile ottenuto da 1 modulo LED composto da 18 diodi. Potenza apparecchio da 8.5W (702lm) fino a 10W (526lm). Luce dimmerabile con CRI=90 per tutte le versioni (tranne versione P/B) con tecnologia STEP DIM a 5 regolazioni di intensità luminosa e luce di cortesia. Struttura rifinita con vernice poliacrilica in bianco, rosso, nero, spazzolato e verniciato colore titanio, spazzolato e verniciato colore oro satinato. Testa rotante su 2 assi grazie a un doppio snodo. Miniaturizzazione del giunto a snodo con possibilità di regolarne la tenuta. Disponibili accessori nella versione C: morsetto, perno e braccio parete. Ideale per uffici, scrivanie, studi, zone notte. Descrizione tecnica: Apparecchio di illuminazione da tavolo per installazione in ambienti interni, con fascio orientabile. Perno di fissaggio alla superficie in acciaio zincato. Struttura in alluminio estruso con verniciatura poliacrilica in colore bianco opaco, nero, rosso o titanio. Snodi in alluminio pressofuso con verniciatura poliacrilica. Tiranti in fune di acciaio. Testa orientabile su due assi, in alluminio pressofuso con verniciatura poliacrilica. Schermo diffusore in materiale acrilico con doppia serigrafia. Pulsante per la regolazione dell'intensità luminosa secondo 5 livelli di comfort visivo. Fornito completo di cavo di alimentazione di lunghezza 1,6m (63") con connettore USB e adattatore a spina. |  | yes | yes | no | LED | no |  | 0 |  |  | no | tavolo |  | 15 | 1 | http://www.panzeri.it/media/FP/FP-Jackie.jpg¦http://www.panzeri.it/media/FFS/jackie_01.jpg¦http://www.panzeri.it/media/FFS/jackie_05.jpg¦http://www.panzeri.it/media/FFS/jackie_10.jpg¦http://www.panzeri.it/media/FFS/jackie_24.jpg¦http://www.panzeri.it/media/FFS/Jackie-by-Panzeri-2_ok.jpg¦http://www.panzeri.it/media/FFS/Jackie-by-Panzeri-3_ok.jpg¦http://www.panzeri.it/media/FFS/Jackie-by-Panzeri-6_ok.jpg | pic¦projects¦projects¦projects¦projects¦projects¦projects¦projects | http://www.panzeri.it/media/FP/FP-Jackie.jpg¦http://www.panzeri.it/media/DT/C7701-P1.jpg | pic¦light_schema | http://www.panzeri.it/media/FP/FP-Jackie.jpg | http://www.panzeri.it/media/DT/C7701-P1.jpg |  | http://www.panzeri.it/media/FFS/jackie_01.jpg,http://www.panzeri.it/media/FFS/jackie_05.jpg,http://www.panzeri.it/media/FFS/jackie_10.jpg,http://www.panzeri.it/media/FFS/jackie_24.jpg,http://www.panzeri.it/media/FFS/Jackie-by-Panzeri-2_ok.jpg,http://www.panzeri.it/media/FFS/Jackie-by-Panzeri-3_ok.jpg,http://www.panzeri.it/media/FFS/Jackie-by-Panzeri-6_ok.jpg | http://www.panzeri.it/prodotti/design/indoor/jackie/cp07703.000.0409/ | {"Codice articolo":"CP07703.000.0409","Potenza assorbita dal sistema":"10W","Efficienza luminosa":"52.6lm/W","Sorgente luminosa":"LED","Durata sorgente luminosa":"L90 (B10) 50.000h","Temperatura di colore":"3000K Ra>90","Distribuzione luminosa":"fascio orientabile","Apertura fascio":"90°","Alimentazione":"220-240V AC","Frequenza":"50/60Hz","Elettrificazione":"dimmerabile (Step DIM)","Driver":"integrato incluso","Flusso luminoso nominale":"600lm","Flusso luminoso uscente":"526lm","Rendimento":"87.667%","Peso":"0,6300Kg","Grado di protezione":"IP40","Costanza cromatica":"SDCM 3"} | Lampada da tavolo: JACKIE Panzeri by ArteInLuce™ | JACKIE Panzeri: SPEDIZIONE GRATUITA. Scopri centinaia di altre lampade da TAVOLO in PRONTA CONSEGNA by ArteInLuce™. Consegna in 2-3 giorni. | 2
panzeri | panze | nolita | Nolita | Profili - Panzeri | XG2038-90 | XG2038-90 |  | XG2038-90 | panze_XG2038-90 | 8056732852167 | 255.00 | 0 | 2-3 gg Italy, 5-6 days UE | Su ordinazione in 2-3 settimane | bianco opaco | Sistema modulare LED, in alluminio estruso verniciato bianco disponibile in varie misure, da incasso a scomparsa totale (trimless), per applicazioni in verticale o orizzontale per cartongesso/laterizio. Per una corretta e facile installazione nel cartongesso sono disponibili farfalle micro regolabili opzionali. Doppi schermi: il primo monouso per rasatura, stuccatura e verniciatura, il secondo definitivo in policarbonato o microprismato. Completo di driver e LED con flussi luminosi superiori ad una lampadina fluorescente HO T5. Su richiesta le versioni con emergenza integrata. Predisporre, se necessari, eventuali appendimenti. Descrizione tecnica: Profilo componibile per installazione incassata a soffitto o parete in ambienti interni, con emissione diretta. Struttura a scomparsa per l'incasso in cartongesso, in alluminio estruso con verniciatura a polvere in colore bianco RAL 9003. Molle per l'aggancio del riflettore in acciaio inossidabile. Riflettore in alluminio con verniciatura poliacrilica in colore bianco RAL 9003. Fornito completo di moduli luminosi e alimentatore. Fornito completo di schermo monouso per rasatura, stuccatura e verniciatura della superficie di installazione. Schermo diffusore in policarbonato estruso con finitura opalina o microprismatico da ordinare separatamente. Accessori di fissaggio, giunzione e chiusura da ordinare separatamente. Dimensione del foro di incasso: 896x75mm (35,3x3") |  | no | yes | no | LED | no |  | 0 |  |  | no | profili |  | 15 | 1 | http://www.panzeri.it/media/FP/FP-Nolita.jpg¦http://www.panzeri.it/media/FFS/XG2038.jpg¦http://www.panzeri.it/media/FFS/compo_XG2038_prisma.jpg | pic¦projects¦projects | http://www.panzeri.it/media/FP/FP-Nolita.jpg¦http://www.panzeri.it/media/DT/XG2038-90TRACK.jpg | pic¦light_schema | http://www.panzeri.it/media/FP/FP-Nolita.jpg | http://www.panzeri.it/media/DT/XG2038-90TRACK.jpg |  | http://www.panzeri.it/media/FFS/XG2038.jpg,http://www.panzeri.it/media/FFS/compo_XG2038_prisma.jpg | http://www.panzeri.it/prodotti/architectural/profili/nolita/xg2038-90/ | {"Codice articolo":"XG2038-90","Potenza assorbita dal sistema":"35W","Efficienza luminosa":"60.71lm/W","Sorgente luminosa":"LED","Temperatura di colore":"3000K Ra>80","Distribuzione luminosa":"fascio diffuso","Alimentazione":"220-240V AC","Frequenza":"50/60Hz","Elettrificazione":"ON-OFF","Driver":"integrato incluso","Flusso luminoso nominale":"4275lm","Flusso luminoso uscente":"2125lm","Rendimento":"49.708%","Peso":"2,4250Kg","Grado di protezione":" IP40 IP20","Dimensioni imballo (cm)":"14 x 142 x 14"} | Lampada da profili: NOLITA Panzeri by ArteInLuce™ | NOLITA Panzeri: SPEDIZIONE GRATUITA. Scopri centinaia di altre lampade da PROFILI in PRONTA CONSEGNA by ArteInLuce™. Consegna in 2-3 giorni. | 2
panzeri | panze | nolita | Nolita | Profili - Panzeri | XG2039-90 | XG2039-90 |  | XG2039-90 | panze_XG2039-90 | 8056732853201 | 255.00 | 0 | 2-3 gg Italy, 5-6 days UE | Su ordinazione in 2-3 settimane | bianco opaco | Sistema modulare LED, in alluminio estruso verniciato bianco disponibile in varie misure, da incasso con bordo (trim), per applicazioni in verticale o orizzontale per cartongesso/laterizio. Per una corretta e facile installazione nel cartongesso sono disponibili farfalle regolabili opzionali. Diffusori in policarbonato o microprismato. Completa di driver e LED con flussi luminosi superiori ad una lampadina fluorescente HO T5. Su richiesta le versioni con emergenza integrata. Predisporre, se necessari, eventuali appendimenti. Descrizione tecnica: Profilo componibile per installazione incassata a soffitto o parete in ambienti interni, con emissione diretta. Struttura per l'incasso in cartongesso, in alluminio estruso con verniciatura a polvere in colore bianco RAL 9003. Molle per l'aggancio del riflettore in acciaio inossidabile. Riflettore in alluminio con verniciatura poliacrilica in colore bianco RAL 9003. Fornito completo di moduli luminosi e alimentatore. Schermo diffusore in policarbonato estruso con finitura opalina o microprismatico da ordinare separatamente. Accessori di fissaggio, giunzione e chiusura da ordinare separatamente. Dimensione del foro di incasso: 896x75mm (35,3x3") |  | no | yes | no | LED | no |  | 0 |  |  | no | profili |  | 15 | 1 | http://www.panzeri.it/media/FP/FP-Nolita_Trim.jpg¦http://www.panzeri.it/media/FFS/XG2039.jpg¦http://www.panzeri.it/media/FFS/compo_XG2039_prisma.jpg | pic¦projects¦projects | http://www.panzeri.it/media/FP/FP-Nolita_Trim.jpg¦http://www.panzeri.it/media/DT/DT-Nolita_Trim-XG2039-90.jpg | pic¦light_schema | http://www.panzeri.it/media/FP/FP-Nolita_Trim.jpg | http://www.panzeri.it/media/DT/DT-Nolita_Trim-XG2039-90.jpg |  | http://www.panzeri.it/media/FFS/XG2039.jpg,http://www.panzeri.it/media/FFS/compo_XG2039_prisma.jpg | http://www.panzeri.it/prodotti/architectural/profili/nolita%20trim/xg2039-90/ | {"Codice articolo":"XG2039-90","Potenza assorbita dal sistema":"35W","Efficienza luminosa":"60.71lm/W","Sorgente luminosa":"LED","Temperatura di colore":"3000K Ra>80","Distribuzione luminosa":"fascio diffuso","Alimentazione":"220-240V AC","Frequenza":"50/60Hz","Elettrificazione":"ON-OFF","Driver":"integrato incluso","Flusso luminoso nominale":"4275lm","Flusso luminoso uscente":"2125lm","Rendimento":"49.708%","Peso":"2,4250Kg","Grado di protezione":" IP40 IP20","Dimensioni imballo (cm)":"14 x 142 x 14"} | Lampada da profili: NOLITA Panzeri by ArteInLuce™ | NOLITA Panzeri: SPEDIZIONE GRATUITA. Scopri centinaia di altre lampade da PROFILI in PRONTA CONSEGNA by ArteInLuce™. Consegna in 2-3 giorni. | 2
panzeri | panze | nolita | Nolita | Profili - Panzeri | XP2038-90 | XP2038-90 |  | XP2038-90 | panze_XP2038-90 | 8056732853447 | 255.00 | 0 | 2-3 gg Italy, 5-6 days UE | Su ordinazione in 2-3 settimane | bianco opaco | Sistema modulare LED in alluminio estruso verniciato bianco disponibile in varie misure da parete/plafone o a sospensione. Completa di driver e LED flussi luminosi superiori una lampadina fluorescente HO T5. Su richiesta le versioni con emergenza integrata. Descrizione tecnica: Profilo componibile per installazione a sospensione o a soffitto in ambienti interni, con emissione diretta. Struttura in alluminio estruso con verniciatura a polvere in colore bianco RAL 9003. Molle per l'aggancio del riflettore in acciaio inossidabile. Riflettore in alluminio con verniciatura poliacrilica in colore bianco RAL 9003. Fornito completo di moduli luminosi e alimentatore. Schermo diffusore in policarbonato estruso con finitura opalina o microprismatico da ordinare separatamente. Accessori di collegamento, fissaggio, giunzione e chiusura da ordinare separatamente. |  | no | yes | no | LED | no |  | 0 |  |  | no | profili |  | 15 | 1 | http://www.panzeri.it/media/FP/FP-Nolita_Out.jpg¦http://www.panzeri.it/media/FFS/XP2038.jpg | pic¦projects | http://www.panzeri.it/media/FP/FP-Nolita_Out.jpg¦http://www.panzeri.it/media/DT/XP2038-901.jpg | pic¦light_schema | http://www.panzeri.it/media/FP/FP-Nolita_Out.jpg | http://www.panzeri.it/media/DT/XP2038-901.jpg |  | http://www.panzeri.it/media/FFS/XP2038.jpg | http://www.panzeri.it/prodotti/architectural/profili/nolita%20out/xp2038-90/ | {"Codice articolo":"XP2038-90","Potenza assorbita dal sistema":"35W","Efficienza luminosa":"60.71lm/W","Sorgente luminosa":"LED","Temperatura di colore":"3000K Ra>80","Distribuzione luminosa":"fascio diffuso","Alimentazione":"220-240V AC","Frequenza":"50/60Hz","Elettrificazione":"ON-OFF","Driver":"integrato incluso","Flusso luminoso nominale":"4275lm","Flusso luminoso uscente":"2125lm","Rendimento":"49.708%","Peso":"1,6100Kg","Grado di protezione":"IP40","Dimensioni imballo (cm)":"14 x 142 x 14"} | Lampada da profili: NOLITA Panzeri by ArteInLuce™ | NOLITA Panzeri: SPEDIZIONE GRATUITA. Scopri centinaia di altre lampade da PROFILI in PRONTA CONSEGNA by ArteInLuce™. Consegna in 2-3 giorni. | 2
panzeri | panze | jackie | Jackie | Tavolo - Panzeri | CA07703.000.0409 | CA07703.000.0409 |  | CA07703.000.0409 | panze_CA07703.000.0409 | 8056732856295 | 232.90 | 0 | 2-3 gg Italy, 5-6 days UE | Su ordinazione in 2-3 settimane | rosso | Lampada da tavolo, terra o parete/soffitto costituita da estruso in alluminio per la struttura e pressofusione di alluminio per la testa e lo snodo. Diffusore in policarbonato con perimetro luminescente e doppia serigrafia appositamente studiata per ottimizzare il fascio luminoso e ridurre l’abbagliamento. Fascio luminoso orientabile ottenuto da 1 modulo LED composto da 18 diodi. Potenza apparecchio da 8.5W (702lm) fino a 10W (526lm). Luce dimmerabile con CRI=90 per tutte le versioni (tranne versione P/B) con tecnologia STEP DIM a 5 regolazioni di intensità luminosa e luce di cortesia. Struttura rifinita con vernice poliacrilica in bianco, rosso, nero, spazzolato e verniciato colore titanio, spazzolato e verniciato colore oro satinato. Testa rotante su 2 assi grazie a un doppio snodo. Miniaturizzazione del giunto a snodo con possibilità di regolarne la tenuta. Disponibili accessori nella versione C: morsetto, perno e braccio parete. Ideale per uffici, scrivanie, studi, zone notte. Descrizione tecnica: Apparecchio di illuminazione per installazione a parete in ambienti interni, con fascio orientabile. Staffa di fissaggio a parete in lamiera decapata con verniciatura poliacrilica. Struttura in alluminio estruso con verniciatura poliacrilica in colore bianco opaco, nero, rosso o titanio. Snodi in alluminio pressofuso con verniciatura poliacrilica. Tiranti in fune di acciaio. Testa orientabile su due assi, in alluminio pressofuso con verniciatura poliacrilica. Schermo diffusore in materiale acrilico con doppia serigrafia. Pulsante per la regolazione dell'intensità luminosa secondo 5 livelli di comfort visivo. Fornito completo di cavo di alimentazione di lunghezza 1,6m (63") con connettore USB e adattatore a spina. |  | yes | yes | no | LED | no |  | 0 |  |  | no | tavolo |  | 15 | 1 | http://www.panzeri.it/media/FP/FP-Jackie.jpg¦http://www.panzeri.it/media/FFS/jackie_01.jpg¦http://www.panzeri.it/media/FFS/jackie_05.jpg¦http://www.panzeri.it/media/FFS/jackie_10.jpg¦http://www.panzeri.it/media/FFS/jackie_24.jpg¦http://www.panzeri.it/media/FFS/Jackie-by-Panzeri-2_ok.jpg¦http://www.panzeri.it/media/FFS/Jackie-by-Panzeri-3_ok.jpg¦http://www.panzeri.it/media/FFS/Jackie-by-Panzeri-6_ok.jpg | pic¦projects¦projects¦projects¦projects¦projects¦projects¦projects | http://www.panzeri.it/media/FP/FP-Jackie.jpg¦http://www.panzeri.it/media/DT/C7701-A1.jpg | pic¦light_schema | http://www.panzeri.it/media/FP/FP-Jackie.jpg | http://www.panzeri.it/media/DT/C7701-A1.jpg |  | http://www.panzeri.it/media/FFS/jackie_01.jpg,http://www.panzeri.it/media/FFS/jackie_05.jpg,http://www.panzeri.it/media/FFS/jackie_10.jpg,http://www.panzeri.it/media/FFS/jackie_24.jpg,http://www.panzeri.it/media/FFS/Jackie-by-Panzeri-2_ok.jpg,http://www.panzeri.it/media/FFS/Jackie-by-Panzeri-3_ok.jpg,http://www.panzeri.it/media/FFS/Jackie-by-Panzeri-6_ok.jpg | http://www.panzeri.it/prodotti/design/indoor/jackie/ca07703.000.0409/ | {"Codice articolo":"CA07703.000.0409","Potenza assorbita dal sistema":"10W","Efficienza luminosa":"52.6lm/W","Sorgente luminosa":"LED","Durata sorgente luminosa":"L90 (B10) 50.000h","Temperatura di colore":"3000K Ra>90","Distribuzione luminosa":"fascio orientabile","Apertura fascio":"90°","Alimentazione":"220-240V AC","Frequenza":"50/60Hz","Elettrificazione":"dimmerabile (Step DIM)","Driver":"integrato incluso","Flusso luminoso nominale":"600lm","Flusso luminoso uscente":"526lm","Rendimento":"87.667%","Peso":"0,8360Kg","Grado di protezione":"IP40","Costanza cromatica":"SDCM 3"} | Lampada da tavolo: JACKIE Panzeri by ArteInLuce™ | JACKIE Panzeri: SPEDIZIONE GRATUITA. Scopri centinaia di altre lampade da TAVOLO in PRONTA CONSEGNA by ArteInLuce™. Consegna in 2-3 giorni. | 2
panzeri | panze | jackie | Jackie | Tavolo - Panzeri | CM07703.000.0409 | CM07703.000.0409 |  | CM07703.000.0409 | panze_CM07703.000.0409 | 8056732856363 | 232.90 | 0 | 2-3 gg Italy, 5-6 days UE | Su ordinazione in 2-3 settimane | rosso | Lampada da tavolo, terra o parete/soffitto costituita da estruso in alluminio per la struttura e pressofusione di alluminio per la testa e lo snodo. Diffusore in policarbonato con perimetro luminescente e doppia serigrafia appositamente studiata per ottimizzare il fascio luminoso e ridurre l’abbagliamento. Fascio luminoso orientabile ottenuto da 1 modulo LED composto da 18 diodi. Potenza apparecchio da 8.5W (702lm) fino a 10W (526lm). Luce dimmerabile con CRI=90 per tutte le versioni (tranne versione P/B) con tecnologia STEP DIM a 5 regolazioni di intensità luminosa e luce di cortesia. Struttura rifinita con vernice poliacrilica in bianco, rosso, nero, spazzolato e verniciato colore titanio, spazzolato e verniciato colore oro satinato. Testa rotante su 2 assi grazie a un doppio snodo. Miniaturizzazione del giunto a snodo con possibilità di regolarne la tenuta. Disponibili accessori nella versione C: morsetto, perno e braccio parete. Ideale per uffici, scrivanie, studi, zone notte. Descrizione tecnica: Apparecchio di illuminazione da tavolo per installazione in ambienti interni, con fascio orientabile. Morsetto di fissaggio alla superficie in lamiera decapata con verniciatura poliacrilica. Struttura in alluminio estruso con verniciatura poliacrilica in colore bianco opaco, nero, rosso o titanio. Snodi in alluminio pressofuso con verniciatura poliacrilica. Tiranti in fune di acciaio. Testa orientabile su due assi, in alluminio pressofuso con verniciatura poliacrilica. Schermo diffusore in materiale acrilico con doppia serigrafia. Pulsante per la regolazione dell'intensità luminosa secondo 5 livelli di comfort visivo. Fornito completo di cavo di alimentazione di lunghezza 1,6m (63") con connettore USB e adattatore a spina. |  | yes | yes | no | LED | no |  | 0 |  |  | no | tavolo |  | 15 | 1 | http://www.panzeri.it/media/FP/FP-Jackie.jpg¦http://www.panzeri.it/media/FFS/jackie_01.jpg¦http://www.panzeri.it/media/FFS/jackie_05.jpg¦http://www.panzeri.it/media/FFS/jackie_10.jpg¦http://www.panzeri.it/media/FFS/jackie_24.jpg¦http://www.panzeri.it/media/FFS/Jackie-by-Panzeri-2_ok.jpg¦http://www.panzeri.it/media/FFS/Jackie-by-Panzeri-3_ok.jpg¦http://www.panzeri.it/media/FFS/Jackie-by-Panzeri-6_ok.jpg | pic¦projects¦projects¦projects¦projects¦projects¦projects¦projects | http://www.panzeri.it/media/FP/FP-Jackie.jpg¦http://www.panzeri.it/media/DT/C7701-M1.jpg | pic¦light_schema | http://www.panzeri.it/media/FP/FP-Jackie.jpg | http://www.panzeri.it/media/DT/C7701-M1.jpg |  | http://www.panzeri.it/media/FFS/jackie_01.jpg,http://www.panzeri.it/media/FFS/jackie_05.jpg,http://www.panzeri.it/media/FFS/jackie_10.jpg,http://www.panzeri.it/media/FFS/jackie_24.jpg,http://www.panzeri.it/media/FFS/Jackie-by-Panzeri-2_ok.jpg,http://www.panzeri.it/media/FFS/Jackie-by-Panzeri-3_ok.jpg,http://www.panzeri.it/media/FFS/Jackie-by-Panzeri-6_ok.jpg | http://www.panzeri.it/prodotti/design/indoor/jackie/cm07703.000.0409/ | {"Codice articolo":"CM07703.000.0409","Potenza assorbita dal sistema":"10W","Efficienza luminosa":"52.6lm/W","Sorgente luminosa":"LED","Durata sorgente luminosa":"L90 (B10) 50.000h","Temperatura di colore":"3000K Ra>90","Distribuzione luminosa":"fascio orientabile","Apertura fascio":"90°","Alimentazione":"220-240V AC","Frequenza":"50/60Hz","Elettrificazione":"dimmerabile (Step DIM)","Driver":"integrato incluso","Flusso luminoso nominale":"600lm","Flusso luminoso uscente":"526lm","Rendimento":"87.667%","Peso":"0,8250Kg","Grado di protezione":"IP40","Costanza cromatica":"SDCM 3"} | Lampada da tavolo: JACKIE Panzeri by ArteInLuce™ | JACKIE Panzeri: SPEDIZIONE GRATUITA. Scopri centinaia di altre lampade da TAVOLO in PRONTA CONSEGNA by ArteInLuce™. Consegna in 2-3 giorni. | 2
panzeri | panze | jackie | Jackie | Tavolo - Panzeri | CP07730.000.0409 | CP07730.000.0409 |  | CP07730.000.0409 | panze_CP07730.000.0409 | 8056732856387 | 233.75 | 0 | 2-3 gg Italy, 5-6 days UE | Su ordinazione in 2-3 settimane | titanio | Lampada da tavolo, terra o parete/soffitto costituita da estruso in alluminio per la struttura e pressofusione di alluminio per la testa e lo snodo. Diffusore in policarbonato con perimetro luminescente e doppia serigrafia appositamente studiata per ottimizzare il fascio luminoso e ridurre l’abbagliamento. Fascio luminoso orientabile ottenuto da 1 modulo LED composto da 18 diodi. Potenza apparecchio da 8.5W (702lm) fino a 10W (526lm). Luce dimmerabile con CRI=90 per tutte le versioni (tranne versione P/B) con tecnologia STEP DIM a 5 regolazioni di intensità luminosa e luce di cortesia. Struttura rifinita con vernice poliacrilica in bianco, rosso, nero, spazzolato e verniciato colore titanio, spazzolato e verniciato colore oro satinato. Testa rotante su 2 assi grazie a un doppio snodo. Miniaturizzazione del giunto a snodo con possibilità di regolarne la tenuta. Disponibili accessori nella versione C: morsetto, perno e braccio parete. Ideale per uffici, scrivanie, studi, zone notte. Descrizione tecnica: Apparecchio di illuminazione da tavolo per installazione in ambienti interni, con fascio orientabile. Perno di fissaggio alla superficie in acciaio zincato. Struttura in alluminio estruso con verniciatura poliacrilica in colore bianco opaco, nero, rosso o titanio. Snodi in alluminio pressofuso con verniciatura poliacrilica. Tiranti in fune di acciaio. Testa orientabile su due assi, in alluminio pressofuso con verniciatura poliacrilica. Schermo diffusore in materiale acrilico con doppia serigrafia. Pulsante per la regolazione dell'intensità luminosa secondo 5 livelli di comfort visivo. Fornito completo di cavo di alimentazione di lunghezza 1,6m (63") con connettore USB e adattatore a spina. |  | yes | yes | no | LED | no |  | 0 |  |  | no | tavolo |  | 15 | 1 | http://www.panzeri.it/media/FP/FP-Jackie.jpg¦http://www.panzeri.it/media/FFS/jackie_01.jpg¦http://www.panzeri.it/media/FFS/jackie_05.jpg¦http://www.panzeri.it/media/FFS/jackie_10.jpg¦http://www.panzeri.it/media/FFS/jackie_24.jpg¦http://www.panzeri.it/media/FFS/Jackie-by-Panzeri-2_ok.jpg¦http://www.panzeri.it/media/FFS/Jackie-by-Panzeri-3_ok.jpg¦http://www.panzeri.it/media/FFS/Jackie-by-Panzeri-6_ok.jpg | pic¦projects¦projects¦projects¦projects¦projects¦projects¦projects | http://www.panzeri.it/media/FP/FP-Jackie.jpg¦http://www.panzeri.it/media/DT/C7701-P1.jpg | pic¦light_schema | http://www.panzeri.it/media/FP/FP-Jackie.jpg | http://www.panzeri.it/media/DT/C7701-P1.jpg |  | http://www.panzeri.it/media/FFS/jackie_01.jpg,http://www.panzeri.it/media/FFS/jackie_05.jpg,http://www.panzeri.it/media/FFS/jackie_10.jpg,http://www.panzeri.it/media/FFS/jackie_24.jpg,http://www.panzeri.it/media/FFS/Jackie-by-Panzeri-2_ok.jpg,http://www.panzeri.it/media/FFS/Jackie-by-Panzeri-3_ok.jpg,http://www.panzeri.it/media/FFS/Jackie-by-Panzeri-6_ok.jpg | http://www.panzeri.it/prodotti/design/indoor/jackie/cp07730.000.0409/ | {"Codice articolo":"CP07730.000.0409","Potenza assorbita dal sistema":"10W","Efficienza luminosa":"52.6lm/W","Sorgente luminosa":"LED","Durata sorgente luminosa":"L90 (B10) 50.000h","Temperatura di colore":"3000K Ra>90","Distribuzione luminosa":"fascio orientabile","Apertura fascio":"90°","Alimentazione":"220-240V AC","Frequenza":"50/60Hz","Elettrificazione":"dimmerabile (Step DIM)","Driver":"integrato incluso","Flusso luminoso nominale":"600lm","Flusso luminoso uscente":"526lm","Rendimento":"87.667%","Peso":"0,6300Kg","Grado di protezione":"IP40","Costanza cromatica":"SDCM 3"} | Lampada da tavolo: JACKIE Panzeri by ArteInLuce™ | JACKIE Panzeri: SPEDIZIONE GRATUITA. Scopri centinaia di altre lampade da TAVOLO in PRONTA CONSEGNA by ArteInLuce™. Consegna in 2-3 giorni. | 2
panzeri | panze | nolita | Nolita | Profili - Panzeri | XG2038-120 ECO | XG2038-120 ECO |  | XG2038-120 ECO | panze_XG2038-120 ECO | 8056732854895 | 256.70 | 0 | 2-3 gg Italy, 5-6 days UE | Su ordinazione in 2-3 settimane | bianco opaco | Sistema modulare LED, in alluminio estruso verniciato bianco disponibile in varie misure, da incasso a scomparsa totale (trimless), per applicazioni in verticale o orizzontale per cartongesso/laterizio. Per una corretta e facile installazione nel cartongesso sono disponibili farfalle micro regolabili opzionali. Doppi schermi: il primo monouso per rasatura, stuccatura e verniciatura, il secondo definitivo in policarbonato o microprismato. Completo di driver e LED con flussi luminosi superiori ad una lampadina fluorescente HO T5. Su richiesta le versioni con emergenza integrata. Predisporre, se necessari, eventuali appendimenti. Descrizione tecnica: Profilo componibile per installazione incassata a soffitto o parete in ambienti interni, con emissione diretta. Struttura a scomparsa per l'incasso in cartongesso, in alluminio estruso con verniciatura a polvere in colore bianco RAL 9003. Molle per l'aggancio del riflettore in acciaio inossidabile. Riflettore in alluminio con verniciatura poliacrilica in colore bianco RAL 9003. Fornito completo di moduli luminosi e alimentatore. Fornito completo di schermo monouso per rasatura, stuccatura e verniciatura della superficie di installazione. Schermo diffusore in policarbonato estruso con finitura opalina o microprismatico da ordinare separatamente. Accessori di fissaggio, giunzione e chiusura da ordinare separatamente. Dimensione del foro di incasso: 1196x75mm (47,1x3") |  | no | yes | no | LED | no |  | 0 |  |  | no | profili |  | 15 | 1 | http://www.panzeri.it/media/FP/FP-Nolita.jpg¦http://www.panzeri.it/media/FFS/XG2038.jpg¦http://www.panzeri.it/media/FFS/compo_XG2038_prisma.jpg | pic¦projects¦projects | http://www.panzeri.it/media/FP/FP-Nolita.jpg¦http://www.panzeri.it/media/DT/XG2038-120TRACK.jpg | pic¦light_schema | http://www.panzeri.it/media/FP/FP-Nolita.jpg | http://www.panzeri.it/media/DT/XG2038-120TRACK.jpg |  | http://www.panzeri.it/media/FFS/XG2038.jpg,http://www.panzeri.it/media/FFS/compo_XG2038_prisma.jpg | http://www.panzeri.it/prodotti/architectural/profili/nolita/xg2038-120 eco/ | {"Codice articolo":"XG2038-120 ECO","Potenza assorbita dal sistema":"29W","Efficienza luminosa":"59.62lm/W","Sorgente luminosa":"LED","Temperatura di colore":"3000K Ra>80","Distribuzione luminosa":"fascio diffuso","Alimentazione":"220-240V AC","Frequenza":"50/60Hz","Elettrificazione":"ON-OFF","Driver":"integrato incluso","Flusso luminoso nominale":"3480lm","Flusso luminoso uscente":"1729lm","Rendimento":"49.684%","Peso":"2,8000Kg","Grado di protezione":" IP40 IP20","Dimensioni imballo (cm)":"15 x 142 x 15"} | Lampada da profili: NOLITA Panzeri by ArteInLuce™ | NOLITA Panzeri: SPEDIZIONE GRATUITA. Scopri centinaia di altre lampade da PROFILI in PRONTA CONSEGNA by ArteInLuce™. Consegna in 2-3 giorni. | 2
panzeri | panze | nolita | Nolita | Profili - Panzeri | XG2039-120 ECO | XG2039-120 ECO |  | XG2039-120 ECO | panze_XG2039-120 ECO | 8056732855106 | 256.70 | 0 | 2-3 gg Italy, 5-6 days UE | Su ordinazione in 2-3 settimane | bianco opaco | Sistema modulare LED, in alluminio estruso verniciato bianco disponibile in varie misure, da incasso con bordo (trim), per applicazioni in verticale o orizzontale per cartongesso/laterizio. Per una corretta e facile installazione nel cartongesso sono disponibili farfalle regolabili opzionali. Diffusori in policarbonato o microprismato. Completa di driver e LED con flussi luminosi superiori ad una lampadina fluorescente HO T5. Su richiesta le versioni con emergenza integrata. Predisporre, se necessari, eventuali appendimenti. Descrizione tecnica: Profilo componibile per installazione incassata a soffitto o parete in ambienti interni, con emissione diretta. Struttura per l'incasso in cartongesso, in alluminio estruso con verniciatura a polvere in colore bianco RAL 9003. Molle per l'aggancio del riflettore in acciaio inossidabile. Riflettore in alluminio con verniciatura poliacrilica in colore bianco RAL 9003. Fornito completo di moduli luminosi e alimentatore. Schermo diffusore in policarbonato estruso con finitura opalina o microprismatico da ordinare separatamente. Accessori di fissaggio, giunzione e chiusura da ordinare separatamente. Dimensione del foro di incasso: 1196x75mm (47,1x3") |  | no | yes | no | LED | no |  | 0 |  |  | no | profili |  | 15 | 1 | http://www.panzeri.it/media/FP/FP-Nolita_Trim.jpg¦http://www.panzeri.it/media/FFS/XG2039.jpg¦http://www.panzeri.it/media/FFS/compo_XG2039_prisma.jpg | pic¦projects¦projects | http://www.panzeri.it/media/FP/FP-Nolita_Trim.jpg¦http://www.panzeri.it/media/DT/XG2039-120TRACK.jpg | pic¦light_schema | http://www.panzeri.it/media/FP/FP-Nolita_Trim.jpg | http://www.panzeri.it/media/DT/XG2039-120TRACK.jpg |  | http://www.panzeri.it/media/FFS/XG2039.jpg,http://www.panzeri.it/media/FFS/compo_XG2039_prisma.jpg | http://www.panzeri.it/prodotti/architectural/profili/nolita%20trim/xg2039-120 eco/ | {"Codice articolo":"XG2039-120 ECO","Potenza assorbita dal sistema":"29W","Efficienza luminosa":"59.62lm/W","Sorgente luminosa":"LED","Temperatura di colore":"3000K Ra>80","Distribuzione luminosa":"fascio diffuso","Alimentazione":"220-240V AC","Frequenza":"50/60Hz","Elettrificazione":"ON-OFF","Driver":"integrato incluso","Flusso luminoso nominale":"3480lm","Flusso luminoso uscente":"1729lm","Rendimento":"49.684%","Peso":"2,8000Kg","Grado di protezione":" IP40 IP20","Dimensioni imballo (cm)":"15 x 142 x 15"} | Lampada da profili: NOLITA Panzeri by ArteInLuce™ | NOLITA Panzeri: SPEDIZIONE GRATUITA. Scopri centinaia di altre lampade da PROFILI in PRONTA CONSEGNA by ArteInLuce™. Consegna in 2-3 giorni. | 2
panzeri | panze | invisibili | Invisibili | Faretto - Panzeri | XGQ1031 LED | XGQ1031 LED |  | XGQ1031 LED | panze_XGQ1031 LED | 8056732850866 | 256.70 | 0 | 2-3 gg Italy, 5-6 days UE | Su ordinazione in 2-3 settimane | gesso | Incasso in gesso fisso con vetro. Descrizione tecnica: Apparecchio di illuminazione per installazione incassata a parete in ambienti interni, con emissione indiretta. Struttura in gesso a scomparsa per l'incasso in muratura o cartongesso. Piastra di dissipazione in alluminio. Schermo diffusore in vetro piano acidato. Staffe di fissaggio in lamiera microforata. Cassaforma per l'incasso in muratura in lamiera zincata da ordinare separatamente. Dimensione del foro di incasso: 410x310mm (16,1x12,2") |  | no | yes | no | LED | no |  | 0 |  |  | no | faretto |  | 15 | 1 | http://www.panzeri.it/media/FP/FP-XGQ1031.jpg¦http://www.panzeri.it/media/FFS/XGQ1031.jpg¦http://www.panzeri.it/media/FFS/XGQ1031-2.jpg¦http://www.panzeri.it/media/FFS/XGQ1031-3.jpg | pic¦projects¦projects¦projects | http://www.panzeri.it/media/FP/FP-XGQ1031.jpg¦http://www.panzeri.it/media/DT/XGQ10311.jpg | pic¦light_schema | http://www.panzeri.it/media/FP/FP-XGQ1031.jpg | http://www.panzeri.it/media/DT/XGQ10311.jpg |  | http://www.panzeri.it/media/FFS/XGQ1031.jpg,http://www.panzeri.it/media/FFS/XGQ1031-2.jpg,http://www.panzeri.it/media/FFS/XGQ1031-3.jpg | http://www.panzeri.it/prodotti/architectural/incassi/xgq1031/xgq1031 led/ | {"Codice articolo":"XGQ1031 LED","Potenza assorbita dal sistema":"15W","Efficienza luminosa":"85.4lm/W","Sorgente luminosa":"LED","Temperatura di colore":"3000K Ra>80","Distribuzione luminosa":"fascio diffuso","Alimentazione":"220-240V AC","Frequenza":"50/60Hz","Elettrificazione":"ON-OFF","Driver":"integrato incluso","Flusso luminoso nominale":"2100lm","Flusso luminoso uscente":"1281lm","Rendimento":"61.000%","Peso":"3,2320Kg","Grado di protezione":"IP20"} | Lampada da faretto: INVISIBILI Panzeri by ArteInLuce™ | INVISIBILI Panzeri: SPEDIZIONE GRATUITA. Scopri centinaia di altre lampade da FARETTO in PRONTA CONSEGNA by ArteInLuce™. Consegna in 2-3 giorni. | 2
panzeri | panze | nolita | Nolita | Profili - Panzeri | XP2038-120 ECO | XP2038-120 ECO |  | XP2038-120 ECO | panze_XP2038-120 ECO | 8056732855212 | 256.70 | 0 | 2-3 gg Italy, 5-6 days UE | Su ordinazione in 2-3 settimane | bianco opaco | Sistema modulare LED in alluminio estruso verniciato bianco disponibile in varie misure da parete/plafone o a sospensione. Completa di driver e LED flussi luminosi superiori una lampadina fluorescente HO T5. Su richiesta le versioni con emergenza integrata. Descrizione tecnica: Profilo componibile per installazione a sospensione o a soffitto in ambienti interni, con emissione diretta. Struttura in alluminio estruso con verniciatura a polvere in colore bianco RAL 9003. Molle per l'aggancio del riflettore in acciaio inossidabile. Riflettore in alluminio con verniciatura poliacrilica in colore bianco RAL 9003. Fornito completo di moduli luminosi e alimentatore. Schermo diffusore in policarbonato estruso con finitura opalina o microprismatico da ordinare separatamente. Accessori di collegamento, fissaggio, giunzione e chiusura da ordinare separatamente. |  | no | yes | no | LED | no |  | 0 |  |  | no | profili |  | 15 | 1 | http://www.panzeri.it/media/FP/FP-Nolita_Out.jpg¦http://www.panzeri.it/media/FFS/XP2038.jpg | pic¦projects | http://www.panzeri.it/media/FP/FP-Nolita_Out.jpg¦http://www.panzeri.it/media/DT/XP2038-1201.jpg | pic¦light_schema | http://www.panzeri.it/media/FP/FP-Nolita_Out.jpg | http://www.panzeri.it/media/DT/XP2038-1201.jpg |  | http://www.panzeri.it/media/FFS/XP2038.jpg | http://www.panzeri.it/prodotti/architectural/profili/nolita%20out/xp2038-120 eco/ | {"Codice articolo":"XP2038-120 ECO","Potenza assorbita dal sistema":"29W","Efficienza luminosa":"59.62lm/W","Sorgente luminosa":"LED","Temperatura di colore":"3000K Ra>80","Distribuzione luminosa":"fascio diffuso","Alimentazione":"220-240V AC","Frequenza":"50/60Hz","Elettrificazione":"ON-OFF","Driver":"integrato incluso","Flusso luminoso nominale":"3480lm","Flusso luminoso uscente":"1729lm","Rendimento":"49.684%","Peso":"2,6500Kg","Grado di protezione":"IP40","Dimensioni imballo (cm)":"15 x 142 x 15"} | Lampada da profili: NOLITA Panzeri by ArteInLuce™ | NOLITA Panzeri: SPEDIZIONE GRATUITA. Scopri centinaia di altre lampade da PROFILI in PRONTA CONSEGNA by ArteInLuce™. Consegna in 2-3 giorni. | 2
panzeri | panze | jackie | Jackie | Tavolo - Panzeri | CA07730.000.0409 | CA07730.000.0409 |  | CA07730.000.0409 | panze_CA07730.000.0409 | 8056732856325 | 243.95 | 0 | 2-3 gg Italy, 5-6 days UE | Su ordinazione in 2-3 settimane | titanio | Lampada da tavolo, terra o parete/soffitto costituita da estruso in alluminio per la struttura e pressofusione di alluminio per la testa e lo snodo. Diffusore in policarbonato con perimetro luminescente e doppia serigrafia appositamente studiata per ottimizzare il fascio luminoso e ridurre l’abbagliamento. Fascio luminoso orientabile ottenuto da 1 modulo LED composto da 18 diodi. Potenza apparecchio da 8.5W (702lm) fino a 10W (526lm). Luce dimmerabile con CRI=90 per tutte le versioni (tranne versione P/B) con tecnologia STEP DIM a 5 regolazioni di intensità luminosa e luce di cortesia. Struttura rifinita con vernice poliacrilica in bianco, rosso, nero, spazzolato e verniciato colore titanio, spazzolato e verniciato colore oro satinato. Testa rotante su 2 assi grazie a un doppio snodo. Miniaturizzazione del giunto a snodo con possibilità di regolarne la tenuta. Disponibili accessori nella versione C: morsetto, perno e braccio parete. Ideale per uffici, scrivanie, studi, zone notte. Descrizione tecnica: Apparecchio di illuminazione per installazione a parete in ambienti interni, con fascio orientabile. Staffa di fissaggio a parete in lamiera decapata con verniciatura poliacrilica. Struttura in alluminio estruso con verniciatura poliacrilica in colore bianco opaco, nero, rosso o titanio. Snodi in alluminio pressofuso con verniciatura poliacrilica. Tiranti in fune di acciaio. Testa orientabile su due assi, in alluminio pressofuso con verniciatura poliacrilica. Schermo diffusore in materiale acrilico con doppia serigrafia. Pulsante per la regolazione dell'intensità luminosa secondo 5 livelli di comfort visivo. Fornito completo di cavo di alimentazione di lunghezza 1,6m (63") con connettore USB e adattatore a spina. |  | yes | yes | no | LED | no |  | 0 |  |  | no | tavolo |  | 15 | 1 | http://www.panzeri.it/media/FP/FP-Jackie.jpg¦http://www.panzeri.it/media/FFS/jackie_01.jpg¦http://www.panzeri.it/media/FFS/jackie_05.jpg¦http://www.panzeri.it/media/FFS/jackie_10.jpg¦http://www.panzeri.it/media/FFS/jackie_24.jpg¦http://www.panzeri.it/media/FFS/Jackie-by-Panzeri-2_ok.jpg¦http://www.panzeri.it/media/FFS/Jackie-by-Panzeri-3_ok.jpg¦http://www.panzeri.it/media/FFS/Jackie-by-Panzeri-6_ok.jpg | pic¦projects¦projects¦projects¦projects¦projects¦projects¦projects | http://www.panzeri.it/media/FP/FP-Jackie.jpg¦http://www.panzeri.it/media/DT/C7701-A1.jpg | pic¦light_schema | http://www.panzeri.it/media/FP/FP-Jackie.jpg | http://www.panzeri.it/media/DT/C7701-A1.jpg |  | http://www.panzeri.it/media/FFS/jackie_01.jpg,http://www.panzeri.it/media/FFS/jackie_05.jpg,http://www.panzeri.it/media/FFS/jackie_10.jpg,http://www.panzeri.it/media/FFS/jackie_24.jpg,http://www.panzeri.it/media/FFS/Jackie-by-Panzeri-2_ok.jpg,http://www.panzeri.it/media/FFS/Jackie-by-Panzeri-3_ok.jpg,http://www.panzeri.it/media/FFS/Jackie-by-Panzeri-6_ok.jpg | http://www.panzeri.it/prodotti/design/indoor/jackie/ca07730.000.0409/ | {"Codice articolo":"CA07730.000.0409","Potenza assorbita dal sistema":"10W","Efficienza luminosa":"52.6lm/W","Sorgente luminosa":"LED","Durata sorgente luminosa":"L90 (B10) 50.000h","Temperatura di colore":"3000K Ra>90","Distribuzione luminosa":"fascio orientabile","Apertura fascio":"90°","Alimentazione":"220-240V AC","Frequenza":"50/60Hz","Elettrificazione":"dimmerabile (Step DIM)","Driver":"integrato incluso","Flusso luminoso nominale":"600lm","Flusso luminoso uscente":"526lm","Rendimento":"87.667%","Peso":"0,8360Kg","Grado di protezione":"IP40","Costanza cromatica":"SDCM 3"} | Lampada da tavolo: JACKIE Panzeri by ArteInLuce™ | JACKIE Panzeri: SPEDIZIONE GRATUITA. Scopri centinaia di altre lampade da TAVOLO in PRONTA CONSEGNA by ArteInLuce™. Consegna in 2-3 giorni. | 2
panzeri | panze | jackie | Jackie | Tavolo - Panzeri | CM07730.000.0409 | CM07730.000.0409 |  | CM07730.000.0409 | panze_CM07730.000.0409 |  | 245.65 | 0 | 2-3 gg Italy, 5-6 days UE | Su ordinazione in 2-3 settimane | titanio | Lampada da tavolo, terra o parete/soffitto costituita da estruso in alluminio per la struttura e pressofusione di alluminio per la testa e lo snodo. Diffusore in policarbonato con perimetro luminescente e doppia serigrafia appositamente studiata per ottimizzare il fascio luminoso e ridurre l’abbagliamento. Fascio luminoso orientabile ottenuto da 1 modulo LED composto da 18 diodi. Potenza apparecchio da 8.5W (702lm) fino a 10W (526lm). Luce dimmerabile con CRI=90 per tutte le versioni (tranne versione P/B) con tecnologia STEP DIM a 5 regolazioni di intensità luminosa e luce di cortesia. Struttura rifinita con vernice poliacrilica in bianco, rosso, nero, spazzolato e verniciato colore titanio, spazzolato e verniciato colore oro satinato. Testa rotante su 2 assi grazie a un doppio snodo. Miniaturizzazione del giunto a snodo con possibilità di regolarne la tenuta. Disponibili accessori nella versione C: morsetto, perno e braccio parete. Ideale per uffici, scrivanie, studi, zone notte. Descrizione tecnica: Apparecchio di illuminazione da tavolo per installazione in ambienti interni, con fascio orientabile. Morsetto di fissaggio alla superficie in lamiera decapata con verniciatura poliacrilica. Struttura in alluminio estruso con verniciatura poliacrilica in colore bianco opaco, nero, rosso o titanio. Snodi in alluminio pressofuso con verniciatura poliacrilica. Tiranti in fune di acciaio. Testa orientabile su due assi, in alluminio pressofuso con verniciatura poliacrilica. Schermo diffusore in materiale acrilico con doppia serigrafia. Pulsante per la regolazione dell'intensità luminosa secondo 5 livelli di comfort visivo. Fornito completo di cavo di alimentazione di lunghezza 1,6m (63") con connettore USB e adattatore a spina. |  | yes | yes | no | LED | no |  | 0 |  |  | no | tavolo |  | 15 | 1 | http://www.panzeri.it/media/FP/FP-Jackie.jpg¦http://www.panzeri.it/media/FFS/jackie_01.jpg¦http://www.panzeri.it/media/FFS/jackie_05.jpg¦http://www.panzeri.it/media/FFS/jackie_10.jpg¦http://www.panzeri.it/media/FFS/jackie_24.jpg¦http://www.panzeri.it/media/FFS/Jackie-by-Panzeri-2_ok.jpg¦http://www.panzeri.it/media/FFS/Jackie-by-Panzeri-3_ok.jpg¦http://www.panzeri.it/media/FFS/Jackie-by-Panzeri-6_ok.jpg | pic¦projects¦projects¦projects¦projects¦projects¦projects¦projects | http://www.panzeri.it/media/FP/FP-Jackie.jpg¦http://www.panzeri.it/media/DT/C7701-M1.jpg | pic¦light_schema | http://www.panzeri.it/media/FP/FP-Jackie.jpg | http://www.panzeri.it/media/DT/C7701-M1.jpg |  | http://www.panzeri.it/media/FFS/jackie_01.jpg,http://www.panzeri.it/media/FFS/jackie_05.jpg,http://www.panzeri.it/media/FFS/jackie_10.jpg,http://www.panzeri.it/media/FFS/jackie_24.jpg,http://www.panzeri.it/media/FFS/Jackie-by-Panzeri-2_ok.jpg,http://www.panzeri.it/media/FFS/Jackie-by-Panzeri-3_ok.jpg,http://www.panzeri.it/media/FFS/Jackie-by-Panzeri-6_ok.jpg | http://www.panzeri.it/prodotti/design/indoor/jackie/cm07730.000.0409/ | {"Codice articolo":"CM07730.000.0409","Potenza assorbita dal sistema":"10W","Efficienza luminosa":"52.6lm/W","Sorgente luminosa":"LED","Durata sorgente luminosa":"L90 (B10) 50.000h","Temperatura di colore":"3000K Ra>90","Distribuzione luminosa":"fascio orientabile","Apertura fascio":"90°","Alimentazione":"220-240V AC","Frequenza":"50/60Hz","Elettrificazione":"dimmerabile (Step DIM)","Driver":"integrato incluso","Flusso luminoso nominale":"600lm","Flusso luminoso uscente":"526lm","Rendimento":"87.667%","Peso":"0,8250Kg","Grado di protezione":"IP40","Costanza cromatica":"SDCM 3"} | Lampada da tavolo: JACKIE Panzeri by ArteInLuce™ | JACKIE Panzeri: SPEDIZIONE GRATUITA. Scopri centinaia di altre lampade da TAVOLO in PRONTA CONSEGNA by ArteInLuce™. Consegna in 2-3 giorni. | 2
panzeri | panze | jackie | Jackie | Tavolo - Panzeri | C07701.000.0409 | C07701.000.0409 |  | C07701.000.0409 | panze_C07701.000.0409 | 8056732856059 | 249.90 | 0 | 2-3 gg Italy, 5-6 days UE | Su ordinazione in 2-3 settimane | bianco opaco | Lampada da tavolo, terra o parete/soffitto costituita da estruso in alluminio per la struttura e pressofusione di alluminio per la testa e lo snodo. Diffusore in policarbonato con perimetro luminescente e doppia serigrafia appositamente studiata per ottimizzare il fascio luminoso e ridurre l’abbagliamento. Fascio luminoso orientabile ottenuto da 1 modulo LED composto da 18 diodi. Potenza apparecchio da 8.5W (702lm) fino a 10W (526lm). Luce dimmerabile con CRI=90 per tutte le versioni (tranne versione P/B) con tecnologia STEP DIM a 5 regolazioni di intensità luminosa e luce di cortesia. Struttura rifinita con vernice poliacrilica in bianco, rosso, nero, spazzolato e verniciato colore titanio, spazzolato e verniciato colore oro satinato. Testa rotante su 2 assi grazie a un doppio snodo. Miniaturizzazione del giunto a snodo con possibilità di regolarne la tenuta. Disponibili accessori nella versione C: morsetto, perno e braccio parete. Ideale per uffici, scrivanie, studi, zone notte. Descrizione tecnica: Apparecchio di illuminazione da tavolo per installazione in ambienti interni, con fascio orientabile. Base di appoggio in lamiera decapata con verniciatura poliacrilica. Struttura in alluminio estruso con verniciatura poliacrilica in colore bianco opaco, nero, rosso, titanio oppure oro satinato. Snodi in alluminio pressofuso con verniciatura poliacrilica. Tiranti in fune di acciaio. Testa orientabile su due assi, in alluminio pressofuso con verniciatura poliacrilica. Schermo diffusore in materiale acrilico con doppia serigrafia. Pulsante per la regolazione dell'intensità luminosa secondo 5 livelli di comfort visivo. Fornito completo di cavo di alimentazione di lunghezza 1,6m (63") con connettore USB e adattatore a spina. |  | yes | yes | no | LED | no |  | 0 |  |  | no | tavolo |  | 15 | 1 | http://www.panzeri.it/media/FP/FP-Jackie.jpg¦http://www.panzeri.it/media/FFS/jackie_01.jpg¦http://www.panzeri.it/media/FFS/jackie_05.jpg¦http://www.panzeri.it/media/FFS/jackie_10.jpg¦http://www.panzeri.it/media/FFS/jackie_24.jpg¦http://www.panzeri.it/media/FFS/Jackie-by-Panzeri-2_ok.jpg¦http://www.panzeri.it/media/FFS/Jackie-by-Panzeri-3_ok.jpg¦http://www.panzeri.it/media/FFS/Jackie-by-Panzeri-6_ok.jpg | pic¦projects¦projects¦projects¦projects¦projects¦projects¦projects | http://www.panzeri.it/media/FP/FP-Jackie.jpg¦http://www.panzeri.it/media/DT/C77011.jpg | pic¦light_schema | http://www.panzeri.it/media/FP/FP-Jackie.jpg | http://www.panzeri.it/media/DT/C77011.jpg |  | http://www.panzeri.it/media/FFS/jackie_01.jpg,http://www.panzeri.it/media/FFS/jackie_05.jpg,http://www.panzeri.it/media/FFS/jackie_10.jpg,http://www.panzeri.it/media/FFS/jackie_24.jpg,http://www.panzeri.it/media/FFS/Jackie-by-Panzeri-2_ok.jpg,http://www.panzeri.it/media/FFS/Jackie-by-Panzeri-3_ok.jpg,http://www.panzeri.it/media/FFS/Jackie-by-Panzeri-6_ok.jpg | http://www.panzeri.it/prodotti/design/indoor/jackie/c07701.000.0409/ | {"Codice articolo":"C07701.000.0409","Potenza assorbita dal sistema":"10W","Efficienza luminosa":"52.6lm/W","Sorgente luminosa":"LED","Durata sorgente luminosa":"L90 (B10) 50.000h","Temperatura di colore":"3000K Ra>90","Distribuzione luminosa":"fascio orientabile","Apertura fascio":"90°","Alimentazione":"220-240V AC","Frequenza":"50/60Hz","Elettrificazione":"dimmerabile (Step DIM)","Driver":"integrato incluso","Flusso luminoso nominale":"600lm","Flusso luminoso uscente":"526lm","Rendimento":"87.667%","Peso":"4,2050Kg","Grado di protezione":"IP40","Costanza cromatica":"SDCM 3"} | Lampada da tavolo: JACKIE Panzeri by ArteInLuce™ | JACKIE Panzeri: SPEDIZIONE GRATUITA. Scopri centinaia di altre lampade da TAVOLO in PRONTA CONSEGNA by ArteInLuce™. Consegna in 2-3 giorni. | 2
panzeri | panze | jackie | Jackie | Tavolo - Panzeri | C07702.000.0409 | C07702.000.0409 |  | C07702.000.0409 | panze_C07702.000.0409 | 8056732856134 | 249.90 | 0 | 2-3 gg Italy, 5-6 days UE | Su ordinazione in 2-3 settimane | nero | Lampada da tavolo, terra o parete/soffitto costituita da estruso in alluminio per la struttura e pressofusione di alluminio per la testa e lo snodo. Diffusore in policarbonato con perimetro luminescente e doppia serigrafia appositamente studiata per ottimizzare il fascio luminoso e ridurre l’abbagliamento. Fascio luminoso orientabile ottenuto da 1 modulo LED composto da 18 diodi. Potenza apparecchio da 8.5W (702lm) fino a 10W (526lm). Luce dimmerabile con CRI=90 per tutte le versioni (tranne versione P/B) con tecnologia STEP DIM a 5 regolazioni di intensità luminosa e luce di cortesia. Struttura rifinita con vernice poliacrilica in bianco, rosso, nero, spazzolato e verniciato colore titanio, spazzolato e verniciato colore oro satinato. Testa rotante su 2 assi grazie a un doppio snodo. Miniaturizzazione del giunto a snodo con possibilità di regolarne la tenuta. Disponibili accessori nella versione C: morsetto, perno e braccio parete. Ideale per uffici, scrivanie, studi, zone notte. Descrizione tecnica: Apparecchio di illuminazione da tavolo per installazione in ambienti interni, con fascio orientabile. Base di appoggio in lamiera decapata con verniciatura poliacrilica. Struttura in alluminio estruso con verniciatura poliacrilica in colore bianco opaco, nero, rosso, titanio oppure oro satinato. Snodi in alluminio pressofuso con verniciatura poliacrilica. Tiranti in fune di acciaio. Testa orientabile su due assi, in alluminio pressofuso con verniciatura poliacrilica. Schermo diffusore in materiale acrilico con doppia serigrafia. Pulsante per la regolazione dell'intensità luminosa secondo 5 livelli di comfort visivo. Fornito completo di cavo di alimentazione di lunghezza 1,6m (63") con connettore USB e adattatore a spina. |  | yes | yes | no | LED | no |  | 0 |  |  | no | tavolo |  | 15 | 1 | http://www.panzeri.it/media/FP/FP-Jackie.jpg¦http://www.panzeri.it/media/FFS/jackie_01.jpg¦http://www.panzeri.it/media/FFS/jackie_05.jpg¦http://www.panzeri.it/media/FFS/jackie_10.jpg¦http://www.panzeri.it/media/FFS/jackie_24.jpg¦http://www.panzeri.it/media/FFS/Jackie-by-Panzeri-2_ok.jpg¦http://www.panzeri.it/media/FFS/Jackie-by-Panzeri-3_ok.jpg¦http://www.panzeri.it/media/FFS/Jackie-by-Panzeri-6_ok.jpg | pic¦projects¦projects¦projects¦projects¦projects¦projects¦projects | http://www.panzeri.it/media/FP/FP-Jackie.jpg¦http://www.panzeri.it/media/DT/C77011.jpg | pic¦light_schema | http://www.panzeri.it/media/FP/FP-Jackie.jpg | http://www.panzeri.it/media/DT/C77011.jpg |  | http://www.panzeri.it/media/FFS/jackie_01.jpg,http://www.panzeri.it/media/FFS/jackie_05.jpg,http://www.panzeri.it/media/FFS/jackie_10.jpg,http://www.panzeri.it/media/FFS/jackie_24.jpg,http://www.panzeri.it/media/FFS/Jackie-by-Panzeri-2_ok.jpg,http://www.panzeri.it/media/FFS/Jackie-by-Panzeri-3_ok.jpg,http://www.panzeri.it/media/FFS/Jackie-by-Panzeri-6_ok.jpg | http://www.panzeri.it/prodotti/design/indoor/jackie/c07702.000.0409/ | {"Codice articolo":"C07702.000.0409","Potenza assorbita dal sistema":"10W","Efficienza luminosa":"52.6lm/W","Sorgente luminosa":"LED","Durata sorgente luminosa":"L90 (B10) 50.000h","Temperatura di colore":"3000K Ra>90","Distribuzione luminosa":"fascio orientabile","Apertura fascio":"90°","Alimentazione":"220-240V AC","Frequenza":"50/60Hz","Elettrificazione":"dimmerabile (Step DIM)","Driver":"integrato incluso","Flusso luminoso nominale":"600lm","Flusso luminoso uscente":"526lm","Rendimento":"87.667%","Peso":"4,2050Kg","Grado di protezione":"IP40","Costanza cromatica":"SDCM 3"} | Lampada da tavolo: JACKIE Panzeri by ArteInLuce™ | JACKIE Panzeri: SPEDIZIONE GRATUITA. Scopri centinaia di altre lampade da TAVOLO in PRONTA CONSEGNA by ArteInLuce™. Consegna in 2-3 giorni. | 2
panzeri | panze | giano | Giano | Profili - Panzeri | XP24646.300.0099 | XP24646.300.0099 |  | XP24646.300.0099 | panze_XP24646.300.0099 | 8050847800211 | 262.65 | 0 | 2-3 gg Italy, 5-6 days UE | Su ordinazione in 2-3 settimane | bianco opaco/schermo opalino | Sistema modulare in alluminio estruso disponibile in versione sospensione o parete. Sorgente luminosa composta da modulo LED a luce diretta e indiretta e driver ON/OFF con accensione separata o DALI/PUSH DIM integrato all’interno del profilo. Finitura con vernice poliacrilica in bianco o nero e finitura frontale del profilo liscia. Schermo in policarbonato estruso opale o microprismatico. Ideale per uffici, corridoi, scale. Descrizione tecnica: Profilo componibile per installazione a sospensione o a parete in ambienti interni, con emissione diretta e indiretta. Struttura in alluminio estruso con verniciatura a polvere in colore bianco RAL 9003 o nero. Schermi diffusori in policarbonato estruso con finitura opalina. Moduli luminosi e alimentatore da ordinare separatamente. Schermo diffusore in policarbonato estruso microprismatico da ordinare separatamente. Accessori di collegamento, fissaggio, giunzione e chiusura da ordinare separatamente. |  | no | yes | no | LED | no |  | 0 |  |  | no | profili |  | 15 | 1 | http://www.panzeri.it/media/FP/FP-Giano_XP.jpg¦http://www.panzeri.it/media/FFS/Panzeri_Giano_gallery1.jpg¦http://www.panzeri.it/media/FFS/Panzeri_Giano_gallery2.jpg¦http://www.panzeri.it/media/FFS/Panzeri_Giano_gallery3.jpg¦http://www.panzeri.it/media/FFS/Panzeri_Giano_gallery4.jpg¦http://www.panzeri.it/media/FFS/Panzeri_Giano_gallery5.jpg¦http://www.panzeri.it/media/FFS/Panzeri_Giano_gallery6.jpg¦http://www.panzeri.it/media/FFS/Panzeri_Giano_gallery7.jpg¦http://www.panzeri.it/media/FFS/Panzeri_Giano_gallery8.jpg¦http://www.panzeri.it/media/FFS/Panzeri_Giano_gallery9.jpg | pic¦projects¦projects¦projects¦projects¦projects¦projects¦projects¦projects¦projects | http://www.panzeri.it/media/FP/FP-Giano_XP.jpg¦http://www.panzeri.it/media/DT/DT-Giano-XP246__.300.0099.jpg | pic¦light_schema | http://www.panzeri.it/media/FP/FP-Giano_XP.jpg | http://www.panzeri.it/media/DT/DT-Giano-XP246__.300.0099.jpg |  | http://www.panzeri.it/media/FFS/Panzeri_Giano_gallery1.jpg,http://www.panzeri.it/media/FFS/Panzeri_Giano_gallery2.jpg,http://www.panzeri.it/media/FFS/Panzeri_Giano_gallery3.jpg,http://www.panzeri.it/media/FFS/Panzeri_Giano_gallery4.jpg,http://www.panzeri.it/media/FFS/Panzeri_Giano_gallery5.jpg,http://www.panzeri.it/media/FFS/Panzeri_Giano_gallery6.jpg,http://www.panzeri.it/media/FFS/Panzeri_Giano_gallery7.jpg,http://www.panzeri.it/media/FFS/Panzeri_Giano_gallery8.jpg,http://www.panzeri.it/media/FFS/Panzeri_Giano_gallery9.jpg | http://www.panzeri.it/prodotti/architectural/profili/giano/xp24646.300.0099/ | {"Codice articolo":"XP24646.300.0099","Potenza assorbita dal sistema":"max 48W/m","Sorgente luminosa":"LED","Distribuzione luminosa":"fascio diffuso","Alimentazione":"220-240V AC","Frequenza":"50/60Hz","Driver":"integrato non incluso","Peso":"6,6800Kg","Grado di protezione":"IP40","Dimensioni imballo (cm)":"14 x 314 x 14","Note":"Fornito completo di schermi diffusori"} | Lampada da profili: GIANO Panzeri by ArteInLuce™ | GIANO Panzeri: SPEDIZIONE GRATUITA. Scopri centinaia di altre lampade da PROFILI in PRONTA CONSEGNA by ArteInLuce™. Consegna in 2-3 giorni. | 2
panzeri | panze | giano | Giano | Profili - Panzeri | XP24648.300.0099 | XP24648.300.0099 |  | XP24648.300.0099 | panze_XP24648.300.0099 | 8050847800259 | 262.65 | 0 | 2-3 gg Italy, 5-6 days UE | Su ordinazione in 2-3 settimane | nero/schermo opalino | Sistema modulare in alluminio estruso disponibile in versione sospensione o parete. Sorgente luminosa composta da modulo LED a luce diretta e indiretta e driver ON/OFF con accensione separata o DALI/PUSH DIM integrato all’interno del profilo. Finitura con vernice poliacrilica in bianco o nero e finitura frontale del profilo liscia. Schermo in policarbonato estruso opale o microprismatico. Ideale per uffici, corridoi, scale. Descrizione tecnica: Profilo componibile per installazione a sospensione o a parete in ambienti interni, con emissione diretta e indiretta. Struttura in alluminio estruso con verniciatura a polvere in colore bianco RAL 9003 o nero. Schermi diffusori in policarbonato estruso con finitura opalina. Moduli luminosi e alimentatore da ordinare separatamente. Schermo diffusore in policarbonato estruso microprismatico da ordinare separatamente. Accessori di collegamento, fissaggio, giunzione e chiusura da ordinare separatamente. |  | no | yes | no | LED | no |  | 0 |  |  | no | profili |  | 15 | 1 | http://www.panzeri.it/media/FP/FP-Giano_XP.jpg¦http://www.panzeri.it/media/FFS/Panzeri_Giano_gallery1.jpg¦http://www.panzeri.it/media/FFS/Panzeri_Giano_gallery2.jpg¦http://www.panzeri.it/media/FFS/Panzeri_Giano_gallery3.jpg¦http://www.panzeri.it/media/FFS/Panzeri_Giano_gallery4.jpg¦http://www.panzeri.it/media/FFS/Panzeri_Giano_gallery5.jpg¦http://www.panzeri.it/media/FFS/Panzeri_Giano_gallery6.jpg¦http://www.panzeri.it/media/FFS/Panzeri_Giano_gallery7.jpg¦http://www.panzeri.it/media/FFS/Panzeri_Giano_gallery8.jpg¦http://www.panzeri.it/media/FFS/Panzeri_Giano_gallery9.jpg | pic¦projects¦projects¦projects¦projects¦projects¦projects¦projects¦projects¦projects | http://www.panzeri.it/media/FP/FP-Giano_XP.jpg¦http://www.panzeri.it/media/DT/DT-Giano-XP246__.300.0099.jpg | pic¦light_schema | http://www.panzeri.it/media/FP/FP-Giano_XP.jpg | http://www.panzeri.it/media/DT/DT-Giano-XP246__.300.0099.jpg |  | http://www.panzeri.it/media/FFS/Panzeri_Giano_gallery1.jpg,http://www.panzeri.it/media/FFS/Panzeri_Giano_gallery2.jpg,http://www.panzeri.it/media/FFS/Panzeri_Giano_gallery3.jpg,http://www.panzeri.it/media/FFS/Panzeri_Giano_gallery4.jpg,http://www.panzeri.it/media/FFS/Panzeri_Giano_gallery5.jpg,http://www.panzeri.it/media/FFS/Panzeri_Giano_gallery6.jpg,http://www.panzeri.it/media/FFS/Panzeri_Giano_gallery7.jpg,http://www.panzeri.it/media/FFS/Panzeri_Giano_gallery8.jpg,http://www.panzeri.it/media/FFS/Panzeri_Giano_gallery9.jpg | http://www.panzeri.it/prodotti/architectural/profili/giano/xp24648.300.0099/ | {"Codice articolo":"XP24648.300.0099","Potenza assorbita dal sistema":"max 48W/m","Sorgente luminosa":"LED","Distribuzione luminosa":"fascio diffuso","Alimentazione":"220-240V AC","Frequenza":"50/60Hz","Driver":"integrato non incluso","Peso":"7,8500Kg","Grado di protezione":"IP40","Dimensioni imballo (cm)":"13 x 305 x 7","Note":"Fornito completo di schermi diffusori"} | Lampada da profili: GIANO Panzeri by ArteInLuce™ | GIANO Panzeri: SPEDIZIONE GRATUITA. Scopri centinaia di altre lampade da PROFILI in PRONTA CONSEGNA by ArteInLuce™. Consegna in 2-3 giorni. | 2
panzeri | panze | jackie | Jackie | Tavolo - Panzeri | C07703.000.0409 | C07703.000.0409 |  | C07703.000.0409 | panze_C07703.000.0409 | 8056732856158 | 281.35 | 0 | 2-3 gg Italy, 5-6 days UE | Su ordinazione in 2-3 settimane | rosso | Lampada da tavolo, terra o parete/soffitto costituita da estruso in alluminio per la struttura e pressofusione di alluminio per la testa e lo snodo. Diffusore in policarbonato con perimetro luminescente e doppia serigrafia appositamente studiata per ottimizzare il fascio luminoso e ridurre l’abbagliamento. Fascio luminoso orientabile ottenuto da 1 modulo LED composto da 18 diodi. Potenza apparecchio da 8.5W (702lm) fino a 10W (526lm). Luce dimmerabile con CRI=90 per tutte le versioni (tranne versione P/B) con tecnologia STEP DIM a 5 regolazioni di intensità luminosa e luce di cortesia. Struttura rifinita con vernice poliacrilica in bianco, rosso, nero, spazzolato e verniciato colore titanio, spazzolato e verniciato colore oro satinato. Testa rotante su 2 assi grazie a un doppio snodo. Miniaturizzazione del giunto a snodo con possibilità di regolarne la tenuta. Disponibili accessori nella versione C: morsetto, perno e braccio parete. Ideale per uffici, scrivanie, studi, zone notte. Descrizione tecnica: Apparecchio di illuminazione da tavolo per installazione in ambienti interni, con fascio orientabile. Base di appoggio in lamiera decapata con verniciatura poliacrilica. Struttura in alluminio estruso con verniciatura poliacrilica in colore bianco opaco, nero, rosso, titanio oppure oro satinato. Snodi in alluminio pressofuso con verniciatura poliacrilica. Tiranti in fune di acciaio. Testa orientabile su due assi, in alluminio pressofuso con verniciatura poliacrilica. Schermo diffusore in materiale acrilico con doppia serigrafia. Pulsante per la regolazione dell'intensità luminosa secondo 5 livelli di comfort visivo. Fornito completo di cavo di alimentazione di lunghezza 1,6m (63") con connettore USB e adattatore a spina. |  | yes | yes | no | LED | no |  | 0 |  |  | no | tavolo |  | 15 | 1 | http://www.panzeri.it/media/FP/FP-Jackie.jpg¦http://www.panzeri.it/media/FFS/jackie_01.jpg¦http://www.panzeri.it/media/FFS/jackie_05.jpg¦http://www.panzeri.it/media/FFS/jackie_10.jpg¦http://www.panzeri.it/media/FFS/jackie_24.jpg¦http://www.panzeri.it/media/FFS/Jackie-by-Panzeri-2_ok.jpg¦http://www.panzeri.it/media/FFS/Jackie-by-Panzeri-3_ok.jpg¦http://www.panzeri.it/media/FFS/Jackie-by-Panzeri-6_ok.jpg | pic¦projects¦projects¦projects¦projects¦projects¦projects¦projects | http://www.panzeri.it/media/FP/FP-Jackie.jpg¦http://www.panzeri.it/media/DT/C77011.jpg | pic¦light_schema | http://www.panzeri.it/media/FP/FP-Jackie.jpg | http://www.panzeri.it/media/DT/C77011.jpg |  | http://www.panzeri.it/media/FFS/jackie_01.jpg,http://www.panzeri.it/media/FFS/jackie_05.jpg,http://www.panzeri.it/media/FFS/jackie_10.jpg,http://www.panzeri.it/media/FFS/jackie_24.jpg,http://www.panzeri.it/media/FFS/Jackie-by-Panzeri-2_ok.jpg,http://www.panzeri.it/media/FFS/Jackie-by-Panzeri-3_ok.jpg,http://www.panzeri.it/media/FFS/Jackie-by-Panzeri-6_ok.jpg | http://www.panzeri.it/prodotti/design/indoor/jackie/c07703.000.0409/ | {"Codice articolo":"C07703.000.0409","Potenza assorbita dal sistema":"10W","Efficienza luminosa":"52.6lm/W","Sorgente luminosa":"LED","Durata sorgente luminosa":"L90 (B10) 50.000h","Temperatura di colore":"3000K Ra>90","Distribuzione luminosa":"fascio orientabile","Apertura fascio":"90°","Alimentazione":"220-240V AC","Frequenza":"50/60Hz","Elettrificazione":"dimmerabile (Step DIM)","Driver":"integrato incluso","Flusso luminoso nominale":"600lm","Flusso luminoso uscente":"526lm","Rendimento":"87.667%","Peso":"4,2050Kg","Grado di protezione":"IP40","Costanza cromatica":"SDCM 3"} | Lampada da tavolo: JACKIE Panzeri by ArteInLuce™ | JACKIE Panzeri: SPEDIZIONE GRATUITA. Scopri centinaia di altre lampade da TAVOLO in PRONTA CONSEGNA by ArteInLuce™. Consegna in 2-3 giorni. | 2
panzeri | panze | jackie | Jackie | Tavolo - Panzeri | C07718.000.0409 | C07718.000.0409 |  | C07718.000.0409 | panze_C07718.000.0409 | 8050847801409 | 292.40 | 0 | 2-3 gg Italy, 5-6 days UE | Su ordinazione in 2-3 settimane | rame satinato | Lampada da tavolo, terra o parete/soffitto costituita da estruso in alluminio per la struttura e pressofusione di alluminio per la testa e lo snodo. Diffusore in policarbonato con perimetro luminescente e doppia serigrafia appositamente studiata per ottimizzare il fascio luminoso e ridurre l’abbagliamento. Fascio luminoso orientabile ottenuto da 1 modulo LED composto da 18 diodi. Potenza apparecchio da 8.5W (702lm) fino a 10W (526lm). Luce dimmerabile con CRI=90 per tutte le versioni (tranne versione P/B) con tecnologia STEP DIM a 5 regolazioni di intensità luminosa e luce di cortesia. Struttura rifinita con vernice poliacrilica in bianco, rosso, nero, spazzolato e verniciato colore titanio, spazzolato e verniciato colore oro satinato. Testa rotante su 2 assi grazie a un doppio snodo. Miniaturizzazione del giunto a snodo con possibilità di regolarne la tenuta. Disponibili accessori nella versione C: morsetto, perno e braccio parete. Ideale per uffici, scrivanie, studi, zone notte. Descrizione tecnica: Apparecchio di illuminazione da tavolo per installazione in ambienti interni, con fascio orientabile. Base di appoggio in lamiera decapata con verniciatura poliacrilica. Struttura in alluminio estruso con verniciatura poliacrilica in colore bianco opaco, nero, rosso, titanio oppure oro satinato. Snodi in alluminio pressofuso con verniciatura poliacrilica. Tiranti in fune di acciaio. Testa orientabile su due assi, in alluminio pressofuso con verniciatura poliacrilica. Schermo diffusore in materiale acrilico con doppia serigrafia. Pulsante per la regolazione dell'intensità luminosa secondo 5 livelli di comfort visivo. Fornito completo di cavo di alimentazione di lunghezza 1,6m (63") con connettore USB e adattatore a spina. |  | yes | yes | no | LED | no |  | 0 |  |  | no | tavolo |  | 15 | 1 | [10 empty] | Lampada da tavolo: JACKIE Panzeri by ArteInLuce™ | JACKIE Panzeri: SPEDIZIONE GRATUITA. Scopri centinaia di altre lampade da TAVOLO in PRONTA CONSEGNA by ArteInLuce™. Consegna in 2-3 giorni. | 2
panzeri | panze | nolita | Nolita | Profili - Panzeri | XG2038-90 ECO DALI | XG2038-90 ECO DALI |  | XG2038-90 ECO DALI | panze_XG2038-90 ECO DALI | 8056732855090 | 267.75 | 0 | 2-3 gg Italy, 5-6 days UE | Su ordinazione in 2-3 settimane | bianco opaco | Sistema modulare LED, in alluminio estruso verniciato bianco disponibile in varie misure, da incasso a scomparsa totale (trimless), per applicazioni in verticale o orizzontale per cartongesso/laterizio. Per una corretta e facile installazione nel cartongesso sono disponibili farfalle micro regolabili opzionali. Doppi schermi: il primo monouso per rasatura, stuccatura e verniciatura, il secondo definitivo in policarbonato o microprismato. Completo di driver e LED con flussi luminosi superiori ad una lampadina fluorescente HO T5. Su richiesta le versioni con emergenza integrata. Predisporre, se necessari, eventuali appendimenti. Descrizione tecnica: Profilo componibile per installazione incassata a soffitto o parete in ambienti interni, con emissione diretta. Struttura a scomparsa per l'incasso in cartongesso, in alluminio estruso con verniciatura a polvere in colore bianco RAL 9003. Molle per l'aggancio del riflettore in acciaio inossidabile. Riflettore in alluminio con verniciatura poliacrilica in colore bianco RAL 9003. Fornito completo di moduli luminosi e alimentatore dimmerabile. Fornito completo di schermo monouso per rasatura, stuccatura e verniciatura della superficie di installazione. Schermo diffusore in policarbonato estruso con finitura opalina o microprismatico da ordinare separatamente. Accessori di fissaggio, giunzione e chiusura da ordinare separatamente. Dimensione del foro di incasso: 896x75mm (35,3x3") |  | yes | yes | no | LED | no |  | 0 |  |  | no | profili |  | 15 | 1 | http://www.panzeri.it/media/FP/FP-Nolita.jpg¦http://www.panzeri.it/media/FFS/XG2038.jpg¦http://www.panzeri.it/media/FFS/compo_XG2038_prisma.jpg | pic¦projects¦projects | http://www.panzeri.it/media/FP/FP-Nolita.jpg¦http://www.panzeri.it/media/DT/XG2038-90TRACK.jpg | pic¦light_schema | http://www.panzeri.it/media/FP/FP-Nolita.jpg | http://www.panzeri.it/media/DT/XG2038-90TRACK.jpg |  | http://www.panzeri.it/media/FFS/XG2038.jpg,http://www.panzeri.it/media/FFS/compo_XG2038_prisma.jpg | http://www.panzeri.it/prodotti/architectural/profili/nolita/xg2038-90 eco dali/ | {"Codice articolo":"XG2038-90 ECO DALI","Potenza assorbita dal sistema":"22,5W","Efficienza luminosa":"57.64lm/W","Sorgente luminosa":"LED","Temperatura di colore":"3000K Ra>80","Distribuzione luminosa":"fascio diffuso","Alimentazione":"220-240V AC","Frequenza":"50/60Hz","Elettrificazione":"dimmerabile (DALI/Push DIM)","Driver":"integrato incluso","Flusso luminoso nominale":"2610lm","Flusso luminoso uscente":"1297lm","Rendimento":"49.693%","Peso":"2,4250Kg","Grado di protezione":" IP40 IP20","Dimensioni imballo (cm)":"12 x 98 x 12"} | Lampada da profili: NOLITA Panzeri by ArteInLuce™ | NOLITA Panzeri: SPEDIZIONE GRATUITA. Scopri centinaia di altre lampade da PROFILI in PRONTA CONSEGNA by ArteInLuce™. Consegna in 2-3 giorni. | 2
panzeri | panze | nolita | Nolita | Profili - Panzeri | XG2039-90 ECO DALI | XG2039-90 ECO DALI |  | XG2039-90 ECO DALI | panze_XG2039-90 ECO DALI | 8056732855298 | 267.75 | 0 | 2-3 gg Italy, 5-6 days UE | Su ordinazione in 2-3 settimane | bianco opaco | Sistema modulare LED, in alluminio estruso verniciato bianco disponibile in varie misure, da incasso con bordo (trim), per applicazioni in verticale o orizzontale per cartongesso/laterizio. Per una corretta e facile installazione nel cartongesso sono disponibili farfalle regolabili opzionali. Diffusori in policarbonato o microprismato. Completa di driver e LED con flussi luminosi superiori ad una lampadina fluorescente HO T5. Su richiesta le versioni con emergenza integrata. Predisporre, se necessari, eventuali appendimenti. Descrizione tecnica: Profilo componibile per installazione incassata a soffitto o parete in ambienti interni, con emissione diretta. Struttura per l'incasso in cartongesso, in alluminio estruso con verniciatura a polvere in colore bianco RAL 9003. Molle per l'aggancio del riflettore in acciaio inossidabile. Riflettore in alluminio con verniciatura poliacrilica in colore bianco RAL 9003. Fornito completo di moduli luminosi e alimentatore dimmerabile. Schermo diffusore in policarbonato estruso con finitura opalina o microprismatico da ordinare separatamente. Accessori di fissaggio, giunzione e chiusura da ordinare separatamente. Dimensione del foro di incasso: 896x75mm (35,3x3") |  | yes | yes | no | LED | no |  | 0 |  |  | no | profili |  | 15 | 1 | http://www.panzeri.it/media/FP/FP-Nolita_Trim.jpg¦http://www.panzeri.it/media/FFS/XG2039.jpg¦http://www.panzeri.it/media/FFS/compo_XG2039_prisma.jpg | pic¦projects¦projects | http://www.panzeri.it/media/FP/FP-Nolita_Trim.jpg¦http://www.panzeri.it/media/DT/DT-Nolita_Trim-XG2039-90.jpg | pic¦light_schema | http://www.panzeri.it/media/FP/FP-Nolita_Trim.jpg | http://www.panzeri.it/media/DT/DT-Nolita_Trim-XG2039-90.jpg |  | http://www.panzeri.it/media/FFS/XG2039.jpg,http://www.panzeri.it/media/FFS/compo_XG2039_prisma.jpg | http://www.panzeri.it/prodotti/architectural/profili/nolita%20trim/xg2039-90 eco dali/ | {"Codice articolo":"XG2039-90 ECO DALI","Potenza assorbita dal sistema":"22,5W","Efficienza luminosa":"57.64lm/W","Sorgente luminosa":"LED","Temperatura di colore":"3000K Ra>80","Distribuzione luminosa":"fascio diffuso","Alimentazione":"220-240V AC","Frequenza":"50/60Hz","Elettrificazione":"dimmerabile (DALI/Push DIM)","Driver":"integrato incluso","Flusso luminoso nominale":"2610lm","Flusso luminoso uscente":"1297lm","Rendimento":"49.693%","Peso":"2,4250Kg","Grado di protezione":" IP40 IP20","Dimensioni imballo (cm)":"12 x 98 x 12"} | Lampada da profili: NOLITA Panzeri by ArteInLuce™ | NOLITA Panzeri: SPEDIZIONE GRATUITA. Scopri centinaia di altre lampade da PROFILI in PRONTA CONSEGNA by ArteInLuce™. Consegna in 2-3 giorni. | 2
panzeri | panze | brooklyn round | Brooklyn round | Profili - Panzeri | XG23101.180.0099 | XG23101.180.0099 |  | XG23101.180.0099 | panze_XG23101.180.0099 | 8050847800044 | 267.75 | 0 | 2-3 gg Italy, 5-6 days UE | Su ordinazione in 2-3 settimane | bianco opaco | Sistema modulare in alluminio estruso sottoposto a curvatura con raggio 500mm e 1000mm disponibile in versione sospensione, plafone/parete e incasso a scomparsa, per creare anelli o composizioni miste di linee e curve su soffitto o parete. Sorgente luminosa composta da modulo LED a luce diretta e dimmerazione inserita nel rosone o in remoto. Finitura con vernice poliacrilica in bianco o nero e finitura laterale del profilo a coste. Schermo in policarbonato opale estruso e curvato. Ideale per uffici, hall, zone living, grandi spazi. Descrizione tecnica: Profilo componibile per installazione incassata a soffitto o parete in ambienti interni, con emissione diretta. Struttura a scomparsa per l'incasso in cartongesso, in alluminio estruso curvato con verniciatura a polvere in colore bianco RAL 9003. Schermo diffusore in policarbonato estruso con finitura opalina. Fornito completo di schermo monouso per rasatura, stuccatura e verniciatura della superficie di installazione. Fornito completo di farfalle di fissaggio. Moduli luminosi e alimentatore da ordinare separatamente. Accessori di giunzione e chiusura da ordinare separatamente. Dimensione del foro di incasso: Ø esterno 1005mm (39,6") / Ø interno 926mm (36,5") |  | no | yes | no | LED | no |  | 0 |  |  | no | profili |  | 15 | 1 | http://www.panzeri.it/media/FP/FP-Brooklyn_Round_XG.jpg¦http://www.panzeri.it/media/FFS/Panzeri_Brooklyn-Round_gallery1.jpg¦http://www.panzeri.it/media/FFS/Panzeri_Brooklyn-Round_gallery2.jpg¦http://www.panzeri.it/media/FFS/Panzeri_Brooklyn-Round_gallery3.jpg¦http://www.panzeri.it/media/FFS/Panzeri_Brooklyn-Round_gallery4.jpg¦http://www.panzeri.it/media/FFS/Panzeri_Brooklyn-Round_gallery5.jpg¦http://www.panzeri.it/media/FFS/Panzeri_Brooklyn-Round_gallery6.jpg¦http://www.panzeri.it/media/FFS/Panzeri_Brooklyn-Round_gallery7.j | pic¦projects¦projects¦projects¦projects¦projects¦projects¦projects | http://www.panzeri.it/media/FP/FP-Brooklyn_Round_XG.jpg¦http://www.panzeri.it/media/DT/DT-Brooklyn_Round-XG231__.180.0099.jpg | pic¦light_schema | http://www.panzeri.it/media/FP/FP-Brooklyn_Round_XG.jpg | http://www.panzeri.it/media/DT/DT-Brooklyn_Round-XG231__.180.0099.jpg |  | http://www.panzeri.it/media/FFS/Panzeri_Brooklyn-Round_gallery1.jpg,http://www.panzeri.it/media/FFS/Panzeri_Brooklyn-Round_gallery2.jpg,http://www.panzeri.it/media/FFS/Panzeri_Brooklyn-Round_gallery3.jpg,http://www.panzeri.it/media/FFS/Panzeri_Brooklyn-Round_gallery4.jpg,http://www.panzeri.it/media/FFS/Panzeri_Brooklyn-Round_gallery5.jpg,http://www.panzeri.it/media/FFS/Panzeri_Brooklyn-Round_gallery6.jpg,http://www.panzeri.it/media/FFS/Panzeri_Brooklyn-Round_gallery7.j | http://www.panzeri.it/prodotti/architectural/profili/brooklyn%20round/xg23101.180.0099/ | {"Codice articolo":"XG23101.180.0099","Potenza assorbita dal sistema":"max 26,4W","Sorgente luminosa":"LED","Distribuzione luminosa":"fascio diffuso","Alimentazione":"24V DC","Driver":"remoto non incluso","Peso":"1,1400Kg","Grado di protezione":" IP40 IP20","Dimensioni imballo (cm)":"13 x 108 x 57","Note":"Fornito completo di schermo monouso + schermo diffusore"} | Lampada da profili: BROOKLYN ROUND Panzeri by ArteInLuce™ | BROOKLYN ROUND Panzeri: SPEDIZIONE GRATUITA. Scopri centinaia di altre lampade da PROFILI in PRONTA CONSEGNA by ArteInLuce™. Consegna in 2-3 giorni. | 2
panzeri | panze | nolita | Nolita | Profili - Panzeri | XP2038-90 ECO DALI | XP2038-90 ECO DALI |  | XP2038-90 ECO DALI | panze_XP2038-90 ECO DALI | 8056732855038 | 267.75 | 0 | 2-3 gg Italy, 5-6 days UE | Su ordinazione in 2-3 settimane | bianco opaco | Sistema modulare LED in alluminio estruso verniciato bianco disponibile in varie misure da parete/plafone o a sospensione. Completa di driver e LED flussi luminosi superiori una lampadina fluorescente HO T5. Su richiesta le versioni con emergenza integrata. Descrizione tecnica: Profilo componibile per installazione a sospensione o a soffitto in ambienti interni, con emissione diretta. Struttura in alluminio estruso con verniciatura a polvere in colore bianco RAL 9003. Molle per l'aggancio del riflettore in acciaio inossidabile. Riflettore in alluminio con verniciatura poliacrilica in colore bianco RAL 9003. Fornito completo di moduli luminosi e alimentatore dimmerabile. Schermo diffusore in policarbonato estruso con finitura opalina o microprismatico da ordinare separatamente. Accessori di collegamento, fissaggio, giunzione e chiusura da ordinare separatamente. |  | yes | yes | no | LED | no |  | 0 |  |  | no | profili |  | 15 | 1 | http://www.panzeri.it/media/FP/FP-Nolita_Out.jpg¦http://www.panzeri.it/media/FFS/XP2038.jpg | pic¦projects | http://www.panzeri.it/media/FP/FP-Nolita_Out.jpg¦http://www.panzeri.it/media/DT/XP2038-901.jpg | pic¦light_schema | http://www.panzeri.it/media/FP/FP-Nolita_Out.jpg | http://www.panzeri.it/media/DT/XP2038-901.jpg |  | http://www.panzeri.it/media/FFS/XP2038.jpg | http://www.panzeri.it/prodotti/architectural/profili/nolita%20out/xp2038-90 eco dali/ | {"Codice articolo":"XP2038-90 ECO DALI","Potenza assorbita dal sistema":"22,5W","Efficienza luminosa":"57.64lm/W","Sorgente luminosa":"LED","Temperatura di colore":"3000K Ra>80","Distribuzione luminosa":"fascio diffuso","Alimentazione":"220-240V AC","Frequenza":"50/60Hz","Elettrificazione":"dimmerabile (DALI/Push DIM)","Driver":"integrato incluso","Flusso luminoso nominale":"2610lm","Flusso luminoso uscente":"1297lm","Rendimento":"49.693%","Peso":"1,6100Kg","Grado di protezione":"IP40","Dimensioni imballo (cm)":"14 x 142 x 14"} | Lampada da profili: NOLITA Panzeri by ArteInLuce™ | NOLITA Panzeri: SPEDIZIONE GRATUITA. Scopri centinaia di altre lampade da PROFILI in PRONTA CONSEGNA by ArteInLuce™. Consegna in 2-3 giorni. | 2
panzeri | panze | jackie | Jackie | Tavolo - Panzeri | C07719.000.0409 | C07719.000.0409 |  | C07719.000.0409 | panze_C07719.000.0409 | 8056732856851 | 292.40 | 0 | 2-3 gg Italy, 5-6 days UE | Su ordinazione in 2-3 settimane | ottone satinato | Lampada da tavolo, terra o parete/soffitto costituita da estruso in alluminio per la struttura e pressofusione di alluminio per la testa e lo snodo. Diffusore in policarbonato con perimetro luminescente e doppia serigrafia appositamente studiata per ottimizzare il fascio luminoso e ridurre l’abbagliamento. Fascio luminoso orientabile ottenuto da 1 modulo LED composto da 18 diodi. Potenza apparecchio da 8.5W (702lm) fino a 10W (526lm). Luce dimmerabile con CRI=90 per tutte le versioni (tranne versione P/B) con tecnologia STEP DIM a 5 regolazioni di intensità luminosa e luce di cortesia. Struttura rifinita con vernice poliacrilica in bianco, rosso, nero, spazzolato e verniciato colore titanio, spazzolato e verniciato colore oro satinato. Testa rotante su 2 assi grazie a un doppio snodo. Miniaturizzazione del giunto a snodo con possibilità di regolarne la tenuta. Disponibili accessori nella versione C: morsetto, perno e braccio parete. Ideale per uffici, scrivanie, studi, zone notte. Descrizione tecnica: Apparecchio di illuminazione da tavolo per installazione in ambienti interni, con fascio orientabile. Base di appoggio in lamiera decapata con verniciatura poliacrilica. Struttura in alluminio estruso con verniciatura poliacrilica in colore bianco opaco, nero, rosso, titanio oppure oro satinato. Snodi in alluminio pressofuso con verniciatura poliacrilica. Tiranti in fune di acciaio. Testa orientabile su due assi, in alluminio pressofuso con verniciatura poliacrilica. Schermo diffusore in materiale acrilico con doppia serigrafia. Pulsante per la regolazione dell'intensità luminosa secondo 5 livelli di comfort visivo. Fornito completo di cavo di alimentazione di lunghezza 1,6m (63") con connettore USB e adattatore a spina. |  | yes | yes | no | LED | no |  | 0 |  |  | no | tavolo |  | 15 | 1 | http://www.panzeri.it/media/FP/FP-Jackie.jpg¦http://www.panzeri.it/media/FFS/jackie_01.jpg¦http://www.panzeri.it/media/FFS/jackie_05.jpg¦http://www.panzeri.it/media/FFS/jackie_10.jpg¦http://www.panzeri.it/media/FFS/jackie_24.jpg¦http://www.panzeri.it/media/FFS/Jackie-by-Panzeri-2_ok.jpg¦http://www.panzeri.it/media/FFS/Jackie-by-Panzeri-3_ok.jpg¦http://www.panzeri.it/media/FFS/Jackie-by-Panzeri-6_ok.jpg | pic¦projects¦projects¦projects¦projects¦projects¦projects¦projects | http://www.panzeri.it/media/FP/FP-Jackie.jpg¦http://www.panzeri.it/media/DT/C77011.jpg | pic¦light_schema | http://www.panzeri.it/media/FP/FP-Jackie.jpg | http://www.panzeri.it/media/DT/C77011.jpg |  | http://www.panzeri.it/media/FFS/jackie_01.jpg,http://www.panzeri.it/media/FFS/jackie_05.jpg,http://www.panzeri.it/media/FFS/jackie_10.jpg,http://www.panzeri.it/media/FFS/jackie_24.jpg,http://www.panzeri.it/media/FFS/Jackie-by-Panzeri-2_ok.jpg,http://www.panzeri.it/media/FFS/Jackie-by-Panzeri-3_ok.jpg,http://www.panzeri.it/media/FFS/Jackie-by-Panzeri-6_ok.jpg | http://www.panzeri.it/prodotti/design/indoor/jackie/c07719.000.0409/ | {"Codice articolo":"C07719.000.0409","Potenza assorbita dal sistema":"10W","Efficienza luminosa":"52.6lm/W","Sorgente luminosa":"LED","Durata sorgente luminosa":"L90 (B10) 50.000h","Temperatura di colore":"3000K Ra>90","Distribuzione luminosa":"fascio orientabile","Apertura fascio":"90°","Alimentazione":"220-240V AC","Frequenza":"50/60Hz","Elettrificazione":"dimmerabile (Step DIM)","Driver":"integrato incluso","Flusso luminoso nominale":"600lm","Flusso luminoso uscente":"526lm","Rendimento":"87.667%","Peso":"4,2050Kg","Grado di protezione":"IP40","Costanza cromatica":"SDCM 3"} | Lampada da tavolo: JACKIE Panzeri by ArteInLuce™ | JACKIE Panzeri: SPEDIZIONE GRATUITA. Scopri centinaia di altre lampade da TAVOLO in PRONTA CONSEGNA by ArteInLuce™. Consegna in 2-3 giorni. | 2
panzeri | panze | jackie | Jackie | Tavolo - Panzeri | C07730.000.0409 | C07730.000.0409 |  | C07730.000.0409 | panze_C07730.000.0409 | 8056732856189 | 292.40 | 0 | 2-3 gg Italy, 5-6 days UE | Su ordinazione in 2-3 settimane | titanio | Lampada da tavolo, terra o parete/soffitto costituita da estruso in alluminio per la struttura e pressofusione di alluminio per la testa e lo snodo. Diffusore in policarbonato con perimetro luminescente e doppia serigrafia appositamente studiata per ottimizzare il fascio luminoso e ridurre l’abbagliamento. Fascio luminoso orientabile ottenuto da 1 modulo LED composto da 18 diodi. Potenza apparecchio da 8.5W (702lm) fino a 10W (526lm). Luce dimmerabile con CRI=90 per tutte le versioni (tranne versione P/B) con tecnologia STEP DIM a 5 regolazioni di intensità luminosa e luce di cortesia. Struttura rifinita con vernice poliacrilica in bianco, rosso, nero, spazzolato e verniciato colore titanio, spazzolato e verniciato colore oro satinato. Testa rotante su 2 assi grazie a un doppio snodo. Miniaturizzazione del giunto a snodo con possibilità di regolarne la tenuta. Disponibili accessori nella versione C: morsetto, perno e braccio parete. Ideale per uffici, scrivanie, studi, zone notte. Descrizione tecnica: Apparecchio di illuminazione da tavolo per installazione in ambienti interni, con fascio orientabile. Base di appoggio in lamiera decapata con verniciatura poliacrilica. Struttura in alluminio estruso con verniciatura poliacrilica in colore bianco opaco, nero, rosso, titanio oppure oro satinato. Snodi in alluminio pressofuso con verniciatura poliacrilica. Tiranti in fune di acciaio. Testa orientabile su due assi, in alluminio pressofuso con verniciatura poliacrilica. Schermo diffusore in materiale acrilico con doppia serigrafia. Pulsante per la regolazione dell'intensità luminosa secondo 5 livelli di comfort visivo. Fornito completo di cavo di alimentazione di lunghezza 1,6m (63") con connettore USB e adattatore a spina. |  | yes | yes | no | LED | no |  | 0 |  |  | no | tavolo |  | 15 | 1 | http://www.panzeri.it/media/FP/FP-Jackie.jpg¦http://www.panzeri.it/media/FFS/jackie_01.jpg¦http://www.panzeri.it/media/FFS/jackie_05.jpg¦http://www.panzeri.it/media/FFS/jackie_10.jpg¦http://www.panzeri.it/media/FFS/jackie_24.jpg¦http://www.panzeri.it/media/FFS/Jackie-by-Panzeri-2_ok.jpg¦http://www.panzeri.it/media/FFS/Jackie-by-Panzeri-3_ok.jpg¦http://www.panzeri.it/media/FFS/Jackie-by-Panzeri-6_ok.jpg | pic¦projects¦projects¦projects¦projects¦projects¦projects¦projects | http://www.panzeri.it/media/FP/FP-Jackie.jpg¦http://www.panzeri.it/media/DT/C77011.jpg | pic¦light_schema | http://www.panzeri.it/media/FP/FP-Jackie.jpg | http://www.panzeri.it/media/DT/C77011.jpg |  | http://www.panzeri.it/media/FFS/jackie_01.jpg,http://www.panzeri.it/media/FFS/jackie_05.jpg,http://www.panzeri.it/media/FFS/jackie_10.jpg,http://www.panzeri.it/media/FFS/jackie_24.jpg,http://www.panzeri.it/media/FFS/Jackie-by-Panzeri-2_ok.jpg,http://www.panzeri.it/media/FFS/Jackie-by-Panzeri-3_ok.jpg,http://www.panzeri.it/media/FFS/Jackie-by-Panzeri-6_ok.jpg | http://www.panzeri.it/prodotti/design/indoor/jackie/c07730.000.0409/ | {"Codice articolo":"C07730.000.0409","Potenza assorbita dal sistema":"10W","Efficienza luminosa":"52.6lm/W","Sorgente luminosa":"LED","Durata sorgente luminosa":"L90 (B10) 50.000h","Temperatura di colore":"3000K Ra>90","Distribuzione luminosa":"fascio orientabile","Apertura fascio":"90°","Alimentazione":"220-240V AC","Frequenza":"50/60Hz","Elettrificazione":"dimmerabile (Step DIM)","Driver":"integrato incluso","Flusso luminoso nominale":"600lm","Flusso luminoso uscente":"526lm","Rendimento":"87.667%","Peso":"4,2050Kg","Grado di protezione":"IP40","Costanza cromatica":"SDCM 3"} | Lampada da tavolo: JACKIE Panzeri by ArteInLuce™ | JACKIE Panzeri: SPEDIZIONE GRATUITA. Scopri centinaia di altre lampade da TAVOLO in PRONTA CONSEGNA by ArteInLuce™. Consegna in 2-3 giorni. | 2
panzeri | panze | nolita | Nolita | Profili - Panzeri | XG2038-U90-300 ECO DALI | XG2038-U90-300 ECO DALI |  | XG2038-U90-300 ECO DALI | panze_XG2038-U90-300 ECO DALI | 8056732856233 | 271.15 | 0 | 2-3 gg Italy, 5-6 days UE | Su ordinazione in 2-3 settimane | bianco opaco | Sistema modulare LED, in alluminio estruso verniciato bianco disponibile in varie misure, da incasso a scomparsa totale (trimless), per applicazioni in verticale o orizzontale per cartongesso/laterizio. Per una corretta e facile installazione nel cartongesso sono disponibili farfalle micro regolabili opzionali. Doppi schermi: il primo monouso per rasatura, stuccatura e verniciatura, il secondo definitivo in policarbonato o microprismato. Completo di driver e LED con flussi luminosi superiori ad una lampadina fluorescente HO T5. Su richiesta le versioni con emergenza integrata. Predisporre, se necessari, eventuali appendimenti. Descrizione tecnica: Elemento di collegamento per due linee di profili componibili con angolo di giunzione piano di 90°, per installazione incassata a soffitto o parete in ambienti interni, con emissione diretta. Struttura a scomparsa per l'incasso in cartongesso, in alluminio estruso con verniciatura a polvere in colore bianco RAL 9003. Riflettore in alluminio con verniciatura poliacrilica in colore bianco RAL 9003. Piastrine di giunzione in lamiera zincata. Fornito completo di moduli luminosi e alimentatore dimmerabile. Schermo diffusore in policarbonato estruso con finitura opalina o microprismatico da ordinare separatamente. |  | yes | yes | no | LED | no |  | 0 |  |  | no | profili |  | 15 | 1 | [10 empty] | Lampada da profili: NOLITA Panzeri by ArteInLuce™ | NOLITA Panzeri: SPEDIZIONE GRATUITA. Scopri centinaia di altre lampade da PROFILI in PRONTA CONSEGNA by ArteInLuce™. Consegna in 2-3 giorni. | 2
panzeri | panze | nolita | Nolita | Profili - Panzeri | XG2038-U90-300XP ECO DALI | XG2038-U90-300XP ECO DALI |  | XG2038-U90-300XP ECO DALI | panze_XG2038-U90-300XP ECO DALI | 8056732856615 | 271.15 | 0 | 2-3 gg Italy, 5-6 days UE | Su ordinazione in 2-3 settimane | bianco opaco | Sistema modulare LED, in alluminio estruso verniciato bianco disponibile in varie misure, da incasso a scomparsa totale (trimless), per applicazioni in verticale o orizzontale per cartongesso/laterizio. Per una corretta e facile installazione nel cartongesso sono disponibili farfalle micro regolabili opzionali. Doppi schermi: il primo monouso per rasatura, stuccatura e verniciatura, il secondo definitivo in policarbonato o microprismato. Completo di driver e LED con flussi luminosi superiori ad una lampadina fluorescente HO T5. Su richiesta le versioni con emergenza integrata. Predisporre, se necessari, eventuali appendimenti. Descrizione tecnica: Elemento di collegamento per due linee di profili componibili con angolo di giunzione piano di 90°, per installazione a sospensione o a soffitto in ambienti interni, con emissione diretta. Struttura in alluminio estruso con verniciatura a polvere in colore bianco RAL 9003. Riflettore in alluminio con verniciatura poliacrilica in colore bianco RAL 9003. Piastrine di giunzione in lamiera zincata. Fornito completo di moduli luminosi e alimentatore dimmerabile. Schermo diffusore in policarbonato estruso con finitura opalina o microprismatico da ordinare separatamente. |  | yes | yes | no | LED | no |  | 0 |  |  | no | profili |  | 15 | 1 | [10 empty] | Lampada da profili: NOLITA Panzeri by ArteInLuce™ | NOLITA Panzeri: SPEDIZIONE GRATUITA. Scopri centinaia di altre lampade da PROFILI in PRONTA CONSEGNA by ArteInLuce™. Consegna in 2-3 giorni. | 2
panzeri | panze | nolita | Nolita | Profili - Panzeri | XG2039-U90-300 ECO DALI | XG2039-U90-300 ECO DALI |  | XG2039-U90-300 ECO DALI | panze_XG2039-U90-300 ECO DALI | 8056732856226 | 271.15 | 0 | 2-3 gg Italy, 5-6 days UE | Su ordinazione in 2-3 settimane | bianco opaco | Sistema modulare LED, in alluminio estruso verniciato bianco disponibile in varie misure, da incasso con bordo (trim), per applicazioni in verticale o orizzontale per cartongesso/laterizio. Per una corretta e facile installazione nel cartongesso sono disponibili farfalle regolabili opzionali. Diffusori in policarbonato o microprismato. Completa di driver e LED con flussi luminosi superiori ad una lampadina fluorescente HO T5. Su richiesta le versioni con emergenza integrata. Predisporre, se necessari, eventuali appendimenti. Descrizione tecnica: Elemento di collegamento per due linee di profili componibili con angolo di giunzione piano di 90°, per installazione incassata a soffitto o parete in ambienti interni, con emissione diretta. Struttura per l'incasso in cartongesso, in alluminio estruso con verniciatura a polvere in colore bianco RAL 9003. Riflettore in alluminio con verniciatura poliacrilica in colore bianco RAL 9003. Piastrine di giunzione in lamiera zincata. Fornito completo di moduli luminosi e alimentatore dimmerabile. Schermo diffusore in policarbonato estruso con finitura opalina o microprismatico da ordinare separatamente. |  | yes | yes | no | LED | no |  | 0 |  |  | no | profili |  | 15 | 1 | [10 empty] | Lampada da profili: NOLITA Panzeri by ArteInLuce™ | NOLITA Panzeri: SPEDIZIONE GRATUITA. Scopri centinaia di altre lampade da PROFILI in PRONTA CONSEGNA by ArteInLuce™. Consegna in 2-3 giorni. | 2
panzeri | panze | jackie | Jackie | Terra - Panzeri | T07701.000.0409 | T07701.000.0409 |  | T07701.000.0409 | panze_T07701.000.0409 | 8056732856288 | 369.75 | 0 | 2-3 gg Italy, 5-6 days UE | Su ordinazione in 2-3 settimane | bianco opaco | Lampada da tavolo, terra o parete/soffitto costituita da estruso in alluminio per la struttura e pressofusione di alluminio per la testa e lo snodo. Diffusore in policarbonato con perimetro luminescente e doppia serigrafia appositamente studiata per ottimizzare il fascio luminoso e ridurre l’abbagliamento. Fascio luminoso orientabile ottenuto da 1 modulo LED composto da 18 diodi. Potenza apparecchio da 8.5W (702lm) fino a 10W (526lm). Luce dimmerabile con CRI=90 per tutte le versioni (tranne versione P/B) con tecnologia STEP DIM a 5 regolazioni di intensità luminosa e luce di cortesia. Struttura rifinita con vernice poliacrilica in bianco, rosso, nero, spazzolato e verniciato colore titanio, spazzolato e verniciato colore oro satinato. Testa rotante su 2 assi grazie a un doppio snodo. Miniaturizzazione del giunto a snodo con possibilità di regolarne la tenuta. Disponibili accessori nella versione C: morsetto, perno e braccio parete. Ideale per uffici, scrivanie, studi, zone notte. Descrizione tecnica: Apparecchio di illuminazione da terra per installazione in ambienti interni, con fascio orientabile. Base di appoggio in lamiera decapata con verniciatura poliacrilica. Struttura in alluminio estruso con verniciatura poliacrilica in colore bianco opaco, nero, rosso o titanio. Snodi in alluminio pressofuso con verniciatura poliacrilica. Tiranti in fune di acciaio. Testa orientabile su due assi, in alluminio pressofuso con verniciatura poliacrilica. Schermo diffusore in materiale acrilico con doppia serigrafia. Pulsante per la regolazione dell'intensità luminosa secondo 5 livelli di comfort visivo. Fornito completo di cavo di alimentazione di lunghezza 2,3m (90,6") con connettore USB e adattatore a spina. |  | yes | yes | no | LED | no |  | 0 |  |  | no | terra |  | 15 | 1 | http://www.panzeri.it/media/FP/FP-Jackie.jpg¦http://www.panzeri.it/media/FFS/jackie_01.jpg¦http://www.panzeri.it/media/FFS/jackie_05.jpg¦http://www.panzeri.it/media/FFS/jackie_10.jpg¦http://www.panzeri.it/media/FFS/jackie_24.jpg¦http://www.panzeri.it/media/FFS/Jackie-by-Panzeri-2_ok.jpg¦http://www.panzeri.it/media/FFS/Jackie-by-Panzeri-3_ok.jpg¦http://www.panzeri.it/media/FFS/Jackie-by-Panzeri-6_ok.jpg | pic¦projects¦projects¦projects¦projects¦projects¦projects¦projects | http://www.panzeri.it/media/FP/FP-Jackie.jpg¦http://www.panzeri.it/media/DT/T77011.jpg | pic¦light_schema | http://www.panzeri.it/media/FP/FP-Jackie.jpg | http://www.panzeri.it/media/DT/T77011.jpg |  | http://www.panzeri.it/media/FFS/jackie_01.jpg,http://www.panzeri.it/media/FFS/jackie_05.jpg,http://www.panzeri.it/media/FFS/jackie_10.jpg,http://www.panzeri.it/media/FFS/jackie_24.jpg,http://www.panzeri.it/media/FFS/Jackie-by-Panzeri-2_ok.jpg,http://www.panzeri.it/media/FFS/Jackie-by-Panzeri-3_ok.jpg,http://www.panzeri.it/media/FFS/Jackie-by-Panzeri-6_ok.jpg | http://www.panzeri.it/prodotti/design/indoor/jackie/t07701.000.0409/ | {"Codice articolo":"T07701.000.0409","Potenza assorbita dal sistema":"10W","Efficienza luminosa":"52.6lm/W","Sorgente luminosa":"LED","Durata sorgente luminosa":"L90 (B10) 50.000h","Temperatura di colore":"3000K Ra>90","Distribuzione luminosa":"fascio orientabile","Apertura fascio":"90°","Alimentazione":"220-240V AC","Frequenza":"50/60Hz","Elettrificazione":"dimmerabile (Step DIM)","Driver":"integrato incluso","Flusso luminoso nominale":"600lm","Flusso luminoso uscente":"526lm","Rendimento":"87.667%","Peso":"5,1040Kg","Grado di protezione":"IP40","Costanza cromatica":"SDCM 3"} | Lampada da terra: JACKIE Panzeri by ArteInLuce™ | JACKIE Panzeri: SPEDIZIONE GRATUITA. Scopri centinaia di altre lampade da TERRA in PRONTA CONSEGNA by ArteInLuce™. Consegna in 2-3 giorni. | 2
panzeri | panze | jackie | Jackie | Terra - Panzeri | T07702.000.0409 | T07702.000.0409 |  | T07702.000.0409 | panze_T07702.000.0409 | 8056732856301 | 369.75 | 0 | 2-3 gg Italy, 5-6 days UE | Su ordinazione in 2-3 settimane | nero | Lampada da tavolo, terra o parete/soffitto costituita da estruso in alluminio per la struttura e pressofusione di alluminio per la testa e lo snodo. Diffusore in policarbonato con perimetro luminescente e doppia serigrafia appositamente studiata per ottimizzare il fascio luminoso e ridurre l’abbagliamento. Fascio luminoso orientabile ottenuto da 1 modulo LED composto da 18 diodi. Potenza apparecchio da 8.5W (702lm) fino a 10W (526lm). Luce dimmerabile con CRI=90 per tutte le versioni (tranne versione P/B) con tecnologia STEP DIM a 5 regolazioni di intensità luminosa e luce di cortesia. Struttura rifinita con vernice poliacrilica in bianco, rosso, nero, spazzolato e verniciato colore titanio, spazzolato e verniciato colore oro satinato. Testa rotante su 2 assi grazie a un doppio snodo. Miniaturizzazione del giunto a snodo con possibilità di regolarne la tenuta. Disponibili accessori nella versione C: morsetto, perno e braccio parete. Ideale per uffici, scrivanie, studi, zone notte. Descrizione tecnica: Apparecchio di illuminazione da terra per installazione in ambienti interni, con fascio orientabile. Base di appoggio in lamiera decapata con verniciatura poliacrilica. Struttura in alluminio estruso con verniciatura poliacrilica in colore bianco opaco, nero, rosso o titanio. Snodi in alluminio pressofuso con verniciatura poliacrilica. Tiranti in fune di acciaio. Testa orientabile su due assi, in alluminio pressofuso con verniciatura poliacrilica. Schermo diffusore in materiale acrilico con doppia serigrafia. Pulsante per la regolazione dell'intensità luminosa secondo 5 livelli di comfort visivo. Fornito completo di cavo di alimentazione di lunghezza 2,3m (90,6") con connettore USB e adattatore a spina. |  | yes | yes | no | LED | no |  | 0 |  |  | no | terra |  | 15 | 1 | http://www.panzeri.it/media/FP/FP-Jackie.jpg¦http://www.panzeri.it/media/FFS/jackie_01.jpg¦http://www.panzeri.it/media/FFS/jackie_05.jpg¦http://www.panzeri.it/media/FFS/jackie_10.jpg¦http://www.panzeri.it/media/FFS/jackie_24.jpg¦http://www.panzeri.it/media/FFS/Jackie-by-Panzeri-2_ok.jpg¦http://www.panzeri.it/media/FFS/Jackie-by-Panzeri-3_ok.jpg¦http://www.panzeri.it/media/FFS/Jackie-by-Panzeri-6_ok.jpg | pic¦projects¦projects¦projects¦projects¦projects¦projects¦projects | http://www.panzeri.it/media/FP/FP-Jackie.jpg¦http://www.panzeri.it/media/DT/T77011.jpg | pic¦light_schema | http://www.panzeri.it/media/FP/FP-Jackie.jpg | http://www.panzeri.it/media/DT/T77011.jpg |  | http://www.panzeri.it/media/FFS/jackie_01.jpg,http://www.panzeri.it/media/FFS/jackie_05.jpg,http://www.panzeri.it/media/FFS/jackie_10.jpg,http://www.panzeri.it/media/FFS/jackie_24.jpg,http://www.panzeri.it/media/FFS/Jackie-by-Panzeri-2_ok.jpg,http://www.panzeri.it/media/FFS/Jackie-by-Panzeri-3_ok.jpg,http://www.panzeri.it/media/FFS/Jackie-by-Panzeri-6_ok.jpg | http://www.panzeri.it/prodotti/design/indoor/jackie/t07702.000.0409/ | {"Codice articolo":"T07702.000.0409","Potenza assorbita dal sistema":"10W","Efficienza luminosa":"52.6lm/W","Sorgente luminosa":"LED","Durata sorgente luminosa":"L90 (B10) 50.000h","Temperatura di colore":"3000K Ra>90","Distribuzione luminosa":"fascio orientabile","Apertura fascio":"90°","Alimentazione":"220-240V AC","Frequenza":"50/60Hz","Elettrificazione":"dimmerabile (Step DIM)","Driver":"integrato incluso","Flusso luminoso nominale":"600lm","Flusso luminoso uscente":"526lm","Rendimento":"87.667%","Peso":"5,1040Kg","Grado di protezione":"IP40","Costanza cromatica":"SDCM 3"} | Lampada da terra: JACKIE Panzeri by ArteInLuce™ | JACKIE Panzeri: SPEDIZIONE GRATUITA. Scopri centinaia di altre lampade da TERRA in PRONTA CONSEGNA by ArteInLuce™. Consegna in 2-3 giorni. | 2
panzeri | panze | jackie | Jackie | Terra - Panzeri | T07703.000.0409 | T07703.000.0409 |  | T07703.000.0409 | panze_T07703.000.0409 | 8056732856318 | 416.50 | 0 | 2-3 gg Italy, 5-6 days UE | Su ordinazione in 2-3 settimane | rosso | Lampada da tavolo, terra o parete/soffitto costituita da estruso in alluminio per la struttura e pressofusione di alluminio per la testa e lo snodo. Diffusore in policarbonato con perimetro luminescente e doppia serigrafia appositamente studiata per ottimizzare il fascio luminoso e ridurre l’abbagliamento. Fascio luminoso orientabile ottenuto da 1 modulo LED composto da 18 diodi. Potenza apparecchio da 8.5W (702lm) fino a 10W (526lm). Luce dimmerabile con CRI=90 per tutte le versioni (tranne versione P/B) con tecnologia STEP DIM a 5 regolazioni di intensità luminosa e luce di cortesia. Struttura rifinita con vernice poliacrilica in bianco, rosso, nero, spazzolato e verniciato colore titanio, spazzolato e verniciato colore oro satinato. Testa rotante su 2 assi grazie a un doppio snodo. Miniaturizzazione del giunto a snodo con possibilità di regolarne la tenuta. Disponibili accessori nella versione C: morsetto, perno e braccio parete. Ideale per uffici, scrivanie, studi, zone notte. Descrizione tecnica: Apparecchio di illuminazione da terra per installazione in ambienti interni, con fascio orientabile. Base di appoggio in lamiera decapata con verniciatura poliacrilica. Struttura in alluminio estruso con verniciatura poliacrilica in colore bianco opaco, nero, rosso o titanio. Snodi in alluminio pressofuso con verniciatura poliacrilica. Tiranti in fune di acciaio. Testa orientabile su due assi, in alluminio pressofuso con verniciatura poliacrilica. Schermo diffusore in materiale acrilico con doppia serigrafia. Pulsante per la regolazione dell'intensità luminosa secondo 5 livelli di comfort visivo. Fornito completo di cavo di alimentazione di lunghezza 2,3m (90,6") con connettore USB e adattatore a spina. |  | yes | yes | no | LED | no |  | 0 |  |  | no | terra |  | 15 | 1 | http://www.panzeri.it/media/FP/FP-Jackie.jpg¦http://www.panzeri.it/media/FFS/jackie_01.jpg¦http://www.panzeri.it/media/FFS/jackie_05.jpg¦http://www.panzeri.it/media/FFS/jackie_10.jpg¦http://www.panzeri.it/media/FFS/jackie_24.jpg¦http://www.panzeri.it/media/FFS/Jackie-by-Panzeri-2_ok.jpg¦http://www.panzeri.it/media/FFS/Jackie-by-Panzeri-3_ok.jpg¦http://www.panzeri.it/media/FFS/Jackie-by-Panzeri-6_ok.jpg | pic¦projects¦projects¦projects¦projects¦projects¦projects¦projects | http://www.panzeri.it/media/FP/FP-Jackie.jpg¦http://www.panzeri.it/media/DT/T77011.jpg | pic¦light_schema | http://www.panzeri.it/media/FP/FP-Jackie.jpg | http://www.panzeri.it/media/DT/T77011.jpg |  | http://www.panzeri.it/media/FFS/jackie_01.jpg,http://www.panzeri.it/media/FFS/jackie_05.jpg,http://www.panzeri.it/media/FFS/jackie_10.jpg,http://www.panzeri.it/media/FFS/jackie_24.jpg,http://www.panzeri.it/media/FFS/Jackie-by-Panzeri-2_ok.jpg,http://www.panzeri.it/media/FFS/Jackie-by-Panzeri-3_ok.jpg,http://www.panzeri.it/media/FFS/Jackie-by-Panzeri-6_ok.jpg | http://www.panzeri.it/prodotti/design/indoor/jackie/t07703.000.0409/ | {"Codice articolo":"T07703.000.0409","Potenza assorbita dal sistema":"10W","Efficienza luminosa":"52.6lm/W","Sorgente luminosa":"LED","Durata sorgente luminosa":"L90 (B10) 50.000h","Temperatura di colore":"3000K Ra>90","Distribuzione luminosa":"fascio orientabile","Apertura fascio":"90°","Alimentazione":"220-240V AC","Frequenza":"50/60Hz","Elettrificazione":"dimmerabile (Step DIM)","Driver":"integrato incluso","Flusso luminoso nominale":"600lm","Flusso luminoso uscente":"526lm","Rendimento":"87.667%","Peso":"5,1040Kg","Grado di protezione":"IP40","Costanza cromatica":"SDCM 3"} | Lampada da terra: JACKIE Panzeri by ArteInLuce™ | JACKIE Panzeri: SPEDIZIONE GRATUITA. Scopri centinaia di altre lampade da TERRA in PRONTA CONSEGNA by ArteInLuce™. Consegna in 2-3 giorni. | 2
panzeri | panze | nolita | Nolita | Profili - Panzeri | XG2038-ANG 60/120 | XG2038-ANG 60/120 |  | XG2038-ANG 60/120 | panze_XG2038-ANG 60/120 | 8056732853089 | 277.10 | 0 | 2-3 gg Italy, 5-6 days UE | Su ordinazione in 2-3 settimane | bianco opaco | Sistema modulare LED, in alluminio estruso verniciato bianco disponibile in varie misure, da incasso a scomparsa totale (trimless), per applicazioni in verticale o orizzontale per cartongesso/laterizio. Per una corretta e facile installazione nel cartongesso sono disponibili farfalle micro regolabili opzionali. Doppi schermi: il primo monouso per rasatura, stuccatura e verniciatura, il secondo definitivo in policarbonato o microprismato. Completo di driver e LED con flussi luminosi superiori ad una lampadina fluorescente HO T5. Su richiesta le versioni con emergenza integrata. Predisporre, se necessari, eventuali appendimenti. Descrizione tecnica: Elemento di collegamento per quattro linee di profili componibili con angolo di giunzione piano di 60°/120°, per installazione incassata a soffitto o parete in ambienti interni, con emissione diretta. Struttura a scomparsa per l'incasso in cartongesso, in alluminio estruso con verniciatura a polvere in colore bianco RAL 9003. Molle per l'aggancio del riflettore in acciaio inossidabile. Riflettore in alluminio con verniciatura poliacrilica in colore bianco RAL 9003. Piastrine di giunzione in lamiera zincata. Fornito completo di moduli luminosi e alimentatore. Fornito completo di schermo monouso per rasatura, stuccatura e verniciatura della superficie di installazione. Schermo diffusore in policarbonato estruso con finitura opalina o microprismatico da ordinare separatamente. |  | no | yes | no | LED | no |  | 0 |  |  | no | profili |  | 15 | 1 | [10 empty] | Lampada da profili: NOLITA Panzeri by ArteInLuce™ | NOLITA Panzeri: SPEDIZIONE GRATUITA. Scopri centinaia di altre lampade da PROFILI in PRONTA CONSEGNA by ArteInLuce™. Consegna in 2-3 giorni. | 2
panzeri | panze | jackie | Jackie | Terra - Panzeri | T07730.000.0409 | T07730.000.0409 |  | T07730.000.0409 | panze_T07730.000.0409 | 8056732856332 | 431.80 | 0 | 2-3 gg Italy, 5-6 days UE | Su ordinazione in 2-3 settimane | titanio | Lampada da tavolo, terra o parete/soffitto costituita da estruso in alluminio per la struttura e pressofusione di alluminio per la testa e lo snodo. Diffusore in policarbonato con perimetro luminescente e doppia serigrafia appositamente studiata per ottimizzare il fascio luminoso e ridurre l’abbagliamento. Fascio luminoso orientabile ottenuto da 1 modulo LED composto da 18 diodi. Potenza apparecchio da 8.5W (702lm) fino a 10W (526lm). Luce dimmerabile con CRI=90 per tutte le versioni (tranne versione P/B) con tecnologia STEP DIM a 5 regolazioni di intensità luminosa e luce di cortesia. Struttura rifinita con vernice poliacrilica in bianco, rosso, nero, spazzolato e verniciato colore titanio, spazzolato e verniciato colore oro satinato. Testa rotante su 2 assi grazie a un doppio snodo. Miniaturizzazione del giunto a snodo con possibilità di regolarne la tenuta. Disponibili accessori nella versione C: morsetto, perno e braccio parete. Ideale per uffici, scrivanie, studi, zone notte. Descrizione tecnica: Apparecchio di illuminazione da terra per installazione in ambienti interni, con fascio orientabile. Base di appoggio in lamiera decapata con verniciatura poliacrilica. Struttura in alluminio estruso con verniciatura poliacrilica in colore bianco opaco, nero, rosso o titanio. Snodi in alluminio pressofuso con verniciatura poliacrilica. Tiranti in fune di acciaio. Testa orientabile su due assi, in alluminio pressofuso con verniciatura poliacrilica. Schermo diffusore in materiale acrilico con doppia serigrafia. Pulsante per la regolazione dell'intensità luminosa secondo 5 livelli di comfort visivo. Fornito completo di cavo di alimentazione di lunghezza 2,3m (90,6") con connettore USB e adattatore a spina. |  | yes | yes | no | LED | no |  | 0 |  |  | no | terra |  | 15 | 1 | http://www.panzeri.it/media/FP/FP-Jackie.jpg¦http://www.panzeri.it/media/FFS/jackie_01.jpg¦http://www.panzeri.it/media/FFS/jackie_05.jpg¦http://www.panzeri.it/media/FFS/jackie_10.jpg¦http://www.panzeri.it/media/FFS/jackie_24.jpg¦http://www.panzeri.it/media/FFS/Jackie-by-Panzeri-2_ok.jpg¦http://www.panzeri.it/media/FFS/Jackie-by-Panzeri-3_ok.jpg¦http://www.panzeri.it/media/FFS/Jackie-by-Panzeri-6_ok.jpg | pic¦projects¦projects¦projects¦projects¦projects¦projects¦projects | http://www.panzeri.it/media/FP/FP-Jackie.jpg¦http://www.panzeri.it/media/DT/T77011.jpg | pic¦light_schema | http://www.panzeri.it/media/FP/FP-Jackie.jpg | http://www.panzeri.it/media/DT/T77011.jpg |  | http://www.panzeri.it/media/FFS/jackie_01.jpg,http://www.panzeri.it/media/FFS/jackie_05.jpg,http://www.panzeri.it/media/FFS/jackie_10.jpg,http://www.panzeri.it/media/FFS/jackie_24.jpg,http://www.panzeri.it/media/FFS/Jackie-by-Panzeri-2_ok.jpg,http://www.panzeri.it/media/FFS/Jackie-by-Panzeri-3_ok.jpg,http://www.panzeri.it/media/FFS/Jackie-by-Panzeri-6_ok.jpg | http://www.panzeri.it/prodotti/design/indoor/jackie/t07730.000.0409/ | {"Codice articolo":"T07730.000.0409","Potenza assorbita dal sistema":"10W","Efficienza luminosa":"52.6lm/W","Sorgente luminosa":"LED","Durata sorgente luminosa":"L90 (B10) 50.000h","Temperatura di colore":"3000K Ra>90","Distribuzione luminosa":"fascio orientabile","Apertura fascio":"90°","Alimentazione":"220-240V AC","Frequenza":"50/60Hz","Elettrificazione":"dimmerabile (Step DIM)","Driver":"integrato incluso","Flusso luminoso nominale":"600lm","Flusso luminoso uscente":"526lm","Rendimento":"87.667%","Peso":"5,1040Kg","Grado di protezione":"IP40","Costanza cromatica":"SDCM 3"} | Lampada da terra: JACKIE Panzeri by ArteInLuce™ | JACKIE Panzeri: SPEDIZIONE GRATUITA. Scopri centinaia di altre lampade da TERRA in PRONTA CONSEGNA by ArteInLuce™. Consegna in 2-3 giorni. | 2
panzeri | panze | jackie iot | Jackie iot | Parete - Panzeri | A07701.000.0413 | A07701.000.0413 |  | A07701.000.0413 | panze_A07701.000.0413 | 8033229162039 | 261.80 | 0 | 2-3 gg Italy, 5-6 days UE | Su ordinazione in 2-3 settimane | bianco opaco | La versione Jackie IoT, oltre alla regolazione tramite TOUCH DIM, integra la versione stand alone di dimmerazione usando L’App di Panzeri su smartphone o tablet. Grazie al sensore ed al modulo Bluetooth integrato, nella lampada sono disponibili le funzioni di rilevamento presenza, accensione programmata e rilevamento di luminosità/temperatura/umidità all’interno dell’ambiente. Il sensore assicura delle misurazioni accurate in qualsiasi ambiente. Inoltre, queste integrazioni tecnologiche permettono a Jackie IoT di essere abilitata ad interagire e diventare fulcro del sistema Otomo®: un sistema di Building Automation nato per garantire il massimo risparmio energetico in ambienti direzionali. Ogni apparecchio Jackie IoT funziona da ripetitore wireless creando una rete mesh e garantendo la regolazione automatica ed il controllo (luci, temperatura, tapparelle) di vari ambienti. Descrizione tecnica: Apparecchio di illuminazione per installazione a parete in ambienti interni, con fascio orientabile. Staffa di fissaggio a parete in lamiera decapata con verniciatura poliacrilica. Basetta in alluminio pressofuso con verniciatura poliacrilica. Struttura in alluminio pressofuso con verniciatura poliacrilica in colore bianco opaco, nero, rosso o titanio. Testa orientabile su due assi, in alluminio pressofuso con verniciatura poliacrilica. Schermo diffusore in materiale acrilico con doppia serigrafia. Pulsante per la regolazione dell'intensità luminosa secondo 5 livelli di comfort visivo. Modulo per la regolazione automatica del flusso luminoso, completo di sensore per il rilevamento delle condizioni ambientali e di antenna per la gestione via Bluetooth del dispositivo o per l'inserimento in un sistema di Building Automation. |  | yes | yes | no | LED | no |  | 0 |  |  | no | parete |  | 15 | 1 | http://www.panzeri.it/media/FP/FP-Jackie_IoT.jpg¦http://www.panzeri.it/media/FFS/jackie_01.jpg¦http://www.panzeri.it/media/FFS/jackie_05.jpg¦http://www.panzeri.it/media/FFS/jackie_10.jpg¦http://www.panzeri.it/media/FFS/jackie_24.jpg¦http://www.panzeri.it/media/FFS/Jackie-by-Panzeri-2_ok.jpg¦http://www.panzeri.it/media/FFS/Jackie-by-Panzeri-3_ok.jpg¦http://www.panzeri.it/media/FFS/Jackie-by-Panzeri-6_ok.jpg | pic¦projects¦projects¦projects¦projects¦projects¦projects¦projects | http://www.panzeri.it/media/FP/FP-Jackie_IoT.jpg¦http://www.panzeri.it/media/DT/A7701.jpg | pic¦light_schema | http://www.panzeri.it/media/FP/FP-Jackie_IoT.jpg | http://www.panzeri.it/media/DT/A7701.jpg |  | http://www.panzeri.it/media/FFS/jackie_01.jpg,http://www.panzeri.it/media/FFS/jackie_05.jpg,http://www.panzeri.it/media/FFS/jackie_10.jpg,http://www.panzeri.it/media/FFS/jackie_24.jpg,http://www.panzeri.it/media/FFS/Jackie-by-Panzeri-2_ok.jpg,http://www.panzeri.it/media/FFS/Jackie-by-Panzeri-3_ok.jpg,http://www.panzeri.it/media/FFS/Jackie-by-Panzeri-6_ok.jpg | http://www.panzeri.it/prodotti/design/indoor/jackie%20iot/a07701.000.0413/ | {"Codice articolo":"A07701.000.0413","Potenza assorbita dal sistema":"10W","Efficienza luminosa":"52.6lm/W","Sorgente luminosa":"LED","Durata sorgente luminosa":"L90 (B10) 50.000h","Temperatura di colore":"3000K Ra>90","Distribuzione luminosa":"fascio orientabile","Apertura fascio":"90°","Alimentazione":"220-240V AC","Frequenza":"50/60Hz","Elettrificazione":"dimmerabile (IoT/Step DIM)","Driver":"integrato incluso","Flusso luminoso nominale":"600lm","Flusso luminoso uscente":"526lm","Rendimento":"87.667%","Peso":"0,5250Kg","Grado di protezione":"IP40","Costanza cromatica":"SDCM 3","Dimensioni imballo (cm)":"15 x 25 x 15"} | Lampada da parete: JACKIE IOT Panzeri by ArteInLuce™ | JACKIE IOT Panzeri: SPEDIZIONE GRATUITA. Scopri centinaia di altre lampade da PARETE in PRONTA CONSEGNA by ArteInLuce™. Consegna in 2-3 giorni. | 2
panzeri | panze | jackie iot | Jackie iot | Parete - Panzeri | A07702.000.0413 | A07702.000.0413 |  | A07702.000.0413 | panze_A07702.000.0413 | 8033229162916 | 261.80 | 0 | 2-3 gg Italy, 5-6 days UE | Su ordinazione in 2-3 settimane | nero | La versione Jackie IoT, oltre alla regolazione tramite TOUCH DIM, integra la versione stand alone di dimmerazione usando L’App di Panzeri su smartphone o tablet. Grazie al sensore ed al modulo Bluetooth integrato, nella lampada sono disponibili le funzioni di rilevamento presenza, accensione programmata e rilevamento di luminosità/temperatura/umidità all’interno dell’ambiente. Il sensore assicura delle misurazioni accurate in qualsiasi ambiente. Inoltre, queste integrazioni tecnologiche permettono a Jackie IoT di essere abilitata ad interagire e diventare fulcro del sistema Otomo®: un sistema di Building Automation nato per garantire il massimo risparmio energetico in ambienti direzionali. Ogni apparecchio Jackie IoT funziona da ripetitore wireless creando una rete mesh e garantendo la regolazione automatica ed il controllo (luci, temperatura, tapparelle) di vari ambienti. Descrizione tecnica: Apparecchio di illuminazione per installazione a parete in ambienti interni, con fascio orientabile. Staffa di fissaggio a parete in lamiera decapata con verniciatura poliacrilica. Basetta in alluminio pressofuso con verniciatura poliacrilica. Struttura in alluminio pressofuso con verniciatura poliacrilica in colore bianco opaco, nero, rosso o titanio. Testa orientabile su due assi, in alluminio pressofuso con verniciatura poliacrilica. Schermo diffusore in materiale acrilico con doppia serigrafia. Pulsante per la regolazione dell'intensità luminosa secondo 5 livelli di comfort visivo. Modulo per la regolazione automatica del flusso luminoso, completo di sensore per il rilevamento delle condizioni ambientali e di antenna per la gestione via Bluetooth del dispositivo o per l'inserimento in un sistema di Building Automation. |  | yes | yes | no | LED | no |  | 0 |  |  | no | parete |  | 15 | 1 | http://www.panzeri.it/media/FP/FP-Jackie_IoT.jpg¦http://www.panzeri.it/media/FFS/jackie_01.jpg¦http://www.panzeri.it/media/FFS/jackie_05.jpg¦http://www.panzeri.it/media/FFS/jackie_10.jpg¦http://www.panzeri.it/media/FFS/jackie_24.jpg¦http://www.panzeri.it/media/FFS/Jackie-by-Panzeri-2_ok.jpg¦http://www.panzeri.it/media/FFS/Jackie-by-Panzeri-3_ok.jpg¦http://www.panzeri.it/media/FFS/Jackie-by-Panzeri-6_ok.jpg | pic¦projects¦projects¦projects¦projects¦projects¦projects¦projects | http://www.panzeri.it/media/FP/FP-Jackie_IoT.jpg¦http://www.panzeri.it/media/DT/A7701.jpg | pic¦light_schema | http://www.panzeri.it/media/FP/FP-Jackie_IoT.jpg | http://www.panzeri.it/media/DT/A7701.jpg |  | http://www.panzeri.it/media/FFS/jackie_01.jpg,http://www.panzeri.it/media/FFS/jackie_05.jpg,http://www.panzeri.it/media/FFS/jackie_10.jpg,http://www.panzeri.it/media/FFS/jackie_24.jpg,http://www.panzeri.it/media/FFS/Jackie-by-Panzeri-2_ok.jpg,http://www.panzeri.it/media/FFS/Jackie-by-Panzeri-3_ok.jpg,http://www.panzeri.it/media/FFS/Jackie-by-Panzeri-6_ok.jpg | http://www.panzeri.it/prodotti/design/indoor/jackie%20iot/a07702.000.0413/ | {"Codice articolo":"A07702.000.0413","Potenza assorbita dal sistema":"10W","Efficienza luminosa":"52.6lm/W","Sorgente luminosa":"LED","Durata sorgente luminosa":"L90 (B10) 50.000h","Temperatura di colore":"3000K Ra>90","Distribuzione luminosa":"fascio orientabile","Apertura fascio":"90°","Alimentazione":"220-240V AC","Frequenza":"50/60Hz","Elettrificazione":"dimmerabile (IoT/Step DIM)","Driver":"integrato incluso","Flusso luminoso nominale":"600lm","Flusso luminoso uscente":"526lm","Rendimento":"87.667%","Peso":"0,5250Kg","Grado di protezione":"IP40","Costanza cromatica":"SDCM 3","Dimensioni imballo (cm)":"15 x 25 x 15"} | Lampada da parete: JACKIE IOT Panzeri by ArteInLuce™ | JACKIE IOT Panzeri: SPEDIZIONE GRATUITA. Scopri centinaia di altre lampade da PARETE in PRONTA CONSEGNA by ArteInLuce™. Consegna in 2-3 giorni. | 2
panzeri | panze | jackie iot | Jackie iot | Parete - Panzeri | A07703.000.0413 | A07703.000.0413 |  | A07703.000.0413 | panze_A07703.000.0413 | 8033229162923 | 275.40 | 0 | 2-3 gg Italy, 5-6 days UE | Su ordinazione in 2-3 settimane | rosso | La versione Jackie IoT, oltre alla regolazione tramite TOUCH DIM, integra la versione stand alone di dimmerazione usando L’App di Panzeri su smartphone o tablet. Grazie al sensore ed al modulo Bluetooth integrato, nella lampada sono disponibili le funzioni di rilevamento presenza, accensione programmata e rilevamento di luminosità/temperatura/umidità all’interno dell’ambiente. Il sensore assicura delle misurazioni accurate in qualsiasi ambiente. Inoltre, queste integrazioni tecnologiche permettono a Jackie IoT di essere abilitata ad interagire e diventare fulcro del sistema Otomo®: un sistema di Building Automation nato per garantire il massimo risparmio energetico in ambienti direzionali. Ogni apparecchio Jackie IoT funziona da ripetitore wireless creando una rete mesh e garantendo la regolazione automatica ed il controllo (luci, temperatura, tapparelle) di vari ambienti. Descrizione tecnica: Apparecchio di illuminazione per installazione a parete in ambienti interni, con fascio orientabile. Staffa di fissaggio a parete in lamiera decapata con verniciatura poliacrilica. Basetta in alluminio pressofuso con verniciatura poliacrilica. Struttura in alluminio pressofuso con verniciatura poliacrilica in colore bianco opaco, nero, rosso o titanio. Testa orientabile su due assi, in alluminio pressofuso con verniciatura poliacrilica. Schermo diffusore in materiale acrilico con doppia serigrafia. Pulsante per la regolazione dell'intensità luminosa secondo 5 livelli di comfort visivo. Modulo per la regolazione automatica del flusso luminoso, completo di sensore per il rilevamento delle condizioni ambientali e di antenna per la gestione via Bluetooth del dispositivo o per l'inserimento in un sistema di Building Automation. |  | yes | yes | no | LED | no |  | 0 |  |  | no | parete |  | 15 | 1 | http://www.panzeri.it/media/FP/FP-Jackie_IoT.jpg¦http://www.panzeri.it/media/FFS/jackie_01.jpg¦http://www.panzeri.it/media/FFS/jackie_05.jpg¦http://www.panzeri.it/media/FFS/jackie_10.jpg¦http://www.panzeri.it/media/FFS/jackie_24.jpg¦http://www.panzeri.it/media/FFS/Jackie-by-Panzeri-2_ok.jpg¦http://www.panzeri.it/media/FFS/Jackie-by-Panzeri-3_ok.jpg¦http://www.panzeri.it/media/FFS/Jackie-by-Panzeri-6_ok.jpg | pic¦projects¦projects¦projects¦projects¦projects¦projects¦projects | http://www.panzeri.it/media/FP/FP-Jackie_IoT.jpg¦http://www.panzeri.it/media/DT/A7701.jpg | pic¦light_schema | http://www.panzeri.it/media/FP/FP-Jackie_IoT.jpg | http://www.panzeri.it/media/DT/A7701.jpg |  | http://www.panzeri.it/media/FFS/jackie_01.jpg,http://www.panzeri.it/media/FFS/jackie_05.jpg,http://www.panzeri.it/media/FFS/jackie_10.jpg,http://www.panzeri.it/media/FFS/jackie_24.jpg,http://www.panzeri.it/media/FFS/Jackie-by-Panzeri-2_ok.jpg,http://www.panzeri.it/media/FFS/Jackie-by-Panzeri-3_ok.jpg,http://www.panzeri.it/media/FFS/Jackie-by-Panzeri-6_ok.jpg | http://www.panzeri.it/prodotti/design/indoor/jackie%20iot/a07703.000.0413/ | {"Codice articolo":"A07703.000.0413","Potenza assorbita dal sistema":"10W","Efficienza luminosa":"52.6lm/W","Sorgente luminosa":"LED","Durata sorgente luminosa":"L90 (B10) 50.000h","Temperatura di colore":"3000K Ra>90","Distribuzione luminosa":"fascio orientabile","Apertura fascio":"90°","Alimentazione":"220-240V AC","Frequenza":"50/60Hz","Elettrificazione":"dimmerabile (IoT/Step DIM)","Driver":"integrato incluso","Flusso luminoso nominale":"600lm","Flusso luminoso uscente":"526lm","Rendimento":"87.667%","Peso":"0,5250Kg","Grado di protezione":"IP40","Costanza cromatica":"SDCM 3","Dimensioni imballo (cm)":"15 x 25 x 15"} | Lampada da parete: JACKIE IOT Panzeri by ArteInLuce™ | JACKIE IOT Panzeri: SPEDIZIONE GRATUITA. Scopri centinaia di altre lampade da PARETE in PRONTA CONSEGNA by ArteInLuce™. Consegna in 2-3 giorni. | 2
panzeri | panze | jackie iot | Jackie iot | Tavolo - Panzeri | CP07701.000.0413 | CP07701.000.0413 |  | CP07701.000.0413 | panze_CP07701.000.0413 | 8056732859968 | 277.95 | 0 | 2-3 gg Italy, 5-6 days UE | Su ordinazione in 2-3 settimane | bianco opaco | La versione Jackie IoT, oltre alla regolazione tramite TOUCH DIM, integra la versione stand alone di dimmerazione usando L’App di Panzeri su smartphone o tablet. Grazie al sensore ed al modulo Bluetooth integrato, nella lampada sono disponibili le funzioni di rilevamento presenza, accensione programmata e rilevamento di luminosità/temperatura/umidità all’interno dell’ambiente. Il sensore assicura delle misurazioni accurate in qualsiasi ambiente. Inoltre, queste integrazioni tecnologiche permettono a Jackie IoT di essere abilitata ad interagire e diventare fulcro del sistema Otomo®: un sistema di Building Automation nato per garantire il massimo risparmio energetico in ambienti direzionali. Ogni apparecchio Jackie IoT funziona da ripetitore wireless creando una rete mesh e garantendo la regolazione automatica ed il controllo (luci, temperatura, tapparelle) di vari ambienti. Descrizione tecnica: Apparecchio di illuminazione da tavolo per installazione in ambienti interni, con fascio orientabile. Perno di fissaggio alla superficie in acciaio zincato. Struttura in alluminio estruso con verniciatura poliacrilica in colore bianco opaco, nero, rosso o titanio. Snodi in alluminio pressofuso con verniciatura poliacrilica. Tiranti in fune di acciaio. Testa orientabile su due assi, in alluminio pressofuso con verniciatura poliacrilica. Schermo diffusore in materiale acrilico con doppia serigrafia. Pulsante per la regolazione dell'intensità luminosa secondo 5 livelli di comfort visivo. Modulo per la regolazione automatica del flusso luminoso, completo di sensore per il rilevamento delle condizioni ambientali e di antenna per la gestione via Bluetooth del dispositivo o per l'inserimento in un sistema di Building Automation. Fornito completo di cavo di alimentazione di lunghezza 1,6m (63") con connettore USB e adattatore a spina. |  | yes | yes | no | LED | no |  | 0 |  |  | no | tavolo |  | 15 | 1 | http://www.panzeri.it/media/FP/FP-Jackie_IoT.jpg¦http://www.panzeri.it/media/FFS/jackie_01.jpg¦http://www.panzeri.it/media/FFS/jackie_05.jpg¦http://www.panzeri.it/media/FFS/jackie_10.jpg¦http://www.panzeri.it/media/FFS/jackie_24.jpg¦http://www.panzeri.it/media/FFS/Jackie-by-Panzeri-2_ok.jpg¦http://www.panzeri.it/media/FFS/Jackie-by-Panzeri-3_ok.jpg¦http://www.panzeri.it/media/FFS/Jackie-by-Panzeri-6_ok.jpg | pic¦projects¦projects¦projects¦projects¦projects¦projects¦projects | http://www.panzeri.it/media/FP/FP-Jackie_IoT.jpg¦http://www.panzeri.it/media/DT/C7701-P1.jpg | pic¦light_schema | http://www.panzeri.it/media/FP/FP-Jackie_IoT.jpg | http://www.panzeri.it/media/DT/C7701-P1.jpg |  | http://www.panzeri.it/media/FFS/jackie_01.jpg,http://www.panzeri.it/media/FFS/jackie_05.jpg,http://www.panzeri.it/media/FFS/jackie_10.jpg,http://www.panzeri.it/media/FFS/jackie_24.jpg,http://www.panzeri.it/media/FFS/Jackie-by-Panzeri-2_ok.jpg,http://www.panzeri.it/media/FFS/Jackie-by-Panzeri-3_ok.jpg,http://www.panzeri.it/media/FFS/Jackie-by-Panzeri-6_ok.jpg | http://www.panzeri.it/prodotti/design/indoor/jackie%20iot/cp07701.000.0413/ | {"Codice articolo":"CP07701.000.0413","Potenza assorbita dal sistema":"10W","Efficienza luminosa":"52.6lm/W","Sorgente luminosa":"LED","Durata sorgente luminosa":"L90 (B10) 50.000h","Temperatura di colore":"3000K Ra>90","Distribuzione luminosa":"fascio orientabile","Apertura fascio":"90°","Alimentazione":"220-240V AC","Frequenza":"50/60Hz","Elettrificazione":"dimmerabile (IoT/Step DIM)","Driver":"integrato incluso","Flusso luminoso nominale":"600lm","Flusso luminoso uscente":"526lm","Rendimento":"87.667%","Peso":"0,6300Kg","Grado di protezione":"IP40","Costanza cromatica":"SDCM 3"} | Lampada da tavolo: JACKIE IOT Panzeri by ArteInLuce™ | JACKIE IOT Panzeri: SPEDIZIONE GRATUITA. Scopri centinaia di altre lampade da TAVOLO in PRONTA CONSEGNA by ArteInLuce™. Consegna in 2-3 giorni. | 2
panzeri | panze | jackie iot | Jackie iot | Tavolo - Panzeri | CP07702.000.0413 | CP07702.000.0413 |  | CP07702.000.0413 | panze_CP07702.000.0413 | 8056732859975 | 277.95 | 0 | 2-3 gg Italy, 5-6 days UE | Su ordinazione in 2-3 settimane | nero | La versione Jackie IoT, oltre alla regolazione tramite TOUCH DIM, integra la versione stand alone di dimmerazione usando L’App di Panzeri su smartphone o tablet. Grazie al sensore ed al modulo Bluetooth integrato, nella lampada sono disponibili le funzioni di rilevamento presenza, accensione programmata e rilevamento di luminosità/temperatura/umidità all’interno dell’ambiente. Il sensore assicura delle misurazioni accurate in qualsiasi ambiente. Inoltre, queste integrazioni tecnologiche permettono a Jackie IoT di essere abilitata ad interagire e diventare fulcro del sistema Otomo®: un sistema di Building Automation nato per garantire il massimo risparmio energetico in ambienti direzionali. Ogni apparecchio Jackie IoT funziona da ripetitore wireless creando una rete mesh e garantendo la regolazione automatica ed il controllo (luci, temperatura, tapparelle) di vari ambienti. Descrizione tecnica: Apparecchio di illuminazione da tavolo per installazione in ambienti interni, con fascio orientabile. Perno di fissaggio alla superficie in acciaio zincato. Struttura in alluminio estruso con verniciatura poliacrilica in colore bianco opaco, nero, rosso o titanio. Snodi in alluminio pressofuso con verniciatura poliacrilica. Tiranti in fune di acciaio. Testa orientabile su due assi, in alluminio pressofuso con verniciatura poliacrilica. Schermo diffusore in materiale acrilico con doppia serigrafia. Pulsante per la regolazione dell'intensità luminosa secondo 5 livelli di comfort visivo. Modulo per la regolazione automatica del flusso luminoso, completo di sensore per il rilevamento delle condizioni ambientali e di antenna per la gestione via Bluetooth del dispositivo o per l'inserimento in un sistema di Building Automation. Fornito completo di cavo di alimentazione di lunghezza 1,6m (63") con connettore USB e adattatore a spina. |  | yes | yes | no | LED | no |  | 0 |  |  | no | tavolo |  | 15 | 1 | http://www.panzeri.it/media/FP/FP-Jackie_IoT.jpg¦http://www.panzeri.it/media/FFS/jackie_01.jpg¦http://www.panzeri.it/media/FFS/jackie_05.jpg¦http://www.panzeri.it/media/FFS/jackie_10.jpg¦http://www.panzeri.it/media/FFS/jackie_24.jpg¦http://www.panzeri.it/media/FFS/Jackie-by-Panzeri-2_ok.jpg¦http://www.panzeri.it/media/FFS/Jackie-by-Panzeri-3_ok.jpg¦http://www.panzeri.it/media/FFS/Jackie-by-Panzeri-6_ok.jpg | pic¦projects¦projects¦projects¦projects¦projects¦projects¦projects | http://www.panzeri.it/media/FP/FP-Jackie_IoT.jpg¦http://www.panzeri.it/media/DT/C7701-P1.jpg | pic¦light_schema | http://www.panzeri.it/media/FP/FP-Jackie_IoT.jpg | http://www.panzeri.it/media/DT/C7701-P1.jpg |  | http://www.panzeri.it/media/FFS/jackie_01.jpg,http://www.panzeri.it/media/FFS/jackie_05.jpg,http://www.panzeri.it/media/FFS/jackie_10.jpg,http://www.panzeri.it/media/FFS/jackie_24.jpg,http://www.panzeri.it/media/FFS/Jackie-by-Panzeri-2_ok.jpg,http://www.panzeri.it/media/FFS/Jackie-by-Panzeri-3_ok.jpg,http://www.panzeri.it/media/FFS/Jackie-by-Panzeri-6_ok.jpg | http://www.panzeri.it/prodotti/design/indoor/jackie%20iot/cp07702.000.0413/ | {"Codice articolo":"CP07702.000.0413","Potenza assorbita dal sistema":"10W","Efficienza luminosa":"52.6lm/W","Sorgente luminosa":"LED","Durata sorgente luminosa":"L90 (B10) 50.000h","Temperatura di colore":"3000K Ra>90","Distribuzione luminosa":"fascio orientabile","Apertura fascio":"90°","Alimentazione":"220-240V AC","Frequenza":"50/60Hz","Elettrificazione":"dimmerabile (IoT/Step DIM)","Driver":"integrato incluso","Flusso luminoso nominale":"600lm","Flusso luminoso uscente":"526lm","Rendimento":"87.667%","Peso":"0,6300Kg","Grado di protezione":"IP40","Costanza cromatica":"SDCM 3"} | Lampada da tavolo: JACKIE IOT Panzeri by ArteInLuce™ | JACKIE IOT Panzeri: SPEDIZIONE GRATUITA. Scopri centinaia di altre lampade da TAVOLO in PRONTA CONSEGNA by ArteInLuce™. Consegna in 2-3 giorni. | 2
panzeri | panze | invisibili | Invisibili | Faretto - Panzeri | XGQ1034-3 BLA | XGQ1034-3 BLA |  | XGQ1034-3 BLA | panze_XGQ1034-3 BLA | 8033229167010 | 279.65 | 0 | 2-3 gg Italy, 5-6 days UE | Su ordinazione in 2-3 settimane | gesso | Incasso con cornice in gesso e faretto grigio metallizzato completamente orientabile. Scatola interna nera o bianca. Descrizione tecnica: Apparecchio di illuminazione per installazione incassata a soffitto o parete in ambienti interni, per 3 sorgenti con fascio orientabile. Cornice in gesso a scomparsa per l'incasso in cartongesso. Struttura in lamiera decapata con verniciatura poliacrilica in colore bianco opaco o nero. Anelli di fissaggio delle sorgenti luminose orientabili su due assi, in alluminio pressofuso con verniciatura poliacrilica in colore grigio metallizzato. Molle per l'aggancio delle sorgenti luminose in acciaio inossidabile. Staffe per il fissaggio su cartongesso in lamiera microforata. Dimensione del foro di incasso: 493x208mm (19,4x8,2") |  | no | no | yes | G53 | no |  | 0 |  |  | no | faretto |  | 15 | 1 | http://www.panzeri.it/media/FP/FP-XGQ1034-3.jpg¦http://www.panzeri.it/media/FFS/XGQ1034-1.jpg¦http://www.panzeri.it/media/FFS/XGQ1034-2.jpg¦http://www.panzeri.it/media/FFS/XGQ1034-2-2.jpg¦http://www.panzeri.it/media/FFS/XGQ1034-3.jpg¦http://www.panzeri.it/media/FFS/XGQ1034-3-2.jpg | pic¦projects¦projects¦projects¦projects¦projects | http://www.panzeri.it/media/FP/FP-XGQ1034-3.jpg¦http://www.panzeri.it/media/DT/XGQ1034-31.jpg | pic¦light_schema | http://www.panzeri.it/media/FP/FP-XGQ1034-3.jpg | http://www.panzeri.it/media/DT/XGQ1034-31.jpg |  | http://www.panzeri.it/media/FFS/XGQ1034-1.jpg,http://www.panzeri.it/media/FFS/XGQ1034-2.jpg,http://www.panzeri.it/media/FFS/XGQ1034-2-2.jpg,http://www.panzeri.it/media/FFS/XGQ1034-3.jpg,http://www.panzeri.it/media/FFS/XGQ1034-3-2.jpg | http://www.panzeri.it/prodotti/architectural/incassi/xgq1034/xgq1034-3 bla/ | {"Codice articolo":"XGQ1034-3 BLA","Potenza assorbita dal sistema":"3x max 75W","Sorgente luminosa":"LED retrofit / alogena","Sorgente luminosa a corredo":"non inclusa","Distribuzione luminosa":"fascio orientabile","Alimentazione":"12V AC","Driver":"remoto non incluso","Peso":"3,0800Kg","Grado di protezione":"IP20","Dimensioni imballo (cm)":"32 x 63 x 21"} | Lampada da faretto: INVISIBILI Panzeri by ArteInLuce™ | INVISIBILI Panzeri: SPEDIZIONE GRATUITA. Scopri centinaia di altre lampade da FARETTO in PRONTA CONSEGNA by ArteInLuce™. Consegna in 2-3 giorni. | 2
panzeri | panze | invisibili | Invisibili | Faretto - Panzeri | XGQ1034-3 WHI | XGQ1034-3 WHI |  | XGQ1034-3 WHI | panze_XGQ1034-3 WHI | 8033229167256 | 279.65 | 0 | 2-3 gg Italy, 5-6 days UE | Su ordinazione in 2-3 settimane | gesso | Incasso con cornice in gesso e faretto grigio metallizzato completamente orientabile. Scatola interna nera o bianca. Descrizione tecnica: Apparecchio di illuminazione per installazione incassata a soffitto o parete in ambienti interni, per 3 sorgenti con fascio orientabile. Cornice in gesso a scomparsa per l'incasso in cartongesso. Struttura in lamiera decapata con verniciatura poliacrilica in colore bianco opaco o nero. Anelli di fissaggio delle sorgenti luminose orientabili su due assi, in alluminio pressofuso con verniciatura poliacrilica in colore grigio metallizzato. Molle per l'aggancio delle sorgenti luminose in acciaio inossidabile. Staffe per il fissaggio su cartongesso in lamiera microforata. Dimensione del foro di incasso: 493x208mm (19,4x8,2") |  | no | no | yes | G53 | no |  | 0 |  |  | no | faretto |  | 15 | 1 | http://www.panzeri.it/media/FP/FP-XGQ1034-3.jpg¦http://www.panzeri.it/media/FFS/XGQ1034-1.jpg¦http://www.panzeri.it/media/FFS/XGQ1034-2.jpg¦http://www.panzeri.it/media/FFS/XGQ1034-2-2.jpg¦http://www.panzeri.it/media/FFS/XGQ1034-3.jpg¦http://www.panzeri.it/media/FFS/XGQ1034-3-2.jpg | pic¦projects¦projects¦projects¦projects¦projects | http://www.panzeri.it/media/FP/FP-XGQ1034-3.jpg¦http://www.panzeri.it/media/DT/XGQ1034-31.jpg | pic¦light_schema | http://www.panzeri.it/media/FP/FP-XGQ1034-3.jpg | http://www.panzeri.it/media/DT/XGQ1034-31.jpg |  | http://www.panzeri.it/media/FFS/XGQ1034-1.jpg,http://www.panzeri.it/media/FFS/XGQ1034-2.jpg,http://www.panzeri.it/media/FFS/XGQ1034-2-2.jpg,http://www.panzeri.it/media/FFS/XGQ1034-3.jpg,http://www.panzeri.it/media/FFS/XGQ1034-3-2.jpg | http://www.panzeri.it/prodotti/architectural/incassi/xgq1034/xgq1034-3 whi/ | {"Codice articolo":"XGQ1034-3 WHI","Potenza assorbita dal sistema":"3x max 75W","Sorgente luminosa":"LED retrofit / alogena","Sorgente luminosa a corredo":"non inclusa","Distribuzione luminosa":"fascio orientabile","Alimentazione":"12V AC","Driver":"remoto non incluso","Peso":"3,0800Kg","Grado di protezione":"IP20","Dimensioni imballo (cm)":"32 x 63 x 21"} | Lampada da faretto: INVISIBILI Panzeri by ArteInLuce™ | INVISIBILI Panzeri: SPEDIZIONE GRATUITA. Scopri centinaia di altre lampade da FARETTO in PRONTA CONSEGNA by ArteInLuce™. Consegna in 2-3 giorni. | 2
panzeri | panze | invisibili | Invisibili | Faretto - Panzeri | XGQ1034-3C BLA | XGQ1034-3C BLA |  | XGQ1034-3C BLA | panze_XGQ1034-3C BLA | 8056732851535 | 279.65 | 0 | 2-3 gg Italy, 5-6 days UE | Su ordinazione in 2-3 settimane | gesso | Incasso con cornice in gesso e faretto grigio metallizzato completamente orientabile. Scatola interna nera o bianca. Descrizione tecnica: Apparecchio di illuminazione per installazione incassata a soffitto o parete in ambienti interni, per 3 sorgenti con fascio orientabile. Cornice in gesso a scomparsa per l'incasso in muratura. Struttura in lamiera decapata con verniciatura poliacrilica in colore bianco opaco o nero. Anelli di fissaggio delle sorgenti luminose orientabili su due assi, in alluminio pressofuso con verniciatura poliacrilica in colore grigio metallizzato. Molle per l'aggancio delle sorgenti luminose in acciaio inossidabile. Staffe di fissaggio in lamiera microforata. Cassaforma per l'incasso in muratura in lamiera zincata da ordinare separatamente. |  | no | no | yes | G53 | no |  | 0 |  |  | no | faretto |  | 15 | 1 | http://www.panzeri.it/media/FP/FP-XGQ1034-3.jpg¦http://www.panzeri.it/media/FFS/XGQ1034-1.jpg¦http://www.panzeri.it/media/FFS/XGQ1034-2.jpg¦http://www.panzeri.it/media/FFS/XGQ1034-2-2.jpg¦http://www.panzeri.it/media/FFS/XGQ1034-3.jpg¦http://www.panzeri.it/media/FFS/XGQ1034-3-2.jpg | pic¦projects¦projects¦projects¦projects¦projects | http://www.panzeri.it/media/FP/FP-XGQ1034-3.jpg¦http://www.panzeri.it/media/DT/XGQ1034-31.jpg | pic¦light_schema | http://www.panzeri.it/media/FP/FP-XGQ1034-3.jpg | http://www.panzeri.it/media/DT/XGQ1034-31.jpg |  | http://www.panzeri.it/media/FFS/XGQ1034-1.jpg,http://www.panzeri.it/media/FFS/XGQ1034-2.jpg,http://www.panzeri.it/media/FFS/XGQ1034-2-2.jpg,http://www.panzeri.it/media/FFS/XGQ1034-3.jpg,http://www.panzeri.it/media/FFS/XGQ1034-3-2.jpg | http://www.panzeri.it/prodotti/architectural/incassi/xgq1034/xgq1034-3c bla/ | {"Codice articolo":"XGQ1034-3C BLA","Potenza assorbita dal sistema":"3x max 75W","Sorgente luminosa":"LED retrofit / alogena","Sorgente luminosa a corredo":"non inclusa","Distribuzione luminosa":"fascio orientabile","Alimentazione":"12V AC","Driver":"remoto non incluso","Peso":"3,0800Kg","Grado di protezione":"IP20","Dimensioni imballo (cm)":"32 x 63 x 21"} | Lampada da faretto: INVISIBILI Panzeri by ArteInLuce™ | INVISIBILI Panzeri: SPEDIZIONE GRATUITA. Scopri centinaia di altre lampade da FARETTO in PRONTA CONSEGNA by ArteInLuce™. Consegna in 2-3 giorni. | 2
panzeri | panze | invisibili | Invisibili | Faretto - Panzeri | XGQ1034-3C WHI | XGQ1034-3C WHI |  | XGQ1034-3C WHI | panze_XGQ1034-3C WHI | 8056732851528 | 279.65 | 0 | 2-3 gg Italy, 5-6 days UE | Su ordinazione in 2-3 settimane | gesso | Incasso con cornice in gesso e faretto grigio metallizzato completamente orientabile. Scatola interna nera o bianca. Descrizione tecnica: Apparecchio di illuminazione per installazione incassata a soffitto o parete in ambienti interni, per 3 sorgenti con fascio orientabile. Cornice in gesso a scomparsa per l'incasso in muratura. Struttura in lamiera decapata con verniciatura poliacrilica in colore bianco opaco o nero. Anelli di fissaggio delle sorgenti luminose orientabili su due assi, in alluminio pressofuso con verniciatura poliacrilica in colore grigio metallizzato. Molle per l'aggancio delle sorgenti luminose in acciaio inossidabile. Staffe di fissaggio in lamiera microforata. Cassaforma per l'incasso in muratura in lamiera zincata da ordinare separatamente. |  | no | no | yes | G53 | no |  | 0 |  |  | no | faretto |  | 15 | 1 | http://www.panzeri.it/media/FP/FP-XGQ1034-3.jpg¦http://www.panzeri.it/media/FFS/XGQ1034-1.jpg¦http://www.panzeri.it/media/FFS/XGQ1034-2.jpg¦http://www.panzeri.it/media/FFS/XGQ1034-2-2.jpg¦http://www.panzeri.it/media/FFS/XGQ1034-3.jpg¦http://www.panzeri.it/media/FFS/XGQ1034-3-2.jpg | pic¦projects¦projects¦projects¦projects¦projects | http://www.panzeri.it/media/FP/FP-XGQ1034-3.jpg¦http://www.panzeri.it/media/DT/XGQ1034-31.jpg | pic¦light_schema | http://www.panzeri.it/media/FP/FP-XGQ1034-3.jpg | http://www.panzeri.it/media/DT/XGQ1034-31.jpg |  | http://www.panzeri.it/media/FFS/XGQ1034-1.jpg,http://www.panzeri.it/media/FFS/XGQ1034-2.jpg,http://www.panzeri.it/media/FFS/XGQ1034-2-2.jpg,http://www.panzeri.it/media/FFS/XGQ1034-3.jpg,http://www.panzeri.it/media/FFS/XGQ1034-3-2.jpg | http://www.panzeri.it/prodotti/architectural/incassi/xgq1034/xgq1034-3c whi/ | {"Codice articolo":"XGQ1034-3C WHI","Potenza assorbita dal sistema":"3x max 75W","Sorgente luminosa":"LED retrofit / alogena","Sorgente luminosa a corredo":"non inclusa","Distribuzione luminosa":"fascio orientabile","Alimentazione":"12V AC","Driver":"remoto non incluso","Peso":"3,0800Kg","Grado di protezione":"IP20","Dimensioni imballo (cm)":"32 x 63 x 21"} | Lampada da faretto: INVISIBILI Panzeri by ArteInLuce™ | INVISIBILI Panzeri: SPEDIZIONE GRATUITA. Scopri centinaia di altre lampade da FARETTO in PRONTA CONSEGNA by ArteInLuce™. Consegna in 2-3 giorni. | 2
panzeri | panze | jackie iot | Jackie iot | Parete - Panzeri | A07730.000.0413 | A07730.000.0413 |  | A07730.000.0413 | panze_A07730.000.0413 | 8033229160608 | 283.05 | 0 | 2-3 gg Italy, 5-6 days UE | Su ordinazione in 2-3 settimane | titanio | La versione Jackie IoT, oltre alla regolazione tramite TOUCH DIM, integra la versione stand alone di dimmerazione usando L’App di Panzeri su smartphone o tablet. Grazie al sensore ed al modulo Bluetooth integrato, nella lampada sono disponibili le funzioni di rilevamento presenza, accensione programmata e rilevamento di luminosità/temperatura/umidità all’interno dell’ambiente. Il sensore assicura delle misurazioni accurate in qualsiasi ambiente. Inoltre, queste integrazioni tecnologiche permettono a Jackie IoT di essere abilitata ad interagire e diventare fulcro del sistema Otomo®: un sistema di Building Automation nato per garantire il massimo risparmio energetico in ambienti direzionali. Ogni apparecchio Jackie IoT funziona da ripetitore wireless creando una rete mesh e garantendo la regolazione automatica ed il controllo (luci, temperatura, tapparelle) di vari ambienti. Descrizione tecnica: Apparecchio di illuminazione per installazione a parete in ambienti interni, con fascio orientabile. Staffa di fissaggio a parete in lamiera decapata con verniciatura poliacrilica. Basetta in alluminio pressofuso con verniciatura poliacrilica. Struttura in alluminio pressofuso con verniciatura poliacrilica in colore bianco opaco, nero, rosso o titanio. Testa orientabile su due assi, in alluminio pressofuso con verniciatura poliacrilica. Schermo diffusore in materiale acrilico con doppia serigrafia. Pulsante per la regolazione dell'intensità luminosa secondo 5 livelli di comfort visivo. Modulo per la regolazione automatica del flusso luminoso, completo di sensore per il rilevamento delle condizioni ambientali e di antenna per la gestione via Bluetooth del dispositivo o per l'inserimento in un sistema di Building Automation. |  | yes | yes | no | LED | no |  | 0 |  |  | no | parete |  | 15 | 1 | http://www.panzeri.it/media/FP/FP-Jackie_IoT.jpg¦http://www.panzeri.it/media/FFS/jackie_01.jpg¦http://www.panzeri.it/media/FFS/jackie_05.jpg¦http://www.panzeri.it/media/FFS/jackie_10.jpg¦http://www.panzeri.it/media/FFS/jackie_24.jpg¦http://www.panzeri.it/media/FFS/Jackie-by-Panzeri-2_ok.jpg¦http://www.panzeri.it/media/FFS/Jackie-by-Panzeri-3_ok.jpg¦http://www.panzeri.it/media/FFS/Jackie-by-Panzeri-6_ok.jpg | pic¦projects¦projects¦projects¦projects¦projects¦projects¦projects | http://www.panzeri.it/media/FP/FP-Jackie_IoT.jpg¦http://www.panzeri.it/media/DT/A7701.jpg | pic¦light_schema | http://www.panzeri.it/media/FP/FP-Jackie_IoT.jpg | http://www.panzeri.it/media/DT/A7701.jpg |  | http://www.panzeri.it/media/FFS/jackie_01.jpg,http://www.panzeri.it/media/FFS/jackie_05.jpg,http://www.panzeri.it/media/FFS/jackie_10.jpg,http://www.panzeri.it/media/FFS/jackie_24.jpg,http://www.panzeri.it/media/FFS/Jackie-by-Panzeri-2_ok.jpg,http://www.panzeri.it/media/FFS/Jackie-by-Panzeri-3_ok.jpg,http://www.panzeri.it/media/FFS/Jackie-by-Panzeri-6_ok.jpg | http://www.panzeri.it/prodotti/design/indoor/jackie%20iot/a07730.000.0413/ | {"Codice articolo":"A07730.000.0413","Potenza assorbita dal sistema":"10W","Efficienza luminosa":"52.6lm/W","Sorgente luminosa":"LED","Durata sorgente luminosa":"L90 (B10) 50.000h","Temperatura di colore":"3000K Ra>90","Distribuzione luminosa":"fascio orientabile","Apertura fascio":"90°","Alimentazione":"220-240V AC","Frequenza":"50/60Hz","Elettrificazione":"dimmerabile (IoT/Step DIM)","Driver":"integrato incluso","Flusso luminoso nominale":"600lm","Flusso luminoso uscente":"526lm","Rendimento":"87.667%","Peso":"0,5250Kg","Grado di protezione":"IP40","Costanza cromatica":"SDCM 3","Dimensioni imballo (cm)":"15 x 25 x 15"} | Lampada da parete: JACKIE IOT Panzeri by ArteInLuce™ | JACKIE IOT Panzeri: SPEDIZIONE GRATUITA. Scopri centinaia di altre lampade da PARETE in PRONTA CONSEGNA by ArteInLuce™. Consegna in 2-3 giorni. | 2
panzeri | panze | jackie iot | Jackie iot | Tavolo - Panzeri | CA07701.000.0413 | CA07701.000.0413 |  | CA07701.000.0413 | panze_CA07701.000.0413 | 8056732850002 | 286.45 | 0 | 2-3 gg Italy, 5-6 days UE | Su ordinazione in 2-3 settimane | bianco opaco | La versione Jackie IoT, oltre alla regolazione tramite TOUCH DIM, integra la versione stand alone di dimmerazione usando L’App di Panzeri su smartphone o tablet. Grazie al sensore ed al modulo Bluetooth integrato, nella lampada sono disponibili le funzioni di rilevamento presenza, accensione programmata e rilevamento di luminosità/temperatura/umidità all’interno dell’ambiente. Il sensore assicura delle misurazioni accurate in qualsiasi ambiente. Inoltre, queste integrazioni tecnologiche permettono a Jackie IoT di essere abilitata ad interagire e diventare fulcro del sistema Otomo®: un sistema di Building Automation nato per garantire il massimo risparmio energetico in ambienti direzionali. Ogni apparecchio Jackie IoT funziona da ripetitore wireless creando una rete mesh e garantendo la regolazione automatica ed il controllo (luci, temperatura, tapparelle) di vari ambienti. Descrizione tecnica: Apparecchio di illuminazione per installazione a parete in ambienti interni, con fascio orientabile. Staffa di fissaggio a parete in lamiera decapata con verniciatura poliacrilica. Struttura in alluminio estruso con verniciatura poliacrilica in colore bianco opaco, nero, rosso o titanio. Snodi in alluminio pressofuso con verniciatura poliacrilica. Tiranti in fune di acciaio. Testa orientabile su due assi, in alluminio pressofuso con verniciatura poliacrilica. Schermo diffusore in materiale acrilico con doppia serigrafia. Pulsante per la regolazione dell'intensità luminosa secondo 5 livelli di comfort visivo. Modulo per la regolazione automatica del flusso luminoso, completo di sensore per il rilevamento delle condizioni ambientali e di antenna per la gestione via Bluetooth del dispositivo o per l'inserimento in un sistema di Building Automation. Fornito completo di cavo di alimentazione di lunghezza 1,6m (63") con connettore USB e adattatore a spina. |  | yes | yes | no | LED | no |  | 0 |  |  | no | tavolo |  | 15 | 1 | http://www.panzeri.it/media/FP/FP-Jackie_IoT.jpg¦http://www.panzeri.it/media/FFS/jackie_01.jpg¦http://www.panzeri.it/media/FFS/jackie_05.jpg¦http://www.panzeri.it/media/FFS/jackie_10.jpg¦http://www.panzeri.it/media/FFS/jackie_24.jpg¦http://www.panzeri.it/media/FFS/Jackie-by-Panzeri-2_ok.jpg¦http://www.panzeri.it/media/FFS/Jackie-by-Panzeri-3_ok.jpg¦http://www.panzeri.it/media/FFS/Jackie-by-Panzeri-6_ok.jpg | pic¦projects¦projects¦projects¦projects¦projects¦projects¦projects | http://www.panzeri.it/media/FP/FP-Jackie_IoT.jpg¦http://www.panzeri.it/media/DT/C7701-A1.jpg | pic¦light_schema | http://www.panzeri.it/media/FP/FP-Jackie_IoT.jpg | http://www.panzeri.it/media/DT/C7701-A1.jpg |  | http://www.panzeri.it/media/FFS/jackie_01.jpg,http://www.panzeri.it/media/FFS/jackie_05.jpg,http://www.panzeri.it/media/FFS/jackie_10.jpg,http://www.panzeri.it/media/FFS/jackie_24.jpg,http://www.panzeri.it/media/FFS/Jackie-by-Panzeri-2_ok.jpg,http://www.panzeri.it/media/FFS/Jackie-by-Panzeri-3_ok.jpg,http://www.panzeri.it/media/FFS/Jackie-by-Panzeri-6_ok.jpg | http://www.panzeri.it/prodotti/design/indoor/jackie%20iot/ca07701.000.0413/ | {"Codice articolo":"CA07701.000.0413","Potenza assorbita dal sistema":"10W","Efficienza luminosa":"52.6lm/W","Sorgente luminosa":"LED","Durata sorgente luminosa":"L90 (B10) 50.000h","Temperatura di colore":"3000K Ra>90","Distribuzione luminosa":"fascio orientabile","Apertura fascio":"90°","Alimentazione":"220-240V AC","Frequenza":"50/60Hz","Elettrificazione":"dimmerabile (IoT/Step DIM)","Driver":"integrato incluso","Flusso luminoso nominale":"600lm","Flusso luminoso uscente":"526lm","Rendimento":"87.667%","Peso":"0,8360Kg","Grado di protezione":"IP40","Costanza cromatica":"SDCM 3"} | Lampada da tavolo: JACKIE IOT Panzeri by ArteInLuce™ | JACKIE IOT Panzeri: SPEDIZIONE GRATUITA. Scopri centinaia di altre lampade da TAVOLO in PRONTA CONSEGNA by ArteInLuce™. Consegna in 2-3 giorni. | 2
panzeri | panze | jackie iot | Jackie iot | Tavolo - Panzeri | CA07702.000.0413 | CA07702.000.0413 |  | CA07702.000.0413 | panze_CA07702.000.0413 | 8056732850057 | 286.45 | 0 | 2-3 gg Italy, 5-6 days UE | Su ordinazione in 2-3 settimane | nero | La versione Jackie IoT, oltre alla regolazione tramite TOUCH DIM, integra la versione stand alone di dimmerazione usando L’App di Panzeri su smartphone o tablet. Grazie al sensore ed al modulo Bluetooth integrato, nella lampada sono disponibili le funzioni di rilevamento presenza, accensione programmata e rilevamento di luminosità/temperatura/umidità all’interno dell’ambiente. Il sensore assicura delle misurazioni accurate in qualsiasi ambiente. Inoltre, queste integrazioni tecnologiche permettono a Jackie IoT di essere abilitata ad interagire e diventare fulcro del sistema Otomo®: un sistema di Building Automation nato per garantire il massimo risparmio energetico in ambienti direzionali. Ogni apparecchio Jackie IoT funziona da ripetitore wireless creando una rete mesh e garantendo la regolazione automatica ed il controllo (luci, temperatura, tapparelle) di vari ambienti. Descrizione tecnica: Apparecchio di illuminazione per installazione a parete in ambienti interni, con fascio orientabile. Staffa di fissaggio a parete in lamiera decapata con verniciatura poliacrilica. Struttura in alluminio estruso con verniciatura poliacrilica in colore bianco opaco, nero, rosso o titanio. Snodi in alluminio pressofuso con verniciatura poliacrilica. Tiranti in fune di acciaio. Testa orientabile su due assi, in alluminio pressofuso con verniciatura poliacrilica. Schermo diffusore in materiale acrilico con doppia serigrafia. Pulsante per la regolazione dell'intensità luminosa secondo 5 livelli di comfort visivo. Modulo per la regolazione automatica del flusso luminoso, completo di sensore per il rilevamento delle condizioni ambientali e di antenna per la gestione via Bluetooth del dispositivo o per l'inserimento in un sistema di Building Automation. Fornito completo di cavo di alimentazione di lunghezza 1,6m (63") con connettore USB e adattatore a spina. |  | yes | yes | no | LED | no |  | 0 |  |  | no | tavolo |  | 15 | 1 | http://www.panzeri.it/media/FP/FP-Jackie_IoT.jpg¦http://www.panzeri.it/media/FFS/jackie_01.jpg¦http://www.panzeri.it/media/FFS/jackie_05.jpg¦http://www.panzeri.it/media/FFS/jackie_10.jpg¦http://www.panzeri.it/media/FFS/jackie_24.jpg¦http://www.panzeri.it/media/FFS/Jackie-by-Panzeri-2_ok.jpg¦http://www.panzeri.it/media/FFS/Jackie-by-Panzeri-3_ok.jpg¦http://www.panzeri.it/media/FFS/Jackie-by-Panzeri-6_ok.jpg | pic¦projects¦projects¦projects¦projects¦projects¦projects¦projects | http://www.panzeri.it/media/FP/FP-Jackie_IoT.jpg¦http://www.panzeri.it/media/DT/C7701-A1.jpg | pic¦light_schema | http://www.panzeri.it/media/FP/FP-Jackie_IoT.jpg | http://www.panzeri.it/media/DT/C7701-A1.jpg |  | http://www.panzeri.it/media/FFS/jackie_01.jpg,http://www.panzeri.it/media/FFS/jackie_05.jpg,http://www.panzeri.it/media/FFS/jackie_10.jpg,http://www.panzeri.it/media/FFS/jackie_24.jpg,http://www.panzeri.it/media/FFS/Jackie-by-Panzeri-2_ok.jpg,http://www.panzeri.it/media/FFS/Jackie-by-Panzeri-3_ok.jpg,http://www.panzeri.it/media/FFS/Jackie-by-Panzeri-6_ok.jpg | http://www.panzeri.it/prodotti/design/indoor/jackie%20iot/ca07702.000.0413/ | {"Codice articolo":"CA07702.000.0413","Potenza assorbita dal sistema":"10W","Efficienza luminosa":"52.6lm/W","Sorgente luminosa":"LED","Durata sorgente luminosa":"L90 (B10) 50.000h","Temperatura di colore":"3000K Ra>90","Distribuzione luminosa":"fascio orientabile","Apertura fascio":"90°","Alimentazione":"220-240V AC","Frequenza":"50/60Hz","Elettrificazione":"dimmerabile (IoT/Step DIM)","Driver":"integrato incluso","Flusso luminoso nominale":"600lm","Flusso luminoso uscente":"526lm","Rendimento":"87.667%","Peso":"0,8360Kg","Grado di protezione":"IP40","Costanza cromatica":"SDCM 3"} | Lampada da tavolo: JACKIE IOT Panzeri by ArteInLuce™ | JACKIE IOT Panzeri: SPEDIZIONE GRATUITA. Scopri centinaia di altre lampade da TAVOLO in PRONTA CONSEGNA by ArteInLuce™. Consegna in 2-3 giorni. | 2
panzeri | panze | jackie iot | Jackie iot | Tavolo - Panzeri | CM07701.000.0413 | CM07701.000.0413 |  | CM07701.000.0413 | panze_CM07701.000.0413 | 8056732859920 | 286.45 | 0 | 2-3 gg Italy, 5-6 days UE | Su ordinazione in 2-3 settimane | bianco opaco | La versione Jackie IoT, oltre alla regolazione tramite TOUCH DIM, integra la versione stand alone di dimmerazione usando L’App di Panzeri su smartphone o tablet. Grazie al sensore ed al modulo Bluetooth integrato, nella lampada sono disponibili le funzioni di rilevamento presenza, accensione programmata e rilevamento di luminosità/temperatura/umidità all’interno dell’ambiente. Il sensore assicura delle misurazioni accurate in qualsiasi ambiente. Inoltre, queste integrazioni tecnologiche permettono a Jackie IoT di essere abilitata ad interagire e diventare fulcro del sistema Otomo®: un sistema di Building Automation nato per garantire il massimo risparmio energetico in ambienti direzionali. Ogni apparecchio Jackie IoT funziona da ripetitore wireless creando una rete mesh e garantendo la regolazione automatica ed il controllo (luci, temperatura, tapparelle) di vari ambienti. Descrizione tecnica: Apparecchio di illuminazione da tavolo per installazione in ambienti interni, con fascio orientabile. Morsetto di fissaggio alla superficie in lamiera decapata con verniciatura poliacrilica. Struttura in alluminio estruso con verniciatura poliacrilica in colore bianco opaco, nero, rosso o titanio. Snodi in alluminio pressofuso con verniciatura poliacrilica. Tiranti in fune di acciaio. Testa orientabile su due assi, in alluminio pressofuso con verniciatura poliacrilica. Schermo diffusore in materiale acrilico con doppia serigrafia. Pulsante per la regolazione dell'intensità luminosa secondo 5 livelli di comfort visivo. Modulo per la regolazione automatica del flusso luminoso, completo di sensore per il rilevamento delle condizioni ambientali e di antenna per la gestione via Bluetooth del dispositivo o per l'inserimento in un sistema di Building Automation. Fornito completo di cavo di alimentazione di lunghezza 1,6m (63") con connettore USB e adattatore a spina. |  | yes | yes | no | LED | no |  | 0 |  |  | no | tavolo |  | 15 | 1 | http://www.panzeri.it/media/FP/FP-Jackie_IoT.jpg¦http://www.panzeri.it/media/FFS/jackie_01.jpg¦http://www.panzeri.it/media/FFS/jackie_05.jpg¦http://www.panzeri.it/media/FFS/jackie_10.jpg¦http://www.panzeri.it/media/FFS/jackie_24.jpg¦http://www.panzeri.it/media/FFS/Jackie-by-Panzeri-2_ok.jpg¦http://www.panzeri.it/media/FFS/Jackie-by-Panzeri-3_ok.jpg¦http://www.panzeri.it/media/FFS/Jackie-by-Panzeri-6_ok.jpg | pic¦projects¦projects¦projects¦projects¦projects¦projects¦projects | http://www.panzeri.it/media/FP/FP-Jackie_IoT.jpg¦http://www.panzeri.it/media/DT/C7701-M1.jpg | pic¦light_schema | http://www.panzeri.it/media/FP/FP-Jackie_IoT.jpg | http://www.panzeri.it/media/DT/C7701-M1.jpg |  | http://www.panzeri.it/media/FFS/jackie_01.jpg,http://www.panzeri.it/media/FFS/jackie_05.jpg,http://www.panzeri.it/media/FFS/jackie_10.jpg,http://www.panzeri.it/media/FFS/jackie_24.jpg,http://www.panzeri.it/media/FFS/Jackie-by-Panzeri-2_ok.jpg,http://www.panzeri.it/media/FFS/Jackie-by-Panzeri-3_ok.jpg,http://www.panzeri.it/media/FFS/Jackie-by-Panzeri-6_ok.jpg | http://www.panzeri.it/prodotti/design/indoor/jackie%20iot/cm07701.000.0413/ | {"Codice articolo":"CM07701.000.0413","Potenza assorbita dal sistema":"10W","Efficienza luminosa":"52.6lm/W","Sorgente luminosa":"LED","Durata sorgente luminosa":"L90 (B10) 50.000h","Temperatura di colore":"3000K Ra>90","Distribuzione luminosa":"fascio orientabile","Apertura fascio":"90°","Alimentazione":"220-240V AC","Frequenza":"50/60Hz","Elettrificazione":"dimmerabile (IoT/Step DIM)","Driver":"integrato incluso","Flusso luminoso nominale":"600lm","Flusso luminoso uscente":"526lm","Rendimento":"87.667%","Peso":"0,8250Kg","Grado di protezione":"IP40","Costanza cromatica":"SDCM 3"} | Lampada da tavolo: JACKIE IOT Panzeri by ArteInLuce™ | JACKIE IOT Panzeri: SPEDIZIONE GRATUITA. Scopri centinaia di altre lampade da TAVOLO in PRONTA CONSEGNA by ArteInLuce™. Consegna in 2-3 giorni. | 2
panzeri | panze | jackie iot | Jackie iot | Tavolo - Panzeri | CM07702.000.0413 | CM07702.000.0413 |  | CM07702.000.0413 | panze_CM07702.000.0413 | 8056732859937 | 286.45 | 0 | 2-3 gg Italy, 5-6 days UE | Su ordinazione in 2-3 settimane | nero | La versione Jackie IoT, oltre alla regolazione tramite TOUCH DIM, integra la versione stand alone di dimmerazione usando L’App di Panzeri su smartphone o tablet. Grazie al sensore ed al modulo Bluetooth integrato, nella lampada sono disponibili le funzioni di rilevamento presenza, accensione programmata e rilevamento di luminosità/temperatura/umidità all’interno dell’ambiente. Il sensore assicura delle misurazioni accurate in qualsiasi ambiente. Inoltre, queste integrazioni tecnologiche permettono a Jackie IoT di essere abilitata ad interagire e diventare fulcro del sistema Otomo®: un sistema di Building Automation nato per garantire il massimo risparmio energetico in ambienti direzionali. Ogni apparecchio Jackie IoT funziona da ripetitore wireless creando una rete mesh e garantendo la regolazione automatica ed il controllo (luci, temperatura, tapparelle) di vari ambienti. Descrizione tecnica: Apparecchio di illuminazione da tavolo per installazione in ambienti interni, con fascio orientabile. Morsetto di fissaggio alla superficie in lamiera decapata con verniciatura poliacrilica. Struttura in alluminio estruso con verniciatura poliacrilica in colore bianco opaco, nero, rosso o titanio. Snodi in alluminio pressofuso con verniciatura poliacrilica. Tiranti in fune di acciaio. Testa orientabile su due assi, in alluminio pressofuso con verniciatura poliacrilica. Schermo diffusore in materiale acrilico con doppia serigrafia. Pulsante per la regolazione dell'intensità luminosa secondo 5 livelli di comfort visivo. Modulo per la regolazione automatica del flusso luminoso, completo di sensore per il rilevamento delle condizioni ambientali e di antenna per la gestione via Bluetooth del dispositivo o per l'inserimento in un sistema di Building Automation. Fornito completo di cavo di alimentazione di lunghezza 1,6m (63") con connettore USB e adattatore a spina. |  | yes | yes | no | LED | no |  | 0 |  |  | no | tavolo |  | 15 | 1 | http://www.panzeri.it/media/FP/FP-Jackie_IoT.jpg¦http://www.panzeri.it/media/FFS/jackie_01.jpg¦http://www.panzeri.it/media/FFS/jackie_05.jpg¦http://www.panzeri.it/media/FFS/jackie_10.jpg¦http://www.panzeri.it/media/FFS/jackie_24.jpg¦http://www.panzeri.it/media/FFS/Jackie-by-Panzeri-2_ok.jpg¦http://www.panzeri.it/media/FFS/Jackie-by-Panzeri-3_ok.jpg¦http://www.panzeri.it/media/FFS/Jackie-by-Panzeri-6_ok.jpg | pic¦projects¦projects¦projects¦projects¦projects¦projects¦projects | http://www.panzeri.it/media/FP/FP-Jackie_IoT.jpg¦http://www.panzeri.it/media/DT/C7701-M1.jpg | pic¦light_schema | http://www.panzeri.it/media/FP/FP-Jackie_IoT.jpg | http://www.panzeri.it/media/DT/C7701-M1.jpg |  | http://www.panzeri.it/media/FFS/jackie_01.jpg,http://www.panzeri.it/media/FFS/jackie_05.jpg,http://www.panzeri.it/media/FFS/jackie_10.jpg,http://www.panzeri.it/media/FFS/jackie_24.jpg,http://www.panzeri.it/media/FFS/Jackie-by-Panzeri-2_ok.jpg,http://www.panzeri.it/media/FFS/Jackie-by-Panzeri-3_ok.jpg,http://www.panzeri.it/media/FFS/Jackie-by-Panzeri-6_ok.jpg | http://www.panzeri.it/prodotti/design/indoor/jackie%20iot/cm07702.000.0413/ | {"Codice articolo":"CM07702.000.0413","Potenza assorbita dal sistema":"10W","Efficienza luminosa":"52.6lm/W","Sorgente luminosa":"LED","Durata sorgente luminosa":"L90 (B10) 50.000h","Temperatura di colore":"3000K Ra>90","Distribuzione luminosa":"fascio orientabile","Apertura fascio":"90°","Alimentazione":"220-240V AC","Frequenza":"50/60Hz","Elettrificazione":"dimmerabile (IoT/Step DIM)","Driver":"integrato incluso","Flusso luminoso nominale":"600lm","Flusso luminoso uscente":"526lm","Rendimento":"87.667%","Peso":"0,8250Kg","Grado di protezione":"IP40","Costanza cromatica":"SDCM 3"} | Lampada da tavolo: JACKIE IOT Panzeri by ArteInLuce™ | JACKIE IOT Panzeri: SPEDIZIONE GRATUITA. Scopri centinaia di altre lampade da TAVOLO in PRONTA CONSEGNA by ArteInLuce™. Consegna in 2-3 giorni. | 2
panzeri | panze | jackie iot | Jackie iot | Tavolo - Panzeri | CP07703.000.0413 | CP07703.000.0413 |  | CP07703.000.0413 | panze_CP07703.000.0413 | 8056732859982 | 301.75 | 0 | 2-3 gg Italy, 5-6 days UE | Su ordinazione in 2-3 settimane | rosso | La versione Jackie IoT, oltre alla regolazione tramite TOUCH DIM, integra la versione stand alone di dimmerazione usando L’App di Panzeri su smartphone o tablet. Grazie al sensore ed al modulo Bluetooth integrato, nella lampada sono disponibili le funzioni di rilevamento presenza, accensione programmata e rilevamento di luminosità/temperatura/umidità all’interno dell’ambiente. Il sensore assicura delle misurazioni accurate in qualsiasi ambiente. Inoltre, queste integrazioni tecnologiche permettono a Jackie IoT di essere abilitata ad interagire e diventare fulcro del sistema Otomo®: un sistema di Building Automation nato per garantire il massimo risparmio energetico in ambienti direzionali. Ogni apparecchio Jackie IoT funziona da ripetitore wireless creando una rete mesh e garantendo la regolazione automatica ed il controllo (luci, temperatura, tapparelle) di vari ambienti. Descrizione tecnica: Apparecchio di illuminazione da tavolo per installazione in ambienti interni, con fascio orientabile. Perno di fissaggio alla superficie in acciaio zincato. Struttura in alluminio estruso con verniciatura poliacrilica in colore bianco opaco, nero, rosso o titanio. Snodi in alluminio pressofuso con verniciatura poliacrilica. Tiranti in fune di acciaio. Testa orientabile su due assi, in alluminio pressofuso con verniciatura poliacrilica. Schermo diffusore in materiale acrilico con doppia serigrafia. Pulsante per la regolazione dell'intensità luminosa secondo 5 livelli di comfort visivo. Modulo per la regolazione automatica del flusso luminoso, completo di sensore per il rilevamento delle condizioni ambientali e di antenna per la gestione via Bluetooth del dispositivo o per l'inserimento in un sistema di Building Automation. Fornito completo di cavo di alimentazione di lunghezza 1,6m (63") con connettore USB e adattatore a spina. |  | yes | yes | no | LED | no |  | 0 |  |  | no | tavolo |  | 15 | 1 | http://www.panzeri.it/media/FP/FP-Jackie_IoT.jpg¦http://www.panzeri.it/media/FFS/jackie_01.jpg¦http://www.panzeri.it/media/FFS/jackie_05.jpg¦http://www.panzeri.it/media/FFS/jackie_10.jpg¦http://www.panzeri.it/media/FFS/jackie_24.jpg¦http://www.panzeri.it/media/FFS/Jackie-by-Panzeri-2_ok.jpg¦http://www.panzeri.it/media/FFS/Jackie-by-Panzeri-3_ok.jpg¦http://www.panzeri.it/media/FFS/Jackie-by-Panzeri-6_ok.jpg | pic¦projects¦projects¦projects¦projects¦projects¦projects¦projects | http://www.panzeri.it/media/FP/FP-Jackie_IoT.jpg¦http://www.panzeri.it/media/DT/C7701-P1.jpg | pic¦light_schema | http://www.panzeri.it/media/FP/FP-Jackie_IoT.jpg | http://www.panzeri.it/media/DT/C7701-P1.jpg |  | http://www.panzeri.it/media/FFS/jackie_01.jpg,http://www.panzeri.it/media/FFS/jackie_05.jpg,http://www.panzeri.it/media/FFS/jackie_10.jpg,http://www.panzeri.it/media/FFS/jackie_24.jpg,http://www.panzeri.it/media/FFS/Jackie-by-Panzeri-2_ok.jpg,http://www.panzeri.it/media/FFS/Jackie-by-Panzeri-3_ok.jpg,http://www.panzeri.it/media/FFS/Jackie-by-Panzeri-6_ok.jpg | http://www.panzeri.it/prodotti/design/indoor/jackie%20iot/cp07703.000.0413/ | {"Codice articolo":"CP07703.000.0413","Potenza assorbita dal sistema":"10W","Efficienza luminosa":"52.6lm/W","Sorgente luminosa":"LED","Durata sorgente luminosa":"L90 (B10) 50.000h","Temperatura di colore":"3000K Ra>90","Distribuzione luminosa":"fascio orientabile","Apertura fascio":"90°","Alimentazione":"220-240V AC","Frequenza":"50/60Hz","Elettrificazione":"dimmerabile (IoT/Step DIM)","Driver":"integrato incluso","Flusso luminoso nominale":"600lm","Flusso luminoso uscente":"526lm","Rendimento":"87.667%","Peso":"0,6300Kg","Grado di protezione":"IP40","Costanza cromatica":"SDCM 3"} | Lampada da tavolo: JACKIE IOT Panzeri by ArteInLuce™ | JACKIE IOT Panzeri: SPEDIZIONE GRATUITA. Scopri centinaia di altre lampade da TAVOLO in PRONTA CONSEGNA by ArteInLuce™. Consegna in 2-3 giorni. | 2
panzeri | panze | jackie iot | Jackie iot | Tavolo - Panzeri | CA07703.000.0413 | CA07703.000.0413 |  | CA07703.000.0413 | panze_CA07703.000.0413 | 8056732850019 | 312.80 | 0 | 2-3 gg Italy, 5-6 days UE | Su ordinazione in 2-3 settimane | rosso | La versione Jackie IoT, oltre alla regolazione tramite TOUCH DIM, integra la versione stand alone di dimmerazione usando L’App di Panzeri su smartphone o tablet. Grazie al sensore ed al modulo Bluetooth integrato, nella lampada sono disponibili le funzioni di rilevamento presenza, accensione programmata e rilevamento di luminosità/temperatura/umidità all’interno dell’ambiente. Il sensore assicura delle misurazioni accurate in qualsiasi ambiente. Inoltre, queste integrazioni tecnologiche permettono a Jackie IoT di essere abilitata ad interagire e diventare fulcro del sistema Otomo®: un sistema di Building Automation nato per garantire il massimo risparmio energetico in ambienti direzionali. Ogni apparecchio Jackie IoT funziona da ripetitore wireless creando una rete mesh e garantendo la regolazione automatica ed il controllo (luci, temperatura, tapparelle) di vari ambienti. Descrizione tecnica: Apparecchio di illuminazione per installazione a parete in ambienti interni, con fascio orientabile. Staffa di fissaggio a parete in lamiera decapata con verniciatura poliacrilica. Struttura in alluminio estruso con verniciatura poliacrilica in colore bianco opaco, nero, rosso o titanio. Snodi in alluminio pressofuso con verniciatura poliacrilica. Tiranti in fune di acciaio. Testa orientabile su due assi, in alluminio pressofuso con verniciatura poliacrilica. Schermo diffusore in materiale acrilico con doppia serigrafia. Pulsante per la regolazione dell'intensità luminosa secondo 5 livelli di comfort visivo. Modulo per la regolazione automatica del flusso luminoso, completo di sensore per il rilevamento delle condizioni ambientali e di antenna per la gestione via Bluetooth del dispositivo o per l'inserimento in un sistema di Building Automation. Fornito completo di cavo di alimentazione di lunghezza 1,6m (63") con connettore USB e adattatore a spina. |  | yes | yes | no | LED | no |  | 0 |  |  | no | tavolo |  | 15 | 1 | http://www.panzeri.it/media/FP/FP-Jackie_IoT.jpg¦http://www.panzeri.it/media/FFS/jackie_01.jpg¦http://www.panzeri.it/media/FFS/jackie_05.jpg¦http://www.panzeri.it/media/FFS/jackie_10.jpg¦http://www.panzeri.it/media/FFS/jackie_24.jpg¦http://www.panzeri.it/media/FFS/Jackie-by-Panzeri-2_ok.jpg¦http://www.panzeri.it/media/FFS/Jackie-by-Panzeri-3_ok.jpg¦http://www.panzeri.it/media/FFS/Jackie-by-Panzeri-6_ok.jpg | pic¦projects¦projects¦projects¦projects¦projects¦projects¦projects | http://www.panzeri.it/media/FP/FP-Jackie_IoT.jpg¦http://www.panzeri.it/media/DT/C7701-A1.jpg | pic¦light_schema | http://www.panzeri.it/media/FP/FP-Jackie_IoT.jpg | http://www.panzeri.it/media/DT/C7701-A1.jpg |  | http://www.panzeri.it/media/FFS/jackie_01.jpg,http://www.panzeri.it/media/FFS/jackie_05.jpg,http://www.panzeri.it/media/FFS/jackie_10.jpg,http://www.panzeri.it/media/FFS/jackie_24.jpg,http://www.panzeri.it/media/FFS/Jackie-by-Panzeri-2_ok.jpg,http://www.panzeri.it/media/FFS/Jackie-by-Panzeri-3_ok.jpg,http://www.panzeri.it/media/FFS/Jackie-by-Panzeri-6_ok.jpg | http://www.panzeri.it/prodotti/design/indoor/jackie%20iot/ca07703.000.0413/ | {"Codice articolo":"CA07703.000.0413","Potenza assorbita dal sistema":"10W","Efficienza luminosa":"52.6lm/W","Sorgente luminosa":"LED","Durata sorgente luminosa":"L90 (B10) 50.000h","Temperatura di colore":"3000K Ra>90","Distribuzione luminosa":"fascio orientabile","Apertura fascio":"90°","Alimentazione":"220-240V AC","Frequenza":"50/60Hz","Elettrificazione":"dimmerabile (IoT/Step DIM)","Driver":"integrato incluso","Flusso luminoso nominale":"600lm","Flusso luminoso uscente":"526lm","Rendimento":"87.667%","Peso":"0,8360Kg","Grado di protezione":"IP40","Costanza cromatica":"SDCM 3"} | Lampada da tavolo: JACKIE IOT Panzeri by ArteInLuce™ | JACKIE IOT Panzeri: SPEDIZIONE GRATUITA. Scopri centinaia di altre lampade da TAVOLO in PRONTA CONSEGNA by ArteInLuce™. Consegna in 2-3 giorni. | 2
panzeri | panze | jackie iot | Jackie iot | Tavolo - Panzeri | CM07703.000.0413 | CM07703.000.0413 |  | CM07703.000.0413 | panze_CM07703.000.0413 | 8056732859944 | 312.80 | 0 | 2-3 gg Italy, 5-6 days UE | Su ordinazione in 2-3 settimane | rosso | La versione Jackie IoT, oltre alla regolazione tramite TOUCH DIM, integra la versione stand alone di dimmerazione usando L’App di Panzeri su smartphone o tablet. Grazie al sensore ed al modulo Bluetooth integrato, nella lampada sono disponibili le funzioni di rilevamento presenza, accensione programmata e rilevamento di luminosità/temperatura/umidità all’interno dell’ambiente. Il sensore assicura delle misurazioni accurate in qualsiasi ambiente. Inoltre, queste integrazioni tecnologiche permettono a Jackie IoT di essere abilitata ad interagire e diventare fulcro del sistema Otomo®: un sistema di Building Automation nato per garantire il massimo risparmio energetico in ambienti direzionali. Ogni apparecchio Jackie IoT funziona da ripetitore wireless creando una rete mesh e garantendo la regolazione automatica ed il controllo (luci, temperatura, tapparelle) di vari ambienti. Descrizione tecnica: Apparecchio di illuminazione da tavolo per installazione in ambienti interni, con fascio orientabile. Morsetto di fissaggio alla superficie in lamiera decapata con verniciatura poliacrilica. Struttura in alluminio estruso con verniciatura poliacrilica in colore bianco opaco, nero, rosso o titanio. Snodi in alluminio pressofuso con verniciatura poliacrilica. Tiranti in fune di acciaio. Testa orientabile su due assi, in alluminio pressofuso con verniciatura poliacrilica. Schermo diffusore in materiale acrilico con doppia serigrafia. Pulsante per la regolazione dell'intensità luminosa secondo 5 livelli di comfort visivo. Modulo per la regolazione automatica del flusso luminoso, completo di sensore per il rilevamento delle condizioni ambientali e di antenna per la gestione via Bluetooth del dispositivo o per l'inserimento in un sistema di Building Automation. Fornito completo di cavo di alimentazione di lunghezza 1,6m (63") con connettore USB e adattatore a spina. |  | yes | yes | no | LED | no |  | 0 |  |  | no | tavolo |  | 15 | 1 | http://www.panzeri.it/media/FP/FP-Jackie_IoT.jpg¦http://www.panzeri.it/media/FFS/jackie_01.jpg¦http://www.panzeri.it/media/FFS/jackie_05.jpg¦http://www.panzeri.it/media/FFS/jackie_10.jpg¦http://www.panzeri.it/media/FFS/jackie_24.jpg¦http://www.panzeri.it/media/FFS/Jackie-by-Panzeri-2_ok.jpg¦http://www.panzeri.it/media/FFS/Jackie-by-Panzeri-3_ok.jpg¦http://www.panzeri.it/media/FFS/Jackie-by-Panzeri-6_ok.jpg | pic¦projects¦projects¦projects¦projects¦projects¦projects¦projects | http://www.panzeri.it/media/FP/FP-Jackie_IoT.jpg¦http://www.panzeri.it/media/DT/C7701-M1.jpg | pic¦light_schema | http://www.panzeri.it/media/FP/FP-Jackie_IoT.jpg | http://www.panzeri.it/media/DT/C7701-M1.jpg |  | http://www.panzeri.it/media/FFS/jackie_01.jpg,http://www.panzeri.it/media/FFS/jackie_05.jpg,http://www.panzeri.it/media/FFS/jackie_10.jpg,http://www.panzeri.it/media/FFS/jackie_24.jpg,http://www.panzeri.it/media/FFS/Jackie-by-Panzeri-2_ok.jpg,http://www.panzeri.it/media/FFS/Jackie-by-Panzeri-3_ok.jpg,http://www.panzeri.it/media/FFS/Jackie-by-Panzeri-6_ok.jpg | http://www.panzeri.it/prodotti/design/indoor/jackie%20iot/cm07703.000.0413/ | {"Codice articolo":"CM07703.000.0413","Potenza assorbita dal sistema":"10W","Efficienza luminosa":"52.6lm/W","Sorgente luminosa":"LED","Durata sorgente luminosa":"L90 (B10) 50.000h","Temperatura di colore":"3000K Ra>90","Distribuzione luminosa":"fascio orientabile","Apertura fascio":"90°","Alimentazione":"220-240V AC","Frequenza":"50/60Hz","Elettrificazione":"dimmerabile (IoT/Step DIM)","Driver":"integrato incluso","Flusso luminoso nominale":"600lm","Flusso luminoso uscente":"526lm","Rendimento":"87.667%","Peso":"0,8250Kg","Grado di protezione":"IP40","Costanza cromatica":"SDCM 3"} | Lampada da tavolo: JACKIE IOT Panzeri by ArteInLuce™ | JACKIE IOT Panzeri: SPEDIZIONE GRATUITA. Scopri centinaia di altre lampade da TAVOLO in PRONTA CONSEGNA by ArteInLuce™. Consegna in 2-3 giorni. | 2
panzeri | panze | jackie iot | Jackie iot | Tavolo - Panzeri | CP07730.000.0413 | CP07730.000.0413 |  | CP07730.000.0413 | panze_CP07730.000.0413 | 8056732859999 | 316.20 | 0 | 2-3 gg Italy, 5-6 days UE | Su ordinazione in 2-3 settimane | titanio | La versione Jackie IoT, oltre alla regolazione tramite TOUCH DIM, integra la versione stand alone di dimmerazione usando L’App di Panzeri su smartphone o tablet. Grazie al sensore ed al modulo Bluetooth integrato, nella lampada sono disponibili le funzioni di rilevamento presenza, accensione programmata e rilevamento di luminosità/temperatura/umidità all’interno dell’ambiente. Il sensore assicura delle misurazioni accurate in qualsiasi ambiente. Inoltre, queste integrazioni tecnologiche permettono a Jackie IoT di essere abilitata ad interagire e diventare fulcro del sistema Otomo®: un sistema di Building Automation nato per garantire il massimo risparmio energetico in ambienti direzionali. Ogni apparecchio Jackie IoT funziona da ripetitore wireless creando una rete mesh e garantendo la regolazione automatica ed il controllo (luci, temperatura, tapparelle) di vari ambienti. Descrizione tecnica: Apparecchio di illuminazione da tavolo per installazione in ambienti interni, con fascio orientabile. Perno di fissaggio alla superficie in acciaio zincato. Struttura in alluminio estruso con verniciatura poliacrilica in colore bianco opaco, nero, rosso o titanio. Snodi in alluminio pressofuso con verniciatura poliacrilica. Tiranti in fune di acciaio. Testa orientabile su due assi, in alluminio pressofuso con verniciatura poliacrilica. Schermo diffusore in materiale acrilico con doppia serigrafia. Pulsante per la regolazione dell'intensità luminosa secondo 5 livelli di comfort visivo. Modulo per la regolazione automatica del flusso luminoso, completo di sensore per il rilevamento delle condizioni ambientali e di antenna per la gestione via Bluetooth del dispositivo o per l'inserimento in un sistema di Building Automation. Fornito completo di cavo di alimentazione di lunghezza 1,6m (63") con connettore USB e adattatore a spina. |  | yes | yes | no | LED | no |  | 0 |  |  | no | tavolo |  | 15 | 1 | http://www.panzeri.it/media/FP/FP-Jackie_IoT.jpg¦http://www.panzeri.it/media/FFS/jackie_01.jpg¦http://www.panzeri.it/media/FFS/jackie_05.jpg¦http://www.panzeri.it/media/FFS/jackie_10.jpg¦http://www.panzeri.it/media/FFS/jackie_24.jpg¦http://www.panzeri.it/media/FFS/Jackie-by-Panzeri-2_ok.jpg¦http://www.panzeri.it/media/FFS/Jackie-by-Panzeri-3_ok.jpg¦http://www.panzeri.it/media/FFS/Jackie-by-Panzeri-6_ok.jpg | pic¦projects¦projects¦projects¦projects¦projects¦projects¦projects | http://www.panzeri.it/media/FP/FP-Jackie_IoT.jpg¦http://www.panzeri.it/media/DT/C7701-P1.jpg | pic¦light_schema | http://www.panzeri.it/media/FP/FP-Jackie_IoT.jpg | http://www.panzeri.it/media/DT/C7701-P1.jpg |  | http://www.panzeri.it/media/FFS/jackie_01.jpg,http://www.panzeri.it/media/FFS/jackie_05.jpg,http://www.panzeri.it/media/FFS/jackie_10.jpg,http://www.panzeri.it/media/FFS/jackie_24.jpg,http://www.panzeri.it/media/FFS/Jackie-by-Panzeri-2_ok.jpg,http://www.panzeri.it/media/FFS/Jackie-by-Panzeri-3_ok.jpg,http://www.panzeri.it/media/FFS/Jackie-by-Panzeri-6_ok.jpg | http://www.panzeri.it/prodotti/design/indoor/jackie%20iot/cp07730.000.0413/ | {"Codice articolo":"CP07730.000.0413","Potenza assorbita dal sistema":"10W","Efficienza luminosa":"52.6lm/W","Sorgente luminosa":"LED","Durata sorgente luminosa":"L90 (B10) 50.000h","Temperatura di colore":"3000K Ra>90","Distribuzione luminosa":"fascio orientabile","Apertura fascio":"90°","Alimentazione":"220-240V AC","Frequenza":"50/60Hz","Elettrificazione":"dimmerabile (IoT/Step DIM)","Driver":"integrato incluso","Flusso luminoso nominale":"600lm","Flusso luminoso uscente":"526lm","Rendimento":"87.667%","Peso":"0,6300Kg","Grado di protezione":"IP40","Costanza cromatica":"SDCM 3"} | Lampada da tavolo: JACKIE IOT Panzeri by ArteInLuce™ | JACKIE IOT Panzeri: SPEDIZIONE GRATUITA. Scopri centinaia di altre lampade da TAVOLO in PRONTA CONSEGNA by ArteInLuce™. Consegna in 2-3 giorni. | 2
panzeri | panze | lampyris | Lampyris | Terra - Panzeri | ET08044.000.0101 | ET08044.000.0101 |  | ET08044.000.0101 | panze_ET08044.000.0101 | 8056732854109 | 285.60 | 0 | 2-3 gg Italy, 5-6 days UE | Su ordinazione in 2-3 settimane | marrone metallizzato | Lampada da esterno in alluminio con schermo in policarbonato opale ad emissione di luce diretta con tecnologia LED. Potenza apparecchio 9W ed emissione di flusso luminoso dell’apparecchio di 500lm. Componentistica elettronica protetta dagli agenti atmosferici con guarnizione in gomma EPDM. Dorso dell’apparecchio predisposto per il trattenimento del terreno. Ideale per illuminare giardini, parchi e qualsiasi ambiente esterno necessario di illuminazione integrata nel paesaggio. Descrizione tecnica: Apparecchio di illuminazione per installazione interrata in ambienti esterni, con emissione diretta. Base di appoggio in alluminio con verniciatura poliacrilica. Lamelle per il trattenimento del terreno in lamiera zincata. Struttura in alluminio pressofuso con verniciatura poliacrilica. Piastra di dissipazione in alluminio. Schermo diffusore in policarbonato sagomato con finitura opalina. Guarnizione in gomma EPDM. Cornice di chiusura in alluminio pressofuso con verniciatura poliacrilica in colore marrone metallizzato. Pressacavo PG9 in nylon per l'ingresso di cavi H05RN-F o H07RN-F con Ø 4-8mm (Ø 0,2-0,3"). |  | no | yes | no | LED | no |  | 0 |  |  | yes | terra,outdoor |  | 15 | 1 | http://www.panzeri.it/media/FP/FP-LAMPyris.jpg¦http://www.panzeri.it/media/FFS/Lampyirs_1.jpg¦http://www.panzeri.it/media/FFS/Lampyirs_2.jpg¦http://www.panzeri.it/media/FFS/Lampyirs_3.jpg¦http://www.panzeri.it/media/FFS/LAMPyris_2.jpg¦http://www.panzeri.it/media/FFS/LAMPyris-2.jpg | pic¦projects¦projects¦projects¦projects¦projects | http://www.panzeri.it/media/FP/FP-LAMPyris.jpg¦http://www.panzeri.it/media/DT/ET-8001-BROWN.jpg | pic¦light_schema | http://www.panzeri.it/media/FP/FP-LAMPyris.jpg | http://www.panzeri.it/media/DT/ET-8001-BROWN.jpg |  | http://www.panzeri.it/media/FFS/Lampyirs_1.jpg,http://www.panzeri.it/media/FFS/Lampyirs_2.jpg,http://www.panzeri.it/media/FFS/Lampyirs_3.jpg,http://www.panzeri.it/media/FFS/LAMPyris_2.jpg,http://www.panzeri.it/media/FFS/LAMPyris-2.jpg | http://www.panzeri.it/prodotti/design/outdoor/lampyris/et08044.000.0101/ | {"Codice articolo":"ET08044.000.0101","Potenza assorbita dal sistema":"9W","Efficienza luminosa":"55.56lm/W","Sorgente luminosa":"LED","Durata sorgente luminosa":"L80 (B20) 60.000h","Temperatura di colore":"3000K Ra>80","Distribuzione luminosa":"fascio diffuso","Alimentazione":"220-240V AC","Frequenza":"50/60Hz","Elettrificazione":"ON-OFF","Driver":"integrato incluso","Flusso luminoso nominale":"1000lm","Flusso luminoso uscente":"500lm","Rendimento":"50.000%","Peso":"4,4400Kg","Grado di protezione":"IP65","Indice IK":"IK09","Resistenza alla prova del filo incandescente":"850°","Costanza cromatica":"SDCM 3","Dimensioni imballo (cm)":"20 x 62 x 44"} | Lampada da terra: LAMPYRIS Panzeri by ArteInLuce™ | LAMPYRIS Panzeri: SPEDIZIONE GRATUITA. Scopri centinaia di altre lampade da TERRA in PRONTA CONSEGNA by ArteInLuce™. Consegna in 2-3 giorni. | 2
panzeri | panze | jackie iot | Jackie iot | Tavolo - Panzeri | CA07730.000.0413 | CA07730.000.0413 |  | CA07730.000.0413 | panze_CA07730.000.0413 | 8056732850873 | 325.55 | 0 | 2-3 gg Italy, 5-6 days UE | Su ordinazione in 2-3 settimane | titanio | La versione Jackie IoT, oltre alla regolazione tramite TOUCH DIM, integra la versione stand alone di dimmerazione usando L’App di Panzeri su smartphone o tablet. Grazie al sensore ed al modulo Bluetooth integrato, nella lampada sono disponibili le funzioni di rilevamento presenza, accensione programmata e rilevamento di luminosità/temperatura/umidità all’interno dell’ambiente. Il sensore assicura delle misurazioni accurate in qualsiasi ambiente. Inoltre, queste integrazioni tecnologiche permettono a Jackie IoT di essere abilitata ad interagire e diventare fulcro del sistema Otomo®: un sistema di Building Automation nato per garantire il massimo risparmio energetico in ambienti direzionali. Ogni apparecchio Jackie IoT funziona da ripetitore wireless creando una rete mesh e garantendo la regolazione automatica ed il controllo (luci, temperatura, tapparelle) di vari ambienti. Descrizione tecnica: Apparecchio di illuminazione per installazione a parete in ambienti interni, con fascio orientabile. Staffa di fissaggio a parete in lamiera decapata con verniciatura poliacrilica. Struttura in alluminio estruso con verniciatura poliacrilica in colore bianco opaco, nero, rosso o titanio. Snodi in alluminio pressofuso con verniciatura poliacrilica. Tiranti in fune di acciaio. Testa orientabile su due assi, in alluminio pressofuso con verniciatura poliacrilica. Schermo diffusore in materiale acrilico con doppia serigrafia. Pulsante per la regolazione dell'intensità luminosa secondo 5 livelli di comfort visivo. Modulo per la regolazione automatica del flusso luminoso, completo di sensore per il rilevamento delle condizioni ambientali e di antenna per la gestione via Bluetooth del dispositivo o per l'inserimento in un sistema di Building Automation. Fornito completo di cavo di alimentazione di lunghezza 1,6m (63") con connettore USB e adattatore a spina. |  | yes | yes | no | LED | no |  | 0 |  |  | no | tavolo |  | 15 | 1 | http://www.panzeri.it/media/FP/FP-Jackie_IoT.jpg¦http://www.panzeri.it/media/FFS/jackie_01.jpg¦http://www.panzeri.it/media/FFS/jackie_05.jpg¦http://www.panzeri.it/media/FFS/jackie_10.jpg¦http://www.panzeri.it/media/FFS/jackie_24.jpg¦http://www.panzeri.it/media/FFS/Jackie-by-Panzeri-2_ok.jpg¦http://www.panzeri.it/media/FFS/Jackie-by-Panzeri-3_ok.jpg¦http://www.panzeri.it/media/FFS/Jackie-by-Panzeri-6_ok.jpg | pic¦projects¦projects¦projects¦projects¦projects¦projects¦projects | http://www.panzeri.it/media/FP/FP-Jackie_IoT.jpg¦http://www.panzeri.it/media/DT/C7701-A1.jpg | pic¦light_schema | http://www.panzeri.it/media/FP/FP-Jackie_IoT.jpg | http://www.panzeri.it/media/DT/C7701-A1.jpg |  | http://www.panzeri.it/media/FFS/jackie_01.jpg,http://www.panzeri.it/media/FFS/jackie_05.jpg,http://www.panzeri.it/media/FFS/jackie_10.jpg,http://www.panzeri.it/media/FFS/jackie_24.jpg,http://www.panzeri.it/media/FFS/Jackie-by-Panzeri-2_ok.jpg,http://www.panzeri.it/media/FFS/Jackie-by-Panzeri-3_ok.jpg,http://www.panzeri.it/media/FFS/Jackie-by-Panzeri-6_ok.jpg | http://www.panzeri.it/prodotti/design/indoor/jackie%20iot/ca07730.000.0413/ | {"Codice articolo":"CA07730.000.0413","Potenza assorbita dal sistema":"10W","Efficienza luminosa":"52.6lm/W","Sorgente luminosa":"LED","Durata sorgente luminosa":"L90 (B10) 50.000h","Temperatura di colore":"3000K Ra>90","Distribuzione luminosa":"fascio orientabile","Apertura fascio":"90°","Alimentazione":"220-240V AC","Frequenza":"50/60Hz","Elettrificazione":"dimmerabile (IoT/Step DIM)","Driver":"integrato incluso","Flusso luminoso nominale":"600lm","Flusso luminoso uscente":"526lm","Rendimento":"87.667%","Peso":"0,8360Kg","Grado di protezione":"IP40","Costanza cromatica":"SDCM 3"} | Lampada da tavolo: JACKIE IOT Panzeri by ArteInLuce™ | JACKIE IOT Panzeri: SPEDIZIONE GRATUITA. Scopri centinaia di altre lampade da TAVOLO in PRONTA CONSEGNA by ArteInLuce™. Consegna in 2-3 giorni. | 2
panzeri | panze | jackie iot | Jackie iot | Tavolo - Panzeri | CM07730.000.0413 | CM07730.000.0413 |  | CM07730.000.0413 | panze_CM07730.000.0413 | 8056732859951 | 325.55 | 0 | 2-3 gg Italy, 5-6 days UE | Su ordinazione in 2-3 settimane | titanio | La versione Jackie IoT, oltre alla regolazione tramite TOUCH DIM, integra la versione stand alone di dimmerazione usando L’App di Panzeri su smartphone o tablet. Grazie al sensore ed al modulo Bluetooth integrato, nella lampada sono disponibili le funzioni di rilevamento presenza, accensione programmata e rilevamento di luminosità/temperatura/umidità all’interno dell’ambiente. Il sensore assicura delle misurazioni accurate in qualsiasi ambiente. Inoltre, queste integrazioni tecnologiche permettono a Jackie IoT di essere abilitata ad interagire e diventare fulcro del sistema Otomo®: un sistema di Building Automation nato per garantire il massimo risparmio energetico in ambienti direzionali. Ogni apparecchio Jackie IoT funziona da ripetitore wireless creando una rete mesh e garantendo la regolazione automatica ed il controllo (luci, temperatura, tapparelle) di vari ambienti. Descrizione tecnica: Apparecchio di illuminazione da tavolo per installazione in ambienti interni, con fascio orientabile. Morsetto di fissaggio alla superficie in lamiera decapata con verniciatura poliacrilica. Struttura in alluminio estruso con verniciatura poliacrilica in colore bianco opaco, nero, rosso o titanio. Snodi in alluminio pressofuso con verniciatura poliacrilica. Tiranti in fune di acciaio. Testa orientabile su due assi, in alluminio pressofuso con verniciatura poliacrilica. Schermo diffusore in materiale acrilico con doppia serigrafia. Pulsante per la regolazione dell'intensità luminosa secondo 5 livelli di comfort visivo. Modulo per la regolazione automatica del flusso luminoso, completo di sensore per il rilevamento delle condizioni ambientali e di antenna per la gestione via Bluetooth del dispositivo o per l'inserimento in un sistema di Building Automation. Fornito completo di cavo di alimentazione di lunghezza 1,6m (63") con connettore USB e adattatore a spina. |  | yes | yes | no | LED | no |  | 0 |  |  | no | tavolo |  | 15 | 1 | http://www.panzeri.it/media/FP/FP-Jackie_IoT.jpg¦http://www.panzeri.it/media/FFS/jackie_01.jpg¦http://www.panzeri.it/media/FFS/jackie_05.jpg¦http://www.panzeri.it/media/FFS/jackie_10.jpg¦http://www.panzeri.it/media/FFS/jackie_24.jpg¦http://www.panzeri.it/media/FFS/Jackie-by-Panzeri-2_ok.jpg¦http://www.panzeri.it/media/FFS/Jackie-by-Panzeri-3_ok.jpg¦http://www.panzeri.it/media/FFS/Jackie-by-Panzeri-6_ok.jpg | pic¦projects¦projects¦projects¦projects¦projects¦projects¦projects | http://www.panzeri.it/media/FP/FP-Jackie_IoT.jpg¦http://www.panzeri.it/media/DT/C7701-M1.jpg | pic¦light_schema | http://www.panzeri.it/media/FP/FP-Jackie_IoT.jpg | http://www.panzeri.it/media/DT/C7701-M1.jpg |  | http://www.panzeri.it/media/FFS/jackie_01.jpg,http://www.panzeri.it/media/FFS/jackie_05.jpg,http://www.panzeri.it/media/FFS/jackie_10.jpg,http://www.panzeri.it/media/FFS/jackie_24.jpg,http://www.panzeri.it/media/FFS/Jackie-by-Panzeri-2_ok.jpg,http://www.panzeri.it/media/FFS/Jackie-by-Panzeri-3_ok.jpg,http://www.panzeri.it/media/FFS/Jackie-by-Panzeri-6_ok.jpg | http://www.panzeri.it/prodotti/design/indoor/jackie%20iot/cm07730.000.0413/ | {"Codice articolo":"CM07730.000.0413","Potenza assorbita dal sistema":"10W","Efficienza luminosa":"52.6lm/W","Sorgente luminosa":"LED","Durata sorgente luminosa":"L90 (B10) 50.000h","Temperatura di colore":"3000K Ra>90","Distribuzione luminosa":"fascio orientabile","Apertura fascio":"90°","Alimentazione":"220-240V AC","Frequenza":"50/60Hz","Elettrificazione":"dimmerabile (IoT/Step DIM)","Driver":"integrato incluso","Flusso luminoso nominale":"600lm","Flusso luminoso uscente":"526lm","Rendimento":"87.667%","Peso":"0,8250Kg","Grado di protezione":"IP40","Costanza cromatica":"SDCM 3"} | Lampada da tavolo: JACKIE IOT Panzeri by ArteInLuce™ | JACKIE IOT Panzeri: SPEDIZIONE GRATUITA. Scopri centinaia di altre lampade da TAVOLO in PRONTA CONSEGNA by ArteInLuce™. Consegna in 2-3 giorni. | 2
panzeri | panze | jackie iot | Jackie iot | Tavolo - Panzeri | C07701.000.0413 | C07701.000.0413 |  | C07701.000.0413 | panze_C07701.000.0413 | 8056732856875 | 328.95 | 0 | 2-3 gg Italy, 5-6 days UE | Su ordinazione in 2-3 settimane | bianco opaco | La versione Jackie IoT, oltre alla regolazione tramite TOUCH DIM, integra la versione stand alone di dimmerazione usando L’App di Panzeri su smartphone o tablet. Grazie al sensore ed al modulo Bluetooth integrato, nella lampada sono disponibili le funzioni di rilevamento presenza, accensione programmata e rilevamento di luminosità/temperatura/umidità all’interno dell’ambiente. Il sensore assicura delle misurazioni accurate in qualsiasi ambiente. Inoltre, queste integrazioni tecnologiche permettono a Jackie IoT di essere abilitata ad interagire e diventare fulcro del sistema Otomo®: un sistema di Building Automation nato per garantire il massimo risparmio energetico in ambienti direzionali. Ogni apparecchio Jackie IoT funziona da ripetitore wireless creando una rete mesh e garantendo la regolazione automatica ed il controllo (luci, temperatura, tapparelle) di vari ambienti. Descrizione tecnica: Apparecchio di illuminazione da tavolo per installazione in ambienti interni, con fascio orientabile. Base di appoggio in lamiera decapata con verniciatura poliacrilica. Struttura in alluminio estruso con verniciatura poliacrilica in colore bianco opaco, nero, rosso o titanio. Snodi in alluminio pressofuso con verniciatura poliacrilica. Tiranti in fune di acciaio. Testa orientabile su due assi, in alluminio pressofuso con verniciatura poliacrilica. Schermo diffusore in materiale acrilico con doppia serigrafia. Pulsante per la regolazione dell'intensità luminosa secondo 5 livelli di comfort visivo. Modulo per la regolazione automatica del flusso luminoso, completo di sensore per il rilevamento delle condizioni ambientali e di antenna per la gestione via Bluetooth del dispositivo o per l'inserimento in un sistema di Building Automation. Fornito completo di cavo di alimentazione di lunghezza 1,6m (63") con connettore USB e adattatore a spina. |  | yes | yes | no | LED | no |  | 0 |  |  | no | tavolo |  | 15 | 1 | http://www.panzeri.it/media/FP/FP-Jackie_IoT.jpg¦http://www.panzeri.it/media/FFS/jackie_01.jpg¦http://www.panzeri.it/media/FFS/jackie_05.jpg¦http://www.panzeri.it/media/FFS/jackie_10.jpg¦http://www.panzeri.it/media/FFS/jackie_24.jpg¦http://www.panzeri.it/media/FFS/Jackie-by-Panzeri-2_ok.jpg¦http://www.panzeri.it/media/FFS/Jackie-by-Panzeri-3_ok.jpg¦http://www.panzeri.it/media/FFS/Jackie-by-Panzeri-6_ok.jpg | pic¦projects¦projects¦projects¦projects¦projects¦projects¦projects | http://www.panzeri.it/media/FP/FP-Jackie_IoT.jpg¦http://www.panzeri.it/media/DT/C77011.jpg | pic¦light_schema | http://www.panzeri.it/media/FP/FP-Jackie_IoT.jpg | http://www.panzeri.it/media/DT/C77011.jpg |  | http://www.panzeri.it/media/FFS/jackie_01.jpg,http://www.panzeri.it/media/FFS/jackie_05.jpg,http://www.panzeri.it/media/FFS/jackie_10.jpg,http://www.panzeri.it/media/FFS/jackie_24.jpg,http://www.panzeri.it/media/FFS/Jackie-by-Panzeri-2_ok.jpg,http://www.panzeri.it/media/FFS/Jackie-by-Panzeri-3_ok.jpg,http://www.panzeri.it/media/FFS/Jackie-by-Panzeri-6_ok.jpg | http://www.panzeri.it/prodotti/design/indoor/jackie%20iot/c07701.000.0413/ | {"Codice articolo":"C07701.000.0413","Potenza assorbita dal sistema":"10W","Efficienza luminosa":"52.6lm/W","Sorgente luminosa":"LED","Durata sorgente luminosa":"L90 (B10) 50.000h","Temperatura di colore":"3000K Ra>90","Distribuzione luminosa":"fascio orientabile","Apertura fascio":"90°","Alimentazione":"220-240V AC","Frequenza":"50/60Hz","Elettrificazione":"dimmerabile (IoT/Step DIM)","Driver":"integrato incluso","Flusso luminoso nominale":"600lm","Flusso luminoso uscente":"526lm","Rendimento":"87.667%","Peso":"4,2050Kg","Grado di protezione":"IP40","Costanza cromatica":"SDCM 3"} | Lampada da tavolo: JACKIE IOT Panzeri by ArteInLuce™ | JACKIE IOT Panzeri: SPEDIZIONE GRATUITA. Scopri centinaia di altre lampade da TAVOLO in PRONTA CONSEGNA by ArteInLuce™. Consegna in 2-3 giorni. | 2
panzeri | panze | jackie iot | Jackie iot | Tavolo - Panzeri | C07702.000.0413 | C07702.000.0413 |  | C07702.000.0413 | panze_C07702.000.0413 | 8056732856868 | 328.95 | 0 | 2-3 gg Italy, 5-6 days UE | Su ordinazione in 2-3 settimane | nero | La versione Jackie IoT, oltre alla regolazione tramite TOUCH DIM, integra la versione stand alone di dimmerazione usando L’App di Panzeri su smartphone o tablet. Grazie al sensore ed al modulo Bluetooth integrato, nella lampada sono disponibili le funzioni di rilevamento presenza, accensione programmata e rilevamento di luminosità/temperatura/umidità all’interno dell’ambiente. Il sensore assicura delle misurazioni accurate in qualsiasi ambiente. Inoltre, queste integrazioni tecnologiche permettono a Jackie IoT di essere abilitata ad interagire e diventare fulcro del sistema Otomo®: un sistema di Building Automation nato per garantire il massimo risparmio energetico in ambienti direzionali. Ogni apparecchio Jackie IoT funziona da ripetitore wireless creando una rete mesh e garantendo la regolazione automatica ed il controllo (luci, temperatura, tapparelle) di vari ambienti. Descrizione tecnica: Apparecchio di illuminazione da tavolo per installazione in ambienti interni, con fascio orientabile. Base di appoggio in lamiera decapata con verniciatura poliacrilica. Struttura in alluminio estruso con verniciatura poliacrilica in colore bianco opaco, nero, rosso o titanio. Snodi in alluminio pressofuso con verniciatura poliacrilica. Tiranti in fune di acciaio. Testa orientabile su due assi, in alluminio pressofuso con verniciatura poliacrilica. Schermo diffusore in materiale acrilico con doppia serigrafia. Pulsante per la regolazione dell'intensità luminosa secondo 5 livelli di comfort visivo. Modulo per la regolazione automatica del flusso luminoso, completo di sensore per il rilevamento delle condizioni ambientali e di antenna per la gestione via Bluetooth del dispositivo o per l'inserimento in un sistema di Building Automation. Fornito completo di cavo di alimentazione di lunghezza 1,6m (63") con connettore USB e adattatore a spina. |  | yes | yes | no | LED | no |  | 0 |  |  | no | tavolo |  | 15 | 1 | http://www.panzeri.it/media/FP/FP-Jackie_IoT.jpg¦http://www.panzeri.it/media/FFS/jackie_01.jpg¦http://www.panzeri.it/media/FFS/jackie_05.jpg¦http://www.panzeri.it/media/FFS/jackie_10.jpg¦http://www.panzeri.it/media/FFS/jackie_24.jpg¦http://www.panzeri.it/media/FFS/Jackie-by-Panzeri-2_ok.jpg¦http://www.panzeri.it/media/FFS/Jackie-by-Panzeri-3_ok.jpg¦http://www.panzeri.it/media/FFS/Jackie-by-Panzeri-6_ok.jpg | pic¦projects¦projects¦projects¦projects¦projects¦projects¦projects | http://www.panzeri.it/media/FP/FP-Jackie_IoT.jpg¦http://www.panzeri.it/media/DT/C77011.jpg | pic¦light_schema | http://www.panzeri.it/media/FP/FP-Jackie_IoT.jpg | http://www.panzeri.it/media/DT/C77011.jpg |  | http://www.panzeri.it/media/FFS/jackie_01.jpg,http://www.panzeri.it/media/FFS/jackie_05.jpg,http://www.panzeri.it/media/FFS/jackie_10.jpg,http://www.panzeri.it/media/FFS/jackie_24.jpg,http://www.panzeri.it/media/FFS/Jackie-by-Panzeri-2_ok.jpg,http://www.panzeri.it/media/FFS/Jackie-by-Panzeri-3_ok.jpg,http://www.panzeri.it/media/FFS/Jackie-by-Panzeri-6_ok.jpg | http://www.panzeri.it/prodotti/design/indoor/jackie%20iot/c07702.000.0413/ | {"Codice articolo":"C07702.000.0413","Potenza assorbita dal sistema":"10W","Efficienza luminosa":"52.6lm/W","Sorgente luminosa":"LED","Durata sorgente luminosa":"L90 (B10) 50.000h","Temperatura di colore":"3000K Ra>90","Distribuzione luminosa":"fascio orientabile","Apertura fascio":"90°","Alimentazione":"220-240V AC","Frequenza":"50/60Hz","Elettrificazione":"dimmerabile (IoT/Step DIM)","Driver":"integrato incluso","Flusso luminoso nominale":"600lm","Flusso luminoso uscente":"526lm","Rendimento":"87.667%","Peso":"4,2050Kg","Grado di protezione":"IP40","Costanza cromatica":"SDCM 3"} | Lampada da tavolo: JACKIE IOT Panzeri by ArteInLuce™ | JACKIE IOT Panzeri: SPEDIZIONE GRATUITA. Scopri centinaia di altre lampade da TAVOLO in PRONTA CONSEGNA by ArteInLuce™. Consegna in 2-3 giorni. | 2
panzeri | panze | nolita | Nolita | Profili - Panzeri | XG2038-ANG 60/120ECO DALI | XG2038-ANG 60/120ECO DALI |  | XG2038-ANG 60/120ECO DALI | panze_XG2038-ANG 60/120ECO DALI | 8056732856196 | 288.15 | 0 | 2-3 gg Italy, 5-6 days UE | Su ordinazione in 2-3 settimane | bianco opaco | Sistema modulare LED, in alluminio estruso verniciato bianco disponibile in varie misure, da incasso a scomparsa totale (trimless), per applicazioni in verticale o orizzontale per cartongesso/laterizio. Per una corretta e facile installazione nel cartongesso sono disponibili farfalle micro regolabili opzionali. Doppi schermi: il primo monouso per rasatura, stuccatura e verniciatura, il secondo definitivo in policarbonato o microprismato. Completo di driver e LED con flussi luminosi superiori ad una lampadina fluorescente HO T5. Su richiesta le versioni con emergenza integrata. Predisporre, se necessari, eventuali appendimenti. Descrizione tecnica: Elemento di collegamento per quattro linee di profili componibili con angolo di giunzione piano di 60°/120°, per installazione incassata a soffitto o parete in ambienti interni, con emissione diretta. Struttura a scomparsa per l'incasso in cartongesso, in alluminio estruso con verniciatura a polvere in colore bianco RAL 9003. Molle per l'aggancio del riflettore in acciaio inossidabile. Riflettore in alluminio con verniciatura poliacrilica in colore bianco RAL 9003. Piastrine di giunzione in lamiera zincata. Fornito completo di moduli luminosi e alimentatore dimmerabile. Fornito completo di schermo monouso per rasatura, stuccatura e verniciatura della superficie di installazione. Schermo diffusore in policarbonato estruso con finitura opalina o microprismatico da ordinare separatamente. |  | yes | yes | no | LED | no |  | 0 |  |  | no | profili |  | 15 | 1 | [10 empty] | Lampada da profili: NOLITA Panzeri by ArteInLuce™ | NOLITA Panzeri: SPEDIZIONE GRATUITA. Scopri centinaia di altre lampade da PROFILI in PRONTA CONSEGNA by ArteInLuce™. Consegna in 2-3 giorni. | 2
panzeri | panze | jackie iot | Jackie iot | Tavolo - Panzeri | C07703.000.0413 | C07703.000.0413 |  | C07703.000.0413 | panze_C07703.000.0413 | 8056732859906 | 361.25 | 0 | 2-3 gg Italy, 5-6 days UE | Su ordinazione in 2-3 settimane | rosso | La versione Jackie IoT, oltre alla regolazione tramite TOUCH DIM, integra la versione stand alone di dimmerazione usando L’App di Panzeri su smartphone o tablet. Grazie al sensore ed al modulo Bluetooth integrato, nella lampada sono disponibili le funzioni di rilevamento presenza, accensione programmata e rilevamento di luminosità/temperatura/umidità all’interno dell’ambiente. Il sensore assicura delle misurazioni accurate in qualsiasi ambiente. Inoltre, queste integrazioni tecnologiche permettono a Jackie IoT di essere abilitata ad interagire e diventare fulcro del sistema Otomo®: un sistema di Building Automation nato per garantire il massimo risparmio energetico in ambienti direzionali. Ogni apparecchio Jackie IoT funziona da ripetitore wireless creando una rete mesh e garantendo la regolazione automatica ed il controllo (luci, temperatura, tapparelle) di vari ambienti. Descrizione tecnica: Apparecchio di illuminazione da tavolo per installazione in ambienti interni, con fascio orientabile. Base di appoggio in lamiera decapata con verniciatura poliacrilica. Struttura in alluminio estruso con verniciatura poliacrilica in colore bianco opaco, nero, rosso o titanio. Snodi in alluminio pressofuso con verniciatura poliacrilica. Tiranti in fune di acciaio. Testa orientabile su due assi, in alluminio pressofuso con verniciatura poliacrilica. Schermo diffusore in materiale acrilico con doppia serigrafia. Pulsante per la regolazione dell'intensità luminosa secondo 5 livelli di comfort visivo. Modulo per la regolazione automatica del flusso luminoso, completo di sensore per il rilevamento delle condizioni ambientali e di antenna per la gestione via Bluetooth del dispositivo o per l'inserimento in un sistema di Building Automation. Fornito completo di cavo di alimentazione di lunghezza 1,6m (63") con connettore USB e adattatore a spina. |  | yes | yes | no | LED | no |  | 0 |  |  | no | tavolo |  | 15 | 1 | http://www.panzeri.it/media/FP/FP-Jackie_IoT.jpg¦http://www.panzeri.it/media/FFS/jackie_01.jpg¦http://www.panzeri.it/media/FFS/jackie_05.jpg¦http://www.panzeri.it/media/FFS/jackie_10.jpg¦http://www.panzeri.it/media/FFS/jackie_24.jpg¦http://www.panzeri.it/media/FFS/Jackie-by-Panzeri-2_ok.jpg¦http://www.panzeri.it/media/FFS/Jackie-by-Panzeri-3_ok.jpg¦http://www.panzeri.it/media/FFS/Jackie-by-Panzeri-6_ok.jpg | pic¦projects¦projects¦projects¦projects¦projects¦projects¦projects | http://www.panzeri.it/media/FP/FP-Jackie_IoT.jpg¦http://www.panzeri.it/media/DT/C77011.jpg | pic¦light_schema | http://www.panzeri.it/media/FP/FP-Jackie_IoT.jpg | http://www.panzeri.it/media/DT/C77011.jpg |  | http://www.panzeri.it/media/FFS/jackie_01.jpg,http://www.panzeri.it/media/FFS/jackie_05.jpg,http://www.panzeri.it/media/FFS/jackie_10.jpg,http://www.panzeri.it/media/FFS/jackie_24.jpg,http://www.panzeri.it/media/FFS/Jackie-by-Panzeri-2_ok.jpg,http://www.panzeri.it/media/FFS/Jackie-by-Panzeri-3_ok.jpg,http://www.panzeri.it/media/FFS/Jackie-by-Panzeri-6_ok.jpg | http://www.panzeri.it/prodotti/design/indoor/jackie%20iot/c07703.000.0413/ | {"Codice articolo":"C07703.000.0413","Potenza assorbita dal sistema":"10W","Efficienza luminosa":"52.6lm/W","Sorgente luminosa":"LED","Durata sorgente luminosa":"L90 (B10) 50.000h","Temperatura di colore":"3000K Ra>90","Distribuzione luminosa":"fascio orientabile","Apertura fascio":"90°","Alimentazione":"220-240V AC","Frequenza":"50/60Hz","Elettrificazione":"dimmerabile (IoT/Step DIM)","Driver":"integrato incluso","Flusso luminoso nominale":"600lm","Flusso luminoso uscente":"526lm","Rendimento":"87.667%","Peso":"4,2050Kg","Grado di protezione":"IP40","Costanza cromatica":"SDCM 3"} | Lampada da tavolo: JACKIE IOT Panzeri by ArteInLuce™ | JACKIE IOT Panzeri: SPEDIZIONE GRATUITA. Scopri centinaia di altre lampade da TAVOLO in PRONTA CONSEGNA by ArteInLuce™. Consegna in 2-3 giorni. | 2
panzeri | panze | jackie iot | Jackie iot | Tavolo - Panzeri | C07730.000.0413 | C07730.000.0413 |  | C07730.000.0413 | panze_C07730.000.0413 | 8056732859913 | 373.15 | 0 | 2-3 gg Italy, 5-6 days UE | Su ordinazione in 2-3 settimane | titanio | La versione Jackie IoT, oltre alla regolazione tramite TOUCH DIM, integra la versione stand alone di dimmerazione usando L’App di Panzeri su smartphone o tablet. Grazie al sensore ed al modulo Bluetooth integrato, nella lampada sono disponibili le funzioni di rilevamento presenza, accensione programmata e rilevamento di luminosità/temperatura/umidità all’interno dell’ambiente. Il sensore assicura delle misurazioni accurate in qualsiasi ambiente. Inoltre, queste integrazioni tecnologiche permettono a Jackie IoT di essere abilitata ad interagire e diventare fulcro del sistema Otomo®: un sistema di Building Automation nato per garantire il massimo risparmio energetico in ambienti direzionali. Ogni apparecchio Jackie IoT funziona da ripetitore wireless creando una rete mesh e garantendo la regolazione automatica ed il controllo (luci, temperatura, tapparelle) di vari ambienti. Descrizione tecnica: Apparecchio di illuminazione da tavolo per installazione in ambienti interni, con fascio orientabile. Base di appoggio in lamiera decapata con verniciatura poliacrilica. Struttura in alluminio estruso con verniciatura poliacrilica in colore bianco opaco, nero, rosso o titanio. Snodi in alluminio pressofuso con verniciatura poliacrilica. Tiranti in fune di acciaio. Testa orientabile su due assi, in alluminio pressofuso con verniciatura poliacrilica. Schermo diffusore in materiale acrilico con doppia serigrafia. Pulsante per la regolazione dell'intensità luminosa secondo 5 livelli di comfort visivo. Modulo per la regolazione automatica del flusso luminoso, completo di sensore per il rilevamento delle condizioni ambientali e di antenna per la gestione via Bluetooth del dispositivo o per l'inserimento in un sistema di Building Automation. Fornito completo di cavo di alimentazione di lunghezza 1,6m (63") con connettore USB e adattatore a spina. |  | yes | yes | no | LED | no |  | 0 |  |  | no | tavolo |  | 15 | 1 | http://www.panzeri.it/media/FP/FP-Jackie_IoT.jpg¦http://www.panzeri.it/media/FFS/jackie_01.jpg¦http://www.panzeri.it/media/FFS/jackie_05.jpg¦http://www.panzeri.it/media/FFS/jackie_10.jpg¦http://www.panzeri.it/media/FFS/jackie_24.jpg¦http://www.panzeri.it/media/FFS/Jackie-by-Panzeri-2_ok.jpg¦http://www.panzeri.it/media/FFS/Jackie-by-Panzeri-3_ok.jpg¦http://www.panzeri.it/media/FFS/Jackie-by-Panzeri-6_ok.jpg | pic¦projects¦projects¦projects¦projects¦projects¦projects¦projects | http://www.panzeri.it/media/FP/FP-Jackie_IoT.jpg¦http://www.panzeri.it/media/DT/C77011.jpg | pic¦light_schema | http://www.panzeri.it/media/FP/FP-Jackie_IoT.jpg | http://www.panzeri.it/media/DT/C77011.jpg |  | http://www.panzeri.it/media/FFS/jackie_01.jpg,http://www.panzeri.it/media/FFS/jackie_05.jpg,http://www.panzeri.it/media/FFS/jackie_10.jpg,http://www.panzeri.it/media/FFS/jackie_24.jpg,http://www.panzeri.it/media/FFS/Jackie-by-Panzeri-2_ok.jpg,http://www.panzeri.it/media/FFS/Jackie-by-Panzeri-3_ok.jpg,http://www.panzeri.it/media/FFS/Jackie-by-Panzeri-6_ok.jpg | http://www.panzeri.it/prodotti/design/indoor/jackie%20iot/c07730.000.0413/ | {"Codice articolo":"C07730.000.0413","Potenza assorbita dal sistema":"10W","Efficienza luminosa":"52.6lm/W","Sorgente luminosa":"LED","Durata sorgente luminosa":"L90 (B10) 50.000h","Temperatura di colore":"3000K Ra>90","Distribuzione luminosa":"fascio orientabile","Apertura fascio":"90°","Alimentazione":"220-240V AC","Frequenza":"50/60Hz","Elettrificazione":"dimmerabile (IoT/Step DIM)","Driver":"integrato incluso","Flusso luminoso nominale":"600lm","Flusso luminoso uscente":"526lm","Rendimento":"87.667%","Peso":"4,2050Kg","Grado di protezione":"IP40","Costanza cromatica":"SDCM 3"} | Lampada da tavolo: JACKIE IOT Panzeri by ArteInLuce™ | JACKIE IOT Panzeri: SPEDIZIONE GRATUITA. Scopri centinaia di altre lampade da TAVOLO in PRONTA CONSEGNA by ArteInLuce™. Consegna in 2-3 giorni. | 2
panzeri | panze | jackie iot | Jackie iot | Terra - Panzeri | T07701.000.0413 | T07701.000.0413 |  | T07701.000.0413 | panze_T07701.000.0413 | 8056732850071 | 451.35 | 0 | 2-3 gg Italy, 5-6 days UE | Su ordinazione in 2-3 settimane | bianco opaco | La versione Jackie IoT, oltre alla regolazione tramite TOUCH DIM, integra la versione stand alone di dimmerazione usando L’App di Panzeri su smartphone o tablet. Grazie al sensore ed al modulo Bluetooth integrato, nella lampada sono disponibili le funzioni di rilevamento presenza, accensione programmata e rilevamento di luminosità/temperatura/umidità all’interno dell’ambiente. Il sensore assicura delle misurazioni accurate in qualsiasi ambiente. Inoltre, queste integrazioni tecnologiche permettono a Jackie IoT di essere abilitata ad interagire e diventare fulcro del sistema Otomo®: un sistema di Building Automation nato per garantire il massimo risparmio energetico in ambienti direzionali. Ogni apparecchio Jackie IoT funziona da ripetitore wireless creando una rete mesh e garantendo la regolazione automatica ed il controllo (luci, temperatura, tapparelle) di vari ambienti. Descrizione tecnica: Apparecchio di illuminazione da terra per installazione in ambienti interni, con fascio orientabile. Base di appoggio in lamiera decapata con verniciatura poliacrilica. Struttura in alluminio estruso con verniciatura poliacrilica in colore bianco opaco, nero, rosso o titanio. Snodi in alluminio pressofuso con verniciatura poliacrilica. Tiranti in fune di acciaio. Testa orientabile su due assi, in alluminio pressofuso con verniciatura poliacrilica. Schermo diffusore in materiale acrilico con doppia serigrafia. Pulsante per la regolazione dell'intensità luminosa secondo 5 livelli di comfort visivo. Modulo per la regolazione automatica del flusso luminoso, completo di sensore per il rilevamento delle condizioni ambientali e di antenna per la gestione via Bluetooth del dispositivo o per l'inserimento in un sistema di Building Automation. Fornito completo di cavo di alimentazione di lunghezza 2,3m (90,6") con connettore USB e adattatore a spina. |  | yes | yes | no | LED | no |  | 0 |  |  | no | terra |  | 15 | 1 | http://www.panzeri.it/media/FP/FP-Jackie_IoT.jpg¦http://www.panzeri.it/media/FFS/jackie_01.jpg¦http://www.panzeri.it/media/FFS/jackie_05.jpg¦http://www.panzeri.it/media/FFS/jackie_10.jpg¦http://www.panzeri.it/media/FFS/jackie_24.jpg¦http://www.panzeri.it/media/FFS/Jackie-by-Panzeri-2_ok.jpg¦http://www.panzeri.it/media/FFS/Jackie-by-Panzeri-3_ok.jpg¦http://www.panzeri.it/media/FFS/Jackie-by-Panzeri-6_ok.jpg | pic¦projects¦projects¦projects¦projects¦projects¦projects¦projects | http://www.panzeri.it/media/FP/FP-Jackie_IoT.jpg¦http://www.panzeri.it/media/DT/T77011.jpg | pic¦light_schema | http://www.panzeri.it/media/FP/FP-Jackie_IoT.jpg | http://www.panzeri.it/media/DT/T77011.jpg |  | http://www.panzeri.it/media/FFS/jackie_01.jpg,http://www.panzeri.it/media/FFS/jackie_05.jpg,http://www.panzeri.it/media/FFS/jackie_10.jpg,http://www.panzeri.it/media/FFS/jackie_24.jpg,http://www.panzeri.it/media/FFS/Jackie-by-Panzeri-2_ok.jpg,http://www.panzeri.it/media/FFS/Jackie-by-Panzeri-3_ok.jpg,http://www.panzeri.it/media/FFS/Jackie-by-Panzeri-6_ok.jpg | http://www.panzeri.it/prodotti/design/indoor/jackie%20iot/t07701.000.0413/ | {"Codice articolo":"T07701.000.0413","Potenza assorbita dal sistema":"10W","Efficienza luminosa":"52.6lm/W","Sorgente luminosa":"LED","Durata sorgente luminosa":"L90 (B10) 50.000h","Temperatura di colore":"3000K Ra>90","Distribuzione luminosa":"fascio orientabile","Apertura fascio":"90°","Alimentazione":"220-240V AC","Frequenza":"50/60Hz","Elettrificazione":"dimmerabile (IoT/Step DIM)","Driver":"integrato incluso","Flusso luminoso nominale":"600lm","Flusso luminoso uscente":"526lm","Rendimento":"87.667%","Peso":"5,1040Kg","Grado di protezione":"IP40","Costanza cromatica":"SDCM 3"} | Lampada da terra: JACKIE IOT Panzeri by ArteInLuce™ | JACKIE IOT Panzeri: SPEDIZIONE GRATUITA. Scopri centinaia di altre lampade da TERRA in PRONTA CONSEGNA by ArteInLuce™. Consegna in 2-3 giorni. | 2
panzeri | panze | jackie iot | Jackie iot | Terra - Panzeri | T07702.000.0413 | T07702.000.0413 |  | T07702.000.0413 | panze_T07702.000.0413 | 8033229168154 | 451.35 | 0 | 2-3 gg Italy, 5-6 days UE | Su ordinazione in 2-3 settimane | nero | La versione Jackie IoT, oltre alla regolazione tramite TOUCH DIM, integra la versione stand alone di dimmerazione usando L’App di Panzeri su smartphone o tablet. Grazie al sensore ed al modulo Bluetooth integrato, nella lampada sono disponibili le funzioni di rilevamento presenza, accensione programmata e rilevamento di luminosità/temperatura/umidità all’interno dell’ambiente. Il sensore assicura delle misurazioni accurate in qualsiasi ambiente. Inoltre, queste integrazioni tecnologiche permettono a Jackie IoT di essere abilitata ad interagire e diventare fulcro del sistema Otomo®: un sistema di Building Automation nato per garantire il massimo risparmio energetico in ambienti direzionali. Ogni apparecchio Jackie IoT funziona da ripetitore wireless creando una rete mesh e garantendo la regolazione automatica ed il controllo (luci, temperatura, tapparelle) di vari ambienti. Descrizione tecnica: Apparecchio di illuminazione da terra per installazione in ambienti interni, con fascio orientabile. Base di appoggio in lamiera decapata con verniciatura poliacrilica. Struttura in alluminio estruso con verniciatura poliacrilica in colore bianco opaco, nero, rosso o titanio. Snodi in alluminio pressofuso con verniciatura poliacrilica. Tiranti in fune di acciaio. Testa orientabile su due assi, in alluminio pressofuso con verniciatura poliacrilica. Schermo diffusore in materiale acrilico con doppia serigrafia. Pulsante per la regolazione dell'intensità luminosa secondo 5 livelli di comfort visivo. Modulo per la regolazione automatica del flusso luminoso, completo di sensore per il rilevamento delle condizioni ambientali e di antenna per la gestione via Bluetooth del dispositivo o per l'inserimento in un sistema di Building Automation. Fornito completo di cavo di alimentazione di lunghezza 2,3m (90,6") con connettore USB e adattatore a spina. |  | yes | yes | no | LED | no |  | 0 |  |  | no | terra |  | 15 | 1 | http://www.panzeri.it/media/FP/FP-Jackie_IoT.jpg¦http://www.panzeri.it/media/FFS/jackie_01.jpg¦http://www.panzeri.it/media/FFS/jackie_05.jpg¦http://www.panzeri.it/media/FFS/jackie_10.jpg¦http://www.panzeri.it/media/FFS/jackie_24.jpg¦http://www.panzeri.it/media/FFS/Jackie-by-Panzeri-2_ok.jpg¦http://www.panzeri.it/media/FFS/Jackie-by-Panzeri-3_ok.jpg¦http://www.panzeri.it/media/FFS/Jackie-by-Panzeri-6_ok.jpg | pic¦projects¦projects¦projects¦projects¦projects¦projects¦projects | http://www.panzeri.it/media/FP/FP-Jackie_IoT.jpg¦http://www.panzeri.it/media/DT/T77011.jpg | pic¦light_schema | http://www.panzeri.it/media/FP/FP-Jackie_IoT.jpg | http://www.panzeri.it/media/DT/T77011.jpg |  | http://www.panzeri.it/media/FFS/jackie_01.jpg,http://www.panzeri.it/media/FFS/jackie_05.jpg,http://www.panzeri.it/media/FFS/jackie_10.jpg,http://www.panzeri.it/media/FFS/jackie_24.jpg,http://www.panzeri.it/media/FFS/Jackie-by-Panzeri-2_ok.jpg,http://www.panzeri.it/media/FFS/Jackie-by-Panzeri-3_ok.jpg,http://www.panzeri.it/media/FFS/Jackie-by-Panzeri-6_ok.jpg | http://www.panzeri.it/prodotti/design/indoor/jackie%20iot/t07702.000.0413/ | {"Codice articolo":"T07702.000.0413","Potenza assorbita dal sistema":"10W","Efficienza luminosa":"52.6lm/W","Sorgente luminosa":"LED","Durata sorgente luminosa":"L90 (B10) 50.000h","Temperatura di colore":"3000K Ra>90","Distribuzione luminosa":"fascio orientabile","Apertura fascio":"90°","Alimentazione":"220-240V AC","Frequenza":"50/60Hz","Elettrificazione":"dimmerabile (IoT/Step DIM)","Driver":"integrato incluso","Flusso luminoso nominale":"600lm","Flusso luminoso uscente":"526lm","Rendimento":"87.667%","Peso":"5,1040Kg","Grado di protezione":"IP40","Costanza cromatica":"SDCM 3"} | Lampada da terra: JACKIE IOT Panzeri by ArteInLuce™ | JACKIE IOT Panzeri: SPEDIZIONE GRATUITA. Scopri centinaia di altre lampade da TERRA in PRONTA CONSEGNA by ArteInLuce™. Consegna in 2-3 giorni. | 2
panzeri | panze | jackie iot | Jackie iot | Terra - Panzeri | T07703.000.0413 | T07703.000.0413 |  | T07703.000.0413 | panze_T07703.000.0413 | 8033229168161 | 499.80 | 0 | 2-3 gg Italy, 5-6 days UE | Su ordinazione in 2-3 settimane | rosso | La versione Jackie IoT, oltre alla regolazione tramite TOUCH DIM, integra la versione stand alone di dimmerazione usando L’App di Panzeri su smartphone o tablet. Grazie al sensore ed al modulo Bluetooth integrato, nella lampada sono disponibili le funzioni di rilevamento presenza, accensione programmata e rilevamento di luminosità/temperatura/umidità all’interno dell’ambiente. Il sensore assicura delle misurazioni accurate in qualsiasi ambiente. Inoltre, queste integrazioni tecnologiche permettono a Jackie IoT di essere abilitata ad interagire e diventare fulcro del sistema Otomo®: un sistema di Building Automation nato per garantire il massimo risparmio energetico in ambienti direzionali. Ogni apparecchio Jackie IoT funziona da ripetitore wireless creando una rete mesh e garantendo la regolazione automatica ed il controllo (luci, temperatura, tapparelle) di vari ambienti. Descrizione tecnica: Apparecchio di illuminazione da terra per installazione in ambienti interni, con fascio orientabile. Base di appoggio in lamiera decapata con verniciatura poliacrilica. Struttura in alluminio estruso con verniciatura poliacrilica in colore bianco opaco, nero, rosso o titanio. Snodi in alluminio pressofuso con verniciatura poliacrilica. Tiranti in fune di acciaio. Testa orientabile su due assi, in alluminio pressofuso con verniciatura poliacrilica. Schermo diffusore in materiale acrilico con doppia serigrafia. Pulsante per la regolazione dell'intensità luminosa secondo 5 livelli di comfort visivo. Modulo per la regolazione automatica del flusso luminoso, completo di sensore per il rilevamento delle condizioni ambientali e di antenna per la gestione via Bluetooth del dispositivo o per l'inserimento in un sistema di Building Automation. Fornito completo di cavo di alimentazione di lunghezza 2,3m (90,6") con connettore USB e adattatore a spina. |  | yes | yes | no | LED | no |  | 0 |  |  | no | terra |  | 15 | 1 | http://www.panzeri.it/media/FP/FP-Jackie_IoT.jpg¦http://www.panzeri.it/media/FFS/jackie_01.jpg¦http://www.panzeri.it/media/FFS/jackie_05.jpg¦http://www.panzeri.it/media/FFS/jackie_10.jpg¦http://www.panzeri.it/media/FFS/jackie_24.jpg¦http://www.panzeri.it/media/FFS/Jackie-by-Panzeri-2_ok.jpg¦http://www.panzeri.it/media/FFS/Jackie-by-Panzeri-3_ok.jpg¦http://www.panzeri.it/media/FFS/Jackie-by-Panzeri-6_ok.jpg | pic¦projects¦projects¦projects¦projects¦projects¦projects¦projects | http://www.panzeri.it/media/FP/FP-Jackie_IoT.jpg¦http://www.panzeri.it/media/DT/T77011.jpg | pic¦light_schema | http://www.panzeri.it/media/FP/FP-Jackie_IoT.jpg | http://www.panzeri.it/media/DT/T77011.jpg |  | http://www.panzeri.it/media/FFS/jackie_01.jpg,http://www.panzeri.it/media/FFS/jackie_05.jpg,http://www.panzeri.it/media/FFS/jackie_10.jpg,http://www.panzeri.it/media/FFS/jackie_24.jpg,http://www.panzeri.it/media/FFS/Jackie-by-Panzeri-2_ok.jpg,http://www.panzeri.it/media/FFS/Jackie-by-Panzeri-3_ok.jpg,http://www.panzeri.it/media/FFS/Jackie-by-Panzeri-6_ok.jpg | http://www.panzeri.it/prodotti/design/indoor/jackie%20iot/t07703.000.0413/ | {"Codice articolo":"T07703.000.0413","Potenza assorbita dal sistema":"10W","Efficienza luminosa":"52.6lm/W","Sorgente luminosa":"LED","Durata sorgente luminosa":"L90 (B10) 50.000h","Temperatura di colore":"3000K Ra>90","Distribuzione luminosa":"fascio orientabile","Apertura fascio":"90°","Alimentazione":"220-240V AC","Frequenza":"50/60Hz","Elettrificazione":"dimmerabile (IoT/Step DIM)","Driver":"integrato incluso","Flusso luminoso nominale":"600lm","Flusso luminoso uscente":"526lm","Rendimento":"87.667%","Peso":"5,1040Kg","Grado di protezione":"IP40","Costanza cromatica":"SDCM 3"} | Lampada da terra: JACKIE IOT Panzeri by ArteInLuce™ | JACKIE IOT Panzeri: SPEDIZIONE GRATUITA. Scopri centinaia di altre lampade da TERRA in PRONTA CONSEGNA by ArteInLuce™. Consegna in 2-3 giorni. | 2
panzeri | panze | nolita | Nolita | Profili - Panzeri | XG2038-120 | XG2038-120 |  | XG2038-120 | panze_XG2038-120 | 8056732852136 | 294.95 | 0 | 2-3 gg Italy, 5-6 days UE | Su ordinazione in 2-3 settimane | bianco opaco | Sistema modulare LED, in alluminio estruso verniciato bianco disponibile in varie misure, da incasso a scomparsa totale (trimless), per applicazioni in verticale o orizzontale per cartongesso/laterizio. Per una corretta e facile installazione nel cartongesso sono disponibili farfalle micro regolabili opzionali. Doppi schermi: il primo monouso per rasatura, stuccatura e verniciatura, il secondo definitivo in policarbonato o microprismato. Completo di driver e LED con flussi luminosi superiori ad una lampadina fluorescente HO T5. Su richiesta le versioni con emergenza integrata. Predisporre, se necessari, eventuali appendimenti. Descrizione tecnica: Profilo componibile per installazione incassata a soffitto o parete in ambienti interni, con emissione diretta. Struttura a scomparsa per l'incasso in cartongesso, in alluminio estruso con verniciatura a polvere in colore bianco RAL 9003. Molle per l'aggancio del riflettore in acciaio inossidabile. Riflettore in alluminio con verniciatura poliacrilica in colore bianco RAL 9003. Fornito completo di moduli luminosi e alimentatore. Fornito completo di schermo monouso per rasatura, stuccatura e verniciatura della superficie di installazione. Schermo diffusore in policarbonato estruso con finitura opalina o microprismatico da ordinare separatamente. Accessori di fissaggio, giunzione e chiusura da ordinare separatamente. Dimensione del foro di incasso: 1196x75mm (47,1x3") |  | no | yes | no | LED | no |  | 0 |  |  | no | profili |  | 15 | 1 | http://www.panzeri.it/media/FP/FP-Nolita.jpg¦http://www.panzeri.it/media/FFS/XG2038.jpg¦http://www.panzeri.it/media/FFS/compo_XG2038_prisma.jpg | pic¦projects¦projects | http://www.panzeri.it/media/FP/FP-Nolita.jpg¦http://www.panzeri.it/media/DT/XG2038-120TRACK.jpg | pic¦light_schema | http://www.panzeri.it/media/FP/FP-Nolita.jpg | http://www.panzeri.it/media/DT/XG2038-120TRACK.jpg |  | http://www.panzeri.it/media/FFS/XG2038.jpg,http://www.panzeri.it/media/FFS/compo_XG2038_prisma.jpg | http://www.panzeri.it/prodotti/architectural/profili/nolita/xg2038-120/ | {"Codice articolo":"XG2038-120","Potenza assorbita dal sistema":"46W","Efficienza luminosa":"61.59lm/W","Sorgente luminosa":"LED","Temperatura di colore":"3000K Ra>80","Distribuzione luminosa":"fascio diffuso","Alimentazione":"220-240V AC","Frequenza":"50/60Hz","Elettrificazione":"ON-OFF","Driver":"integrato incluso","Flusso luminoso nominale":"5700lm","Flusso luminoso uscente":"2833lm","Rendimento":"49.702%","Peso":"2,8000Kg","Grado di protezione":" IP40 IP20","Dimensioni imballo (cm)":"15 x 142 x 15"} | Lampada da profili: NOLITA Panzeri by ArteInLuce™ | NOLITA Panzeri: SPEDIZIONE GRATUITA. Scopri centinaia di altre lampade da PROFILI in PRONTA CONSEGNA by ArteInLuce™. Consegna in 2-3 giorni. | 2
panzeri | panze | nolita | Nolita | Profili - Panzeri | XG2039-120 | XG2039-120 |  | XG2039-120 | panze_XG2039-120 | 8056732853225 | 294.95 | 0 | 2-3 gg Italy, 5-6 days UE | Su ordinazione in 2-3 settimane | bianco opaco | Sistema modulare LED, in alluminio estruso verniciato bianco disponibile in varie misure, da incasso con bordo (trim), per applicazioni in verticale o orizzontale per cartongesso/laterizio. Per una corretta e facile installazione nel cartongesso sono disponibili farfalle regolabili opzionali. Diffusori in policarbonato o microprismato. Completa di driver e LED con flussi luminosi superiori ad una lampadina fluorescente HO T5. Su richiesta le versioni con emergenza integrata. Predisporre, se necessari, eventuali appendimenti. Descrizione tecnica: Profilo componibile per installazione incassata a soffitto o parete in ambienti interni, con emissione diretta. Struttura per l'incasso in cartongesso, in alluminio estruso con verniciatura a polvere in colore bianco RAL 9003. Molle per l'aggancio del riflettore in acciaio inossidabile. Riflettore in alluminio con verniciatura poliacrilica in colore bianco RAL 9003. Fornito completo di moduli luminosi e alimentatore. Schermo diffusore in policarbonato estruso con finitura opalina o microprismatico da ordinare separatamente. Accessori di fissaggio, giunzione e chiusura da ordinare separatamente. Dimensione del foro di incasso: 1196x75mm (47,1x3") |  | no | yes | no | LED | no |  | 0 |  |  | no | profili |  | 15 | 1 | http://www.panzeri.it/media/FP/FP-Nolita_Trim.jpg¦http://www.panzeri.it/media/FFS/XG2039.jpg¦http://www.panzeri.it/media/FFS/compo_XG2039_prisma.jpg | pic¦projects¦projects | http://www.panzeri.it/media/FP/FP-Nolita_Trim.jpg¦http://www.panzeri.it/media/DT/XG2039-120TRACK.jpg | pic¦light_schema | http://www.panzeri.it/media/FP/FP-Nolita_Trim.jpg | http://www.panzeri.it/media/DT/XG2039-120TRACK.jpg |  | http://www.panzeri.it/media/FFS/XG2039.jpg,http://www.panzeri.it/media/FFS/compo_XG2039_prisma.jpg | http://www.panzeri.it/prodotti/architectural/profili/nolita%20trim/xg2039-120/ | {"Codice articolo":"XG2039-120","Potenza assorbita dal sistema":"46W","Efficienza luminosa":"61.59lm/W","Sorgente luminosa":"LED","Temperatura di colore":"3000K Ra>80","Distribuzione luminosa":"fascio diffuso","Alimentazione":"220-240V AC","Frequenza":"50/60Hz","Elettrificazione":"ON-OFF","Driver":"integrato incluso","Flusso luminoso nominale":"5700lm","Flusso luminoso uscente":"2833lm","Rendimento":"49.702%","Peso":"2,8000Kg","Grado di protezione":" IP40 IP20","Dimensioni imballo (cm)":"15 x 142 x 15"} | Lampada da profili: NOLITA Panzeri by ArteInLuce™ | NOLITA Panzeri: SPEDIZIONE GRATUITA. Scopri centinaia di altre lampade da PROFILI in PRONTA CONSEGNA by ArteInLuce™. Consegna in 2-3 giorni. | 2
panzeri | panze | nolita | Nolita | Profili - Panzeri | XP2038-120 | XP2038-120 |  | XP2038-120 | panze_XP2038-120 | 8056732853461 | 294.95 | 0 | 2-3 gg Italy, 5-6 days UE | Su ordinazione in 2-3 settimane | bianco opaco | Sistema modulare LED in alluminio estruso verniciato bianco disponibile in varie misure da parete/plafone o a sospensione. Completa di driver e LED flussi luminosi superiori una lampadina fluorescente HO T5. Su richiesta le versioni con emergenza integrata. Descrizione tecnica: Profilo componibile per installazione a sospensione o a soffitto in ambienti interni, con emissione diretta. Struttura in alluminio estruso con verniciatura a polvere in colore bianco RAL 9003. Molle per l'aggancio del riflettore in acciaio inossidabile. Riflettore in alluminio con verniciatura poliacrilica in colore bianco RAL 9003. Fornito completo di moduli luminosi e alimentatore. Schermo diffusore in policarbonato estruso con finitura opalina o microprismatico da ordinare separatamente. Accessori di collegamento, fissaggio, giunzione e chiusura da ordinare separatamente. |  | no | yes | no | LED | no |  | 0 |  |  | no | profili |  | 15 | 1 | http://www.panzeri.it/media/FP/FP-Nolita_Out.jpg¦http://www.panzeri.it/media/FFS/XP2038.jpg | pic¦projects | http://www.panzeri.it/media/FP/FP-Nolita_Out.jpg¦http://www.panzeri.it/media/DT/XP2038-1201.jpg | pic¦light_schema | http://www.panzeri.it/media/FP/FP-Nolita_Out.jpg | http://www.panzeri.it/media/DT/XP2038-1201.jpg |  | http://www.panzeri.it/media/FFS/XP2038.jpg | http://www.panzeri.it/prodotti/architectural/profili/nolita%20out/xp2038-120/ | {"Codice articolo":"XP2038-120","Potenza assorbita dal sistema":"46W","Efficienza luminosa":"61.59lm/W","Sorgente luminosa":"LED","Temperatura di colore":"3000K Ra>80","Distribuzione luminosa":"fascio diffuso","Alimentazione":"220-240V AC","Frequenza":"50/60Hz","Elettrificazione":"ON-OFF","Driver":"integrato incluso","Flusso luminoso nominale":"5700lm","Flusso luminoso uscente":"2833lm","Rendimento":"49.702%","Peso":"2,6500Kg","Grado di protezione":"IP40","Dimensioni imballo (cm)":"15 x 142 x 15"} | Lampada da profili: NOLITA Panzeri by ArteInLuce™ | NOLITA Panzeri: SPEDIZIONE GRATUITA. Scopri centinaia di altre lampade da PROFILI in PRONTA CONSEGNA by ArteInLuce™. Consegna in 2-3 giorni. | 2
panzeri | panze | jackie iot | Jackie iot | Terra - Panzeri | T07730.000.0413 | T07730.000.0413 |  | T07730.000.0413 | panze_T07730.000.0413 | 8033229168079 | 506.60 | 0 | 2-3 gg Italy, 5-6 days UE | Su ordinazione in 2-3 settimane | titanio | La versione Jackie IoT, oltre alla regolazione tramite TOUCH DIM, integra la versione stand alone di dimmerazione usando L’App di Panzeri su smartphone o tablet. Grazie al sensore ed al modulo Bluetooth integrato, nella lampada sono disponibili le funzioni di rilevamento presenza, accensione programmata e rilevamento di luminosità/temperatura/umidità all’interno dell’ambiente. Il sensore assicura delle misurazioni accurate in qualsiasi ambiente. Inoltre, queste integrazioni tecnologiche permettono a Jackie IoT di essere abilitata ad interagire e diventare fulcro del sistema Otomo®: un sistema di Building Automation nato per garantire il massimo risparmio energetico in ambienti direzionali. Ogni apparecchio Jackie IoT funziona da ripetitore wireless creando una rete mesh e garantendo la regolazione automatica ed il controllo (luci, temperatura, tapparelle) di vari ambienti. Descrizione tecnica: Apparecchio di illuminazione da terra per installazione in ambienti interni, con fascio orientabile. Base di appoggio in lamiera decapata con verniciatura poliacrilica. Struttura in alluminio estruso con verniciatura poliacrilica in colore bianco opaco, nero, rosso o titanio. Snodi in alluminio pressofuso con verniciatura poliacrilica. Tiranti in fune di acciaio. Testa orientabile su due assi, in alluminio pressofuso con verniciatura poliacrilica. Schermo diffusore in materiale acrilico con doppia serigrafia. Pulsante per la regolazione dell'intensità luminosa secondo 5 livelli di comfort visivo. Modulo per la regolazione automatica del flusso luminoso, completo di sensore per il rilevamento delle condizioni ambientali e di antenna per la gestione via Bluetooth del dispositivo o per l'inserimento in un sistema di Building Automation. Fornito completo di cavo di alimentazione di lunghezza 2,3m (90,6") con connettore USB e adattatore a spina. |  | yes | yes | no | LED | no |  | 0 |  |  | no | terra |  | 15 | 1 | http://www.panzeri.it/media/FP/FP-Jackie_IoT.jpg¦http://www.panzeri.it/media/FFS/jackie_01.jpg¦http://www.panzeri.it/media/FFS/jackie_05.jpg¦http://www.panzeri.it/media/FFS/jackie_10.jpg¦http://www.panzeri.it/media/FFS/jackie_24.jpg¦http://www.panzeri.it/media/FFS/Jackie-by-Panzeri-2_ok.jpg¦http://www.panzeri.it/media/FFS/Jackie-by-Panzeri-3_ok.jpg¦http://www.panzeri.it/media/FFS/Jackie-by-Panzeri-6_ok.jpg | pic¦projects¦projects¦projects¦projects¦projects¦projects¦projects | http://www.panzeri.it/media/FP/FP-Jackie_IoT.jpg¦http://www.panzeri.it/media/DT/T77011.jpg | pic¦light_schema | http://www.panzeri.it/media/FP/FP-Jackie_IoT.jpg | http://www.panzeri.it/media/DT/T77011.jpg |  | http://www.panzeri.it/media/FFS/jackie_01.jpg,http://www.panzeri.it/media/FFS/jackie_05.jpg,http://www.panzeri.it/media/FFS/jackie_10.jpg,http://www.panzeri.it/media/FFS/jackie_24.jpg,http://www.panzeri.it/media/FFS/Jackie-by-Panzeri-2_ok.jpg,http://www.panzeri.it/media/FFS/Jackie-by-Panzeri-3_ok.jpg,http://www.panzeri.it/media/FFS/Jackie-by-Panzeri-6_ok.jpg | http://www.panzeri.it/prodotti/design/indoor/jackie%20iot/t07730.000.0413/ | {"Codice articolo":"T07730.000.0413","Potenza assorbita dal sistema":"10W","Efficienza luminosa":"52.6lm/W","Sorgente luminosa":"LED","Durata sorgente luminosa":"L90 (B10) 50.000h","Temperatura di colore":"3000K Ra>90","Distribuzione luminosa":"fascio orientabile","Apertura fascio":"90°","Alimentazione":"220-240V AC","Frequenza":"50/60Hz","Elettrificazione":"dimmerabile (IoT/Step DIM)","Driver":"integrato incluso","Flusso luminoso nominale":"600lm","Flusso luminoso uscente":"526lm","Rendimento":"87.667%","Peso":"5,1040Kg","Grado di protezione":"IP40","Costanza cromatica":"SDCM 3"} | Lampada da terra: JACKIE IOT Panzeri by ArteInLuce™ | JACKIE IOT Panzeri: SPEDIZIONE GRATUITA. Scopri centinaia di altre lampade da TERRA in PRONTA CONSEGNA by ArteInLuce™. Consegna in 2-3 giorni. | 2
panzeri | panze | jazz | Jazz | Sospensione - Panzeri | M08901.000.0000 | M08901.000.0000 |  | M08901.000.0000 | panze_M08901.000.0000 | 8033229162589 | 113.90 | 0 | 2-3 gg Italy, 5-6 days UE | Su ordinazione in 2-3 settimane | bianco opaco | Sospensioni verniciate bianco con doppio vetro in borosilicato parzialmente satinato. Descrizione tecnica: Apparecchio di illuminazione per installazioni multiple a sospensione in ambienti interni, con emissione diretta e indiretta. Struttura in acciaio tornito con verniciatura poliacrilica in colore bianco opaco. Schermo diffusore in doppio tubo di vetro borosilicato parzialmente satinato. Cavo di alimentazione e sospensione in PVC trasparente di lunghezza 2,2m (86,6"). Fornito senza rosone di alimentazione, completo di bloccacavo all'estremità libera del cavo. |  | no | yes | yes | G9 | no |  | 0 |  |  | no | sospensione |  | 15 | 1 | http://www.panzeri.it/media/FP/FP-Jazz.jpg¦http://www.panzeri.it/media/FFS/Jazz.jpg¦http://www.panzeri.it/media/FFS/Jazz_3.jpg¦http://www.panzeri.it/media/FFS/Jazz-2.jpg | pic¦projects¦projects¦projects | http://www.panzeri.it/media/FP/FP-Jazz.jpg¦http://www.panzeri.it/media/DT/jazz.png | pic¦light_schema | http://www.panzeri.it/media/FP/FP-Jazz.jpg | http://www.panzeri.it/media/DT/jazz.png |  | http://www.panzeri.it/media/FFS/Jazz.jpg,http://www.panzeri.it/media/FFS/Jazz_3.jpg,http://www.panzeri.it/media/FFS/Jazz-2.jpg | http://www.panzeri.it/prodotti/design/indoor/jazz/m08901.000.0000/ | {"Codice articolo":"M08901.000.0000","Potenza assorbita dal sistema":"max 48W","Sorgente luminosa":"LED retrofit / alogena","Sorgente luminosa a corredo":"non inclusa","Sorgenti compatibili":"LED retrofit bulb G9 (L max 60mm - Ø max 17,5mm) / max 48W G9","Distribuzione luminosa":"fascio diffuso","Alimentazione":"220-240V AC","Frequenza":"50/60Hz","Peso":"0,5100Kg","Grado di protezione":"IP20","Dimensioni imballo (cm)":"11 x 45 x 11","Note":"Fornito senza rosone, per composizioni multiple"} | Lampada da sospensione: JAZZ Panzeri by ArteInLuce™ | JAZZ Panzeri: SPEDIZIONE GRATUITA. Scopri centinaia di altre lampade da SOSPENSIONE in PRONTA CONSEGNA by ArteInLuce™. Consegna in 2-3 giorni. | 2
panzeri | panze | jazz | Jazz | Sospensione - Panzeri | M08901.000.0110 | M08901.000.0110 |  | M08901.000.0110 | panze_M08901.000.0110 | 8056732854666 | 136.85 | 0 | 2-3 gg Italy, 5-6 days UE | Su ordinazione in 2-3 settimane | bianco opaco | Sospensioni verniciate bianco con doppio vetro in borosilicato parzialmente satinato. Descrizione tecnica: Apparecchio di illuminazione per installazioni multiple a sospensione in ambienti interni, con emissione diretta e indiretta. Struttura in acciaio tornito con verniciatura poliacrilica in colore bianco opaco. Dissipatore in alluminio tornito. Schermo diffusore in doppio tubo di vetro borosilicato parzialmente satinato. Cavo di alimentazione e sospensione in PVC trasparente di lunghezza 2,2m (86,6"). Fornito senza rosone di alimentazione, completo di bloccacavo all'estremità libera del cavo. |  | no | yes | no | LED | no |  | 0 |  |  | no | sospensione |  | 15 | 1 | http://www.panzeri.it/media/FP/FP-Jazz.jpg¦http://www.panzeri.it/media/FFS/Jazz.jpg¦http://www.panzeri.it/media/FFS/Jazz_3.jpg¦http://www.panzeri.it/media/FFS/Jazz-2.jpg | pic¦projects¦projects¦projects | http://www.panzeri.it/media/FP/FP-Jazz.jpg¦http://www.panzeri.it/media/DT/jazz.png | pic¦light_schema | http://www.panzeri.it/media/FP/FP-Jazz.jpg | http://www.panzeri.it/media/DT/jazz.png |  | http://www.panzeri.it/media/FFS/Jazz.jpg,http://www.panzeri.it/media/FFS/Jazz_3.jpg,http://www.panzeri.it/media/FFS/Jazz-2.jpg | http://www.panzeri.it/prodotti/design/indoor/jazz/m08901.000.0110/ | {"Codice articolo":"M08901.000.0110","Potenza assorbita dal sistema":"2,8W","Efficienza luminosa":"89.64lm/W","Sorgente luminosa":"LED","Durata sorgente luminosa":"L70 (B50) 60.000h","Temperatura di colore":"3000K Ra>80","Distribuzione luminosa":"fascio diffuso","Alimentazione":"24V DC","Driver":"remoto non incluso","Flusso luminoso nominale":"320lm","Flusso luminoso uscente":"251lm","Rendimento":"78.438%","Peso":"0,5100Kg","Grado di protezione":"IP20","Costanza cromatica":"SDCM 3","Dimensioni imballo (cm)":"11 x 45 x 11","Note":"Fornito senza rosone e driver, per composizioni multiple"} | Lampada da sospensione: JAZZ Panzeri by ArteInLuce™ | JAZZ Panzeri: SPEDIZIONE GRATUITA. Scopri centinaia di altre lampade da SOSPENSIONE in PRONTA CONSEGNA by ArteInLuce™. Consegna in 2-3 giorni. | 2
panzeri | panze | jazz | Jazz | Sospensione - Panzeri | L08901.000.0000 | L08901.000.0000 |  | L08901.000.0000 | panze_L08901.000.0000 | 8033229162091 | 137.70 | 0 | 2-3 gg Italy, 5-6 days UE | Su ordinazione in 2-3 settimane | bianco opaco | Sospensioni verniciate bianco con doppio vetro in borosilicato parzialmente satinato. Descrizione tecnica: Apparecchio di illuminazione per installazione a sospensione in ambienti interni, con emissione diretta e indiretta. Struttura in acciaio tornito con verniciatura poliacrilica in colore bianco opaco. Schermo diffusore in doppio tubo di vetro borosilicato parzialmente satinato. Cavo di alimentazione e sospensione in PVC trasparente di lunghezza 2,2m (86,6"). Rosone di alimentazione con staffa di fissaggio a soffitto in lamiera zincata e involucro in lamiera decapata con verniciatura poliacrilica in colore bianco opaco. |  | no | yes | yes | G9 | no |  | 0 |  |  | no | sospensione |  | 15 | 1 | http://www.panzeri.it/media/FP/FP-Jazz.jpg¦http://www.panzeri.it/media/FFS/Jazz.jpg¦http://www.panzeri.it/media/FFS/Jazz_3.jpg¦http://www.panzeri.it/media/FFS/Jazz-2.jpg | pic¦projects¦projects¦projects | http://www.panzeri.it/media/FP/FP-Jazz.jpg¦http://www.panzeri.it/media/DT/L-8901-LED.jpg | pic¦light_schema | http://www.panzeri.it/media/FP/FP-Jazz.jpg | http://www.panzeri.it/media/DT/L-8901-LED.jpg |  | http://www.panzeri.it/media/FFS/Jazz.jpg,http://www.panzeri.it/media/FFS/Jazz_3.jpg,http://www.panzeri.it/media/FFS/Jazz-2.jpg | http://www.panzeri.it/prodotti/design/indoor/jazz/l08901.000.0000/ | {"Codice articolo":"L08901.000.0000","Potenza assorbita dal sistema":"max 48W","Sorgente luminosa":"LED retrofit / alogena","Sorgente luminosa a corredo":"non inclusa","Sorgenti compatibili":"LED retrofit bulb G9 (L max 60mm - Ø max 17,5mm) / max 48W G9","Distribuzione luminosa":"fascio diffuso","Alimentazione":"220-240V AC","Frequenza":"50/60Hz","Peso":"0,7550Kg","Grado di protezione":"IP20","Dimensioni imballo (cm)":"39 x 16 x 22"} | Lampada da sospensione: JAZZ Panzeri by ArteInLuce™ | JAZZ Panzeri: SPEDIZIONE GRATUITA. Scopri centinaia di altre lampade da SOSPENSIONE in PRONTA CONSEGNA by ArteInLuce™. Consegna in 2-3 giorni. | 2
panzeri | panze | jazz | Jazz | Sospensione - Panzeri | L08901.000.0101 | L08901.000.0101 |  | L08901.000.0101 | panze_L08901.000.0101 | 8056732854659 | 175.95 | 0 | 2-3 gg Italy, 5-6 days UE | Su ordinazione in 2-3 settimane | bianco opaco | Sospensioni verniciate bianco con doppio vetro in borosilicato parzialmente satinato. Descrizione tecnica: Apparecchio di illuminazione per installazione a sospensione in ambienti interni, con emissione diretta e indiretta. Struttura in acciaio tornito con verniciatura poliacrilica in colore bianco opaco. Dissipatore in alluminio tornito. Schermo diffusore in doppio tubo di vetro borosilicato parzialmente satinato. Cavo di alimentazione e sospensione in PVC trasparente di lunghezza 2,2m (86,6"). Rosone di alimentazione con staffa di fissaggio a soffitto in lamiera zincata e involucro in lamiera decapata con verniciatura poliacrilica in colore bianco opaco. |  | no | yes | no | LED | no |  | 0 |  |  | no | sospensione |  | 15 | 1 | http://www.panzeri.it/media/FP/FP-Jazz.jpg¦http://www.panzeri.it/media/FFS/Jazz.jpg¦http://www.panzeri.it/media/FFS/Jazz_3.jpg¦http://www.panzeri.it/media/FFS/Jazz-2.jpg | pic¦projects¦projects¦projects | http://www.panzeri.it/media/FP/FP-Jazz.jpg¦http://www.panzeri.it/media/DT/L-8901-LED.jpg | pic¦light_schema | http://www.panzeri.it/media/FP/FP-Jazz.jpg | http://www.panzeri.it/media/DT/L-8901-LED.jpg |  | http://www.panzeri.it/media/FFS/Jazz.jpg,http://www.panzeri.it/media/FFS/Jazz_3.jpg,http://www.panzeri.it/media/FFS/Jazz-2.jpg | http://www.panzeri.it/prodotti/design/indoor/jazz/l08901.000.0101/ | {"Codice articolo":"L08901.000.0101","Potenza assorbita dal sistema":"4W","Efficienza luminosa":"62.75lm/W","Sorgente luminosa":"LED","Durata sorgente luminosa":"L70 (B50) 60.000h","Temperatura di colore":"3000K Ra>80","Distribuzione luminosa":"fascio diffuso","Alimentazione":"220-240V AC","Frequenza":"50/60Hz","Elettrificazione":"ON-OFF","Driver":"integrato incluso","Flusso luminoso nominale":"320lm","Flusso luminoso uscente":"251lm","Rendimento":"78.438%","Peso":"0,7550Kg","Grado di protezione":"IP20","Costanza cromatica":"SDCM 3","Dimensioni imballo (cm)":"39 x 16 x 22"} | Lampada da sospensione: JAZZ Panzeri by ArteInLuce™ | JAZZ Panzeri: SPEDIZIONE GRATUITA. Scopri centinaia di altre lampade da SOSPENSIONE in PRONTA CONSEGNA by ArteInLuce™. Consegna in 2-3 giorni. | 2
panzeri | panze | kubik | Kubik | Parete - Panzeri | A07001.011.0000 | A07001.011.0000 |  | A07001.011.0000 | panze_A07001.011.0000 | 8033229160387 | 119.00 | 0 | 2-3 gg Italy, 5-6 days UE | Su ordinazione in 2-3 settimane | bianco opaco | Lampade nelle versioni sospensione, tavolo, soffitto/parete con montatura in metallo rifinita con vernice poliacrilica in bianco e diffusore in vetro opale satinato soffiato. Emissione di luce diffusa con possibilità di scelta di varie fonti luminose (LED, E27). Vetro fissato da 2 viti laterali con perfetta e omogenea distribuzione della luce al suo interno, senza presenza di zone in ombra. Nella versione a sospensione tiges telescopica. Ideale per ambienti residenziali/commerciali o strutture hospitality. Descrizione tecnica: Apparecchio di illuminazione per installazione a soffitto o parete in ambienti interni, con emissione diretta e indiretta. Struttura in lamiera decapata con verniciatura poliacrilica in colore bianco opaco. Schermo diffusore in vetro soffiato a fermo bianco satinato. |  | no | yes | yes | E14 | no |  | 0 |  |  | no | parete |  | 15 | 1 | http://www.panzeri.it/media/FP/FP-Kubik.jpg¦http://www.panzeri.it/media/FFS/Kubik-2.jpg¦http://www.panzeri.it/media/FFS/Kubik-4.jpg¦http://www.panzeri.it/media/FFS/Kubik-5.jpg¦http://www.panzeri.it/media/FFS/Kubik-41.jpg¦http://www.panzeri.it/media/FFS/Kubik-LED.jpg | pic¦projects¦projects¦projects¦projects¦projects | http://www.panzeri.it/media/FP/FP-Kubik.jpg¦http://www.panzeri.it/media/DT/A-7033.11-LED1.jpg | pic¦light_schema | http://www.panzeri.it/media/FP/FP-Kubik.jpg | http://www.panzeri.it/media/DT/A-7033.11-LED1.jpg |  | http://www.panzeri.it/media/FFS/Kubik-2.jpg,http://www.panzeri.it/media/FFS/Kubik-4.jpg,http://www.panzeri.it/media/FFS/Kubik-5.jpg,http://www.panzeri.it/media/FFS/Kubik-41.jpg,http://www.panzeri.it/media/FFS/Kubik-LED.jpg | http://www.panzeri.it/prodotti/design/indoor/kubik/a07001.011.0000/ | {"Codice articolo":"A07001.011.0000","Potenza assorbita dal sistema":"max 60W","Sorgente luminosa":"LED retrofit / alogena","Sorgente luminosa a corredo":"non inclusa","Sorgenti compatibili":"LED retrofit bulb E14 (L max 75mm - Ø max 45mm) / max 60W E14","Distribuzione luminosa":"fascio diffuso","Alimentazione":"220-240V AC","Frequenza":"50/60Hz","Peso":"0,6950Kg","Grado di protezione":"IP40","Dimensioni imballo (cm)":"18 x 26 x 18"} | Lampada da parete: KUBIK Panzeri by ArteInLuce™ | KUBIK Panzeri: SPEDIZIONE GRATUITA. Scopri centinaia di altre lampade da PARETE in PRONTA CONSEGNA by ArteInLuce™. Consegna in 2-3 giorni. | 2
panzeri | panze | nolita | Nolita | Profili - Panzeri | XG2038-90 DALI | XG2038-90 DALI |  | XG2038-90 DALI | panze_XG2038-90 DALI | 8056732852181 | 301.75 | 0 | 2-3 gg Italy, 5-6 days UE | Su ordinazione in 2-3 settimane | bianco opaco | Sistema modulare LED, in alluminio estruso verniciato bianco disponibile in varie misure, da incasso a scomparsa totale (trimless), per applicazioni in verticale o orizzontale per cartongesso/laterizio. Per una corretta e facile installazione nel cartongesso sono disponibili farfalle micro regolabili opzionali. Doppi schermi: il primo monouso per rasatura, stuccatura e verniciatura, il secondo definitivo in policarbonato o microprismato. Completo di driver e LED con flussi luminosi superiori ad una lampadina fluorescente HO T5. Su richiesta le versioni con emergenza integrata. Predisporre, se necessari, eventuali appendimenti. Descrizione tecnica: Profilo componibile per installazione incassata a soffitto o parete in ambienti interni, con emissione diretta. Struttura a scomparsa per l'incasso in cartongesso, in alluminio estruso con verniciatura a polvere in colore bianco RAL 9003. Molle per l'aggancio del riflettore in acciaio inossidabile. Riflettore in alluminio con verniciatura poliacrilica in colore bianco RAL 9003. Fornito completo di moduli luminosi e alimentatore dimmerabile. Fornito completo di schermo monouso per rasatura, stuccatura e verniciatura della superficie di installazione. Schermo diffusore in policarbonato estruso con finitura opalina o microprismatico da ordinare separatamente. Accessori di fissaggio, giunzione e chiusura da ordinare separatamente. Dimensione del foro di incasso: 896x75mm (35,3x3") |  | yes | yes | no | LED | no |  | 0 |  |  | no | profili |  | 15 | 1 | http://www.panzeri.it/media/FP/FP-Nolita.jpg¦http://www.panzeri.it/media/FFS/XG2038.jpg¦http://www.panzeri.it/media/FFS/compo_XG2038_prisma.jpg | pic¦projects¦projects | http://www.panzeri.it/media/FP/FP-Nolita.jpg¦http://www.panzeri.it/media/DT/XG2038-90TRACK.jpg | pic¦light_schema | http://www.panzeri.it/media/FP/FP-Nolita.jpg | http://www.panzeri.it/media/DT/XG2038-90TRACK.jpg |  | http://www.panzeri.it/media/FFS/XG2038.jpg,http://www.panzeri.it/media/FFS/compo_XG2038_prisma.jpg | http://www.panzeri.it/prodotti/architectural/profili/nolita/xg2038-90 dali/ | {"Codice articolo":"XG2038-90 DALI","Potenza assorbita dal sistema":"35W","Efficienza luminosa":"60.71lm/W","Sorgente luminosa":"LED","Temperatura di colore":"3000K Ra>80","Distribuzione luminosa":"fascio diffuso","Alimentazione":"220-240V AC","Frequenza":"50/60Hz","Elettrificazione":"dimmerabile (DALI/Push DIM)","Driver":"integrato incluso","Flusso luminoso nominale":"4275lm","Flusso luminoso uscente":"2125lm","Rendimento":"49.708%","Peso":"2,4250Kg","Grado di protezione":" IP40 IP20","Dimensioni imballo (cm)":"12 x 98 x 12"} | Lampada da profili: NOLITA Panzeri by ArteInLuce™ | NOLITA Panzeri: SPEDIZIONE GRATUITA. Scopri centinaia di altre lampade da PROFILI in PRONTA CONSEGNA by ArteInLuce™. Consegna in 2-3 giorni. | 2
panzeri | panze | nolita | Nolita | Profili - Panzeri | XG2039-90 DALI | XG2039-90 DALI |  | XG2039-90 DALI | panze_XG2039-90 DALI | 8056732853218 | 301.75 | 0 | 2-3 gg Italy, 5-6 days UE | Su ordinazione in 2-3 settimane | bianco opaco | Sistema modulare LED, in alluminio estruso verniciato bianco disponibile in varie misure, da incasso con bordo (trim), per applicazioni in verticale o orizzontale per cartongesso/laterizio. Per una corretta e facile installazione nel cartongesso sono disponibili farfalle regolabili opzionali. Diffusori in policarbonato o microprismato. Completa di driver e LED con flussi luminosi superiori ad una lampadina fluorescente HO T5. Su richiesta le versioni con emergenza integrata. Predisporre, se necessari, eventuali appendimenti. Descrizione tecnica: Profilo componibile per installazione incassata a soffitto o parete in ambienti interni, con emissione diretta. Struttura per l'incasso in cartongesso, in alluminio estruso con verniciatura a polvere in colore bianco RAL 9003. Molle per l'aggancio del riflettore in acciaio inossidabile. Riflettore in alluminio con verniciatura poliacrilica in colore bianco RAL 9003. Fornito completo di moduli luminosi e alimentatore dimmerabile. Schermo diffusore in policarbonato estruso con finitura opalina o microprismatico da ordinare separatamente. Accessori di fissaggio, giunzione e chiusura da ordinare separatamente. Dimensione del foro di incasso: 896x75mm (35,3x3") |  | yes | yes | no | LED | no |  | 0 |  |  | no | profili |  | 15 | 1 | http://www.panzeri.it/media/FP/FP-Nolita_Trim.jpg¦http://www.panzeri.it/media/FFS/XG2039.jpg¦http://www.panzeri.it/media/FFS/compo_XG2039_prisma.jpg | pic¦projects¦projects | http://www.panzeri.it/media/FP/FP-Nolita_Trim.jpg¦http://www.panzeri.it/media/DT/DT-Nolita_Trim-XG2039-90.jpg | pic¦light_schema | http://www.panzeri.it/media/FP/FP-Nolita_Trim.jpg | http://www.panzeri.it/media/DT/DT-Nolita_Trim-XG2039-90.jpg |  | http://www.panzeri.it/media/FFS/XG2039.jpg,http://www.panzeri.it/media/FFS/compo_XG2039_prisma.jpg | http://www.panzeri.it/prodotti/architectural/profili/nolita%20trim/xg2039-90 dali/ | {"Codice articolo":"XG2039-90 DALI","Potenza assorbita dal sistema":"35W","Efficienza luminosa":"60.71lm/W","Sorgente luminosa":"LED","Temperatura di colore":"3000K Ra>80","Distribuzione luminosa":"fascio diffuso","Alimentazione":"220-240V AC","Frequenza":"50/60Hz","Elettrificazione":"dimmerabile (DALI/Push DIM)","Driver":"integrato incluso","Flusso luminoso nominale":"4275lm","Flusso luminoso uscente":"2125lm","Rendimento":"49.708%","Peso":"2,4250Kg","Grado di protezione":" IP40 IP20","Dimensioni imballo (cm)":"12 x 98 x 12"} | Lampada da profili: NOLITA Panzeri by ArteInLuce™ | NOLITA Panzeri: SPEDIZIONE GRATUITA. Scopri centinaia di altre lampade da PROFILI in PRONTA CONSEGNA by ArteInLuce™. Consegna in 2-3 giorni. | 2
panzeri | panze | nolita | Nolita | Profili - Panzeri | XP2038-90 DALI | XP2038-90 DALI |  | XP2038-90 DALI | panze_XP2038-90 DALI | 8056732853454 | 301.75 | 0 | 2-3 gg Italy, 5-6 days UE | Su ordinazione in 2-3 settimane | bianco opaco | Sistema modulare LED in alluminio estruso verniciato bianco disponibile in varie misure da parete/plafone o a sospensione. Completa di driver e LED flussi luminosi superiori una lampadina fluorescente HO T5. Su richiesta le versioni con emergenza integrata. Descrizione tecnica: Profilo componibile per installazione a sospensione o a soffitto in ambienti interni, con emissione diretta. Struttura in alluminio estruso con verniciatura a polvere in colore bianco RAL 9003. Molle per l'aggancio del riflettore in acciaio inossidabile. Riflettore in alluminio con verniciatura poliacrilica in colore bianco RAL 9003. Fornito completo di moduli luminosi e alimentatore dimmerabile. Schermo diffusore in policarbonato estruso con finitura opalina o microprismatico da ordinare separatamente. Accessori di collegamento, fissaggio, giunzione e chiusura da ordinare separatamente. |  | yes | yes | no | LED | no |  | 0 |  |  | no | profili |  | 15 | 1 | http://www.panzeri.it/media/FP/FP-Nolita_Out.jpg¦http://www.panzeri.it/media/FFS/XP2038.jpg | pic¦projects | http://www.panzeri.it/media/FP/FP-Nolita_Out.jpg¦http://www.panzeri.it/media/DT/XP2038-901.jpg | pic¦light_schema | http://www.panzeri.it/media/FP/FP-Nolita_Out.jpg | http://www.panzeri.it/media/DT/XP2038-901.jpg |  | http://www.panzeri.it/media/FFS/XP2038.jpg | http://www.panzeri.it/prodotti/architectural/profili/nolita%20out/xp2038-90 dali/ | {"Codice articolo":"XP2038-90 DALI","Potenza assorbita dal sistema":"35W","Efficienza luminosa":"60.71lm/W","Sorgente luminosa":"LED","Temperatura di colore":"3000K Ra>80","Distribuzione luminosa":"fascio diffuso","Alimentazione":"220-240V AC","Frequenza":"50/60Hz","Elettrificazione":"dimmerabile (DALI/Push DIM)","Driver":"integrato incluso","Flusso luminoso nominale":"4275lm","Flusso luminoso uscente":"2125lm","Rendimento":"49.708%","Peso":"1,6100Kg","Grado di protezione":"IP40","Dimensioni imballo (cm)":"14 x 65 x 14"} | Lampada da profili: NOLITA Panzeri by ArteInLuce™ | NOLITA Panzeri: SPEDIZIONE GRATUITA. Scopri centinaia di altre lampade da PROFILI in PRONTA CONSEGNA by ArteInLuce™. Consegna in 2-3 giorni. | 2
panzeri | panze | kubik | Kubik | Parete - Panzeri | A07001.014.0000 | A07001.014.0000 |  | A07001.014.0000 | panze_A07001.014.0000 | 8033229160394 | 142.80 | 0 | 2-3 gg Italy, 5-6 days UE | Su ordinazione in 2-3 settimane | bianco opaco | Lampade nelle versioni sospensione, tavolo, soffitto/parete con montatura in metallo rifinita con vernice poliacrilica in bianco e diffusore in vetro opale satinato soffiato. Emissione di luce diffusa con possibilità di scelta di varie fonti luminose (LED, E27). Vetro fissato da 2 viti laterali con perfetta e omogenea distribuzione della luce al suo interno, senza presenza di zone in ombra. Nella versione a sospensione tiges telescopica. Ideale per ambienti residenziali/commerciali o strutture hospitality. Descrizione tecnica: Apparecchio di illuminazione per installazione a soffitto o parete in ambienti interni, con emissione diretta e indiretta. Struttura in lamiera decapata con verniciatura poliacrilica in colore bianco opaco. Schermo diffusore in vetro soffiato a fermo bianco satinato. |  | no | yes | yes | E27 | no |  | 0 |  |  | no | parete |  | 15 | 1 | http://www.panzeri.it/media/FP/FP-Kubik.jpg¦http://www.panzeri.it/media/FFS/Kubik-2.jpg¦http://www.panzeri.it/media/FFS/Kubik-4.jpg¦http://www.panzeri.it/media/FFS/Kubik-5.jpg¦http://www.panzeri.it/media/FFS/Kubik-41.jpg¦http://www.panzeri.it/media/FFS/Kubik-LED.jpg | pic¦projects¦projects¦projects¦projects¦projects | http://www.panzeri.it/media/FP/FP-Kubik.jpg¦http://www.panzeri.it/media/DT/A-7033.14-LED1.jpg | pic¦light_schema | http://www.panzeri.it/media/FP/FP-Kubik.jpg | http://www.panzeri.it/media/DT/A-7033.14-LED1.jpg |  | http://www.panzeri.it/media/FFS/Kubik-2.jpg,http://www.panzeri.it/media/FFS/Kubik-4.jpg,http://www.panzeri.it/media/FFS/Kubik-5.jpg,http://www.panzeri.it/media/FFS/Kubik-41.jpg,http://www.panzeri.it/media/FFS/Kubik-LED.jpg | http://www.panzeri.it/prodotti/design/indoor/kubik/a07001.014.0000/ | {"Codice articolo":"A07001.014.0000","Potenza assorbita dal sistema":"max 70W","Sorgente luminosa":"LED retrofit / fluorescente compatta / alogena","Sorgente luminosa a corredo":"non inclusa","Sorgenti compatibili":"LED retrofit bulb E27 (L max 100mm - Ø max 55mm) / max 23W Micro Twist E27 / max 70W E27","Distribuzione luminosa":"fascio diffuso","Alimentazione":"220-240V AC","Frequenza":"50/60Hz","Peso":"1,5050Kg","Grado di protezione":"IP40","Dimensioni imballo (cm)":"21 x 22 x 21"} | Lampada da parete: KUBIK Panzeri by ArteInLuce™ | KUBIK Panzeri: SPEDIZIONE GRATUITA. Scopri centinaia di altre lampade da PARETE in PRONTA CONSEGNA by ArteInLuce™. Consegna in 2-3 giorni. | 2
panzeri | panze | kubik | Kubik | Parete - Panzeri | A07001.011.0101 | A07001.011.0101 |  | A07001.011.0101 | panze_A07001.011.0101 | 8056732850620 | 165.75 | 0 | 2-3 gg Italy, 5-6 days UE | Su ordinazione in 2-3 settimane | bianco opaco | Lampade nelle versioni sospensione, tavolo, soffitto/parete con montatura in metallo rifinita con vernice poliacrilica in bianco e diffusore in vetro opale satinato soffiato. Emissione di luce diffusa con possibilità di scelta di varie fonti luminose (LED, E27). Vetro fissato da 2 viti laterali con perfetta e omogenea distribuzione della luce al suo interno, senza presenza di zone in ombra. Nella versione a sospensione tiges telescopica. Ideale per ambienti residenziali/commerciali o strutture hospitality. Descrizione tecnica: Apparecchio di illuminazione per installazione a soffitto o parete in ambienti interni, con emissione diretta e indiretta. Struttura in alluminio con verniciatura poliacrilica in colore bianco opaco. Schermo diffusore in vetro soffiato a fermo bianco satinato. |  | no | yes | no | LED | no |  | 0 |  |  | no | parete |  | 15 | 1 | http://www.panzeri.it/media/FP/FP-Kubik.jpg¦http://www.panzeri.it/media/FFS/Kubik-2.jpg¦http://www.panzeri.it/media/FFS/Kubik-4.jpg¦http://www.panzeri.it/media/FFS/Kubik-5.jpg¦http://www.panzeri.it/media/FFS/Kubik-41.jpg¦http://www.panzeri.it/media/FFS/Kubik-LED.jpg | pic¦projects¦projects¦projects¦projects¦projects | http://www.panzeri.it/media/FP/FP-Kubik.jpg¦http://www.panzeri.it/media/DT/A-7033.11-LED1.jpg | pic¦light_schema | http://www.panzeri.it/media/FP/FP-Kubik.jpg | http://www.panzeri.it/media/DT/A-7033.11-LED1.jpg |  | http://www.panzeri.it/media/FFS/Kubik-2.jpg,http://www.panzeri.it/media/FFS/Kubik-4.jpg,http://www.panzeri.it/media/FFS/Kubik-5.jpg,http://www.panzeri.it/media/FFS/Kubik-41.jpg,http://www.panzeri.it/media/FFS/Kubik-LED.jpg | http://www.panzeri.it/prodotti/design/indoor/kubik/a07001.011.0101/ | {"Codice articolo":"A07001.011.0101","Potenza assorbita dal sistema":"9,5W","Efficienza luminosa":"70.21lm/W","Sorgente luminosa":"LED","Durata sorgente luminosa":"L80 (B20) 60.000h","Temperatura di colore":"3000K Ra>80","Distribuzione luminosa":"fascio diffuso","Alimentazione":"220-240V AC","Frequenza":"50/60Hz","Elettrificazione":"ON-OFF","Driver":"integrato incluso","Flusso luminoso nominale":"1080lm","Flusso luminoso uscente":"667lm","Rendimento":"61.759%","Peso":"0,6600Kg","Grado di protezione":"IP40","Costanza cromatica":"SDCM 3","Dimensioni imballo (cm)":"18 x 26 x 18"} | Lampada da parete: KUBIK Panzeri by ArteInLuce™ | KUBIK Panzeri: SPEDIZIONE GRATUITA. Scopri centinaia di altre lampade da PARETE in PRONTA CONSEGNA by ArteInLuce™. Consegna in 2-3 giorni. | 2
panzeri | panze | nolita | Nolita | Profili - Panzeri | XG2038-120 ECO DALI | XG2038-120 ECO DALI |  | XG2038-120 ECO DALI | panze_XG2038-120 ECO DALI | 8056732854901 | 303.45 | 0 | 2-3 gg Italy, 5-6 days UE | Su ordinazione in 2-3 settimane | bianco opaco | Sistema modulare LED, in alluminio estruso verniciato bianco disponibile in varie misure, da incasso a scomparsa totale (trimless), per applicazioni in verticale o orizzontale per cartongesso/laterizio. Per una corretta e facile installazione nel cartongesso sono disponibili farfalle micro regolabili opzionali. Doppi schermi: il primo monouso per rasatura, stuccatura e verniciatura, il secondo definitivo in policarbonato o microprismato. Completo di driver e LED con flussi luminosi superiori ad una lampadina fluorescente HO T5. Su richiesta le versioni con emergenza integrata. Predisporre, se necessari, eventuali appendimenti. Descrizione tecnica: Profilo componibile per installazione incassata a soffitto o parete in ambienti interni, con emissione diretta. Struttura a scomparsa per l'incasso in cartongesso, in alluminio estruso con verniciatura a polvere in colore bianco RAL 9003. Molle per l'aggancio del riflettore in acciaio inossidabile. Riflettore in alluminio con verniciatura poliacrilica in colore bianco RAL 9003. Fornito completo di moduli luminosi e alimentatore dimmerabile. Fornito completo di schermo monouso per rasatura, stuccatura e verniciatura della superficie di installazione. Schermo diffusore in policarbonato estruso con finitura opalina o microprismatico da ordinare separatamente. Accessori di fissaggio, giunzione e chiusura da ordinare separatamente. Dimensione del foro di incasso: 1196x75mm (47,1x3") |  | yes | yes | no | LED | no |  | 0 |  |  | no | profili |  | 15 | 1 | http://www.panzeri.it/media/FP/FP-Nolita.jpg¦http://www.panzeri.it/media/FFS/XG2038.jpg¦http://www.panzeri.it/media/FFS/compo_XG2038_prisma.jpg | pic¦projects¦projects | http://www.panzeri.it/media/FP/FP-Nolita.jpg¦http://www.panzeri.it/media/DT/XG2038-120TRACK.jpg | pic¦light_schema | http://www.panzeri.it/media/FP/FP-Nolita.jpg | http://www.panzeri.it/media/DT/XG2038-120TRACK.jpg |  | http://www.panzeri.it/media/FFS/XG2038.jpg,http://www.panzeri.it/media/FFS/compo_XG2038_prisma.jpg | http://www.panzeri.it/prodotti/architectural/profili/nolita/xg2038-120 eco dali/ | {"Codice articolo":"XG2038-120 ECO DALI","Potenza assorbita dal sistema":"29W","Efficienza luminosa":"59.62lm/W","Sorgente luminosa":"LED","Temperatura di colore":"3000K Ra>80","Distribuzione luminosa":"fascio diffuso","Alimentazione":"220-240V AC","Frequenza":"50/60Hz","Elettrificazione":"dimmerabile (DALI/Push DIM)","Driver":"integrato incluso","Flusso luminoso nominale":"3480lm","Flusso luminoso uscente":"1729lm","Rendimento":"49.684%","Peso":"2,8000Kg","Grado di protezione":" IP40 IP20","Dimensioni imballo (cm)":"15 x 142 x 15"} | Lampada da profili: NOLITA Panzeri by ArteInLuce™ | NOLITA Panzeri: SPEDIZIONE GRATUITA. Scopri centinaia di altre lampade da PROFILI in PRONTA CONSEGNA by ArteInLuce™. Consegna in 2-3 giorni. | 2
panzeri | panze | nolita | Nolita | Profili - Panzeri | XG2039-120 ECO DALI | XG2039-120 ECO DALI |  | XG2039-120 ECO DALI | panze_XG2039-120 ECO DALI | 8056732855113 | 303.45 | 0 | 2-3 gg Italy, 5-6 days UE | Su ordinazione in 2-3 settimane | bianco opaco | Sistema modulare LED, in alluminio estruso verniciato bianco disponibile in varie misure, da incasso con bordo (trim), per applicazioni in verticale o orizzontale per cartongesso/laterizio. Per una corretta e facile installazione nel cartongesso sono disponibili farfalle regolabili opzionali. Diffusori in policarbonato o microprismato. Completa di driver e LED con flussi luminosi superiori ad una lampadina fluorescente HO T5. Su richiesta le versioni con emergenza integrata. Predisporre, se necessari, eventuali appendimenti. Descrizione tecnica: Profilo componibile per installazione incassata a soffitto o parete in ambienti interni, con emissione diretta. Struttura per l'incasso in cartongesso, in alluminio estruso con verniciatura a polvere in colore bianco RAL 9003. Molle per l'aggancio del riflettore in acciaio inossidabile. Riflettore in alluminio con verniciatura poliacrilica in colore bianco RAL 9003. Fornito completo di moduli luminosi e alimentatore dimmerabile. Schermo diffusore in policarbonato estruso con finitura opalina o microprismatico da ordinare separatamente. Accessori di fissaggio, giunzione e chiusura da ordinare separatamente. Dimensione del foro di incasso: 1196x75mm (47,1x3") |  | yes | yes | no | LED | no |  | 0 |  |  | no | profili |  | 15 | 1 | http://www.panzeri.it/media/FP/FP-Nolita_Trim.jpg¦http://www.panzeri.it/media/FFS/XG2039.jpg¦http://www.panzeri.it/media/FFS/compo_XG2039_prisma.jpg | pic¦projects¦projects | http://www.panzeri.it/media/FP/FP-Nolita_Trim.jpg¦http://www.panzeri.it/media/DT/XG2039-120TRACK.jpg | pic¦light_schema | http://www.panzeri.it/media/FP/FP-Nolita_Trim.jpg | http://www.panzeri.it/media/DT/XG2039-120TRACK.jpg |  | http://www.panzeri.it/media/FFS/XG2039.jpg,http://www.panzeri.it/media/FFS/compo_XG2039_prisma.jpg | http://www.panzeri.it/prodotti/architectural/profili/nolita%20trim/xg2039-120 eco dali/ | {"Codice articolo":"XG2039-120 ECO DALI","Potenza assorbita dal sistema":"29W","Efficienza luminosa":"59.62lm/W","Sorgente luminosa":"LED","Temperatura di colore":"3000K Ra>80","Distribuzione luminosa":"fascio diffuso","Alimentazione":"220-240V AC","Frequenza":"50/60Hz","Elettrificazione":"dimmerabile (DALI/Push DIM)","Driver":"integrato incluso","Flusso luminoso nominale":"3480lm","Flusso luminoso uscente":"1729lm","Rendimento":"49.684%","Peso":"2,8000Kg","Grado di protezione":" IP40 IP20","Dimensioni imballo (cm)":"15 x 142 x 15"} | Lampada da profili: NOLITA Panzeri by ArteInLuce™ | NOLITA Panzeri: SPEDIZIONE GRATUITA. Scopri centinaia di altre lampade da PROFILI in PRONTA CONSEGNA by ArteInLuce™. Consegna in 2-3 giorni. | 2
panzeri | panze | nolita | Nolita | Profili - Panzeri | XP2038-120 ECO DALI | XP2038-120 ECO DALI |  | XP2038-120 ECO DALI | panze_XP2038-120 ECO DALI | 8056732855199 | 303.45 | 0 | 2-3 gg Italy, 5-6 days UE | Su ordinazione in 2-3 settimane | bianco opaco | Sistema modulare LED in alluminio estruso verniciato bianco disponibile in varie misure da parete/plafone o a sospensione. Completa di driver e LED flussi luminosi superiori una lampadina fluorescente HO T5. Su richiesta le versioni con emergenza integrata. Descrizione tecnica: Profilo componibile per installazione a sospensione o a soffitto in ambienti interni, con emissione diretta. Struttura in alluminio estruso con verniciatura a polvere in colore bianco RAL 9003. Molle per l'aggancio del riflettore in acciaio inossidabile. Riflettore in alluminio con verniciatura poliacrilica in colore bianco RAL 9003. Fornito completo di moduli luminosi e alimentatore dimmerabile. Schermo diffusore in policarbonato estruso con finitura opalina o microprismatico da ordinare separatamente. Accessori di collegamento, fissaggio, giunzione e chiusura da ordinare separatamente. |  | yes | yes | no | LED | no |  | 0 |  |  | no | profili |  | 15 | 1 | http://www.panzeri.it/media/FP/FP-Nolita_Out.jpg¦http://www.panzeri.it/media/FFS/XP2038.jpg | pic¦projects | http://www.panzeri.it/media/FP/FP-Nolita_Out.jpg¦http://www.panzeri.it/media/DT/XP2038-1201.jpg | pic¦light_schema | http://www.panzeri.it/media/FP/FP-Nolita_Out.jpg | http://www.panzeri.it/media/DT/XP2038-1201.jpg |  | http://www.panzeri.it/media/FFS/XP2038.jpg | http://www.panzeri.it/prodotti/architectural/profili/nolita%20out/xp2038-120 eco dali/ | {"Codice articolo":"XP2038-120 ECO DALI","Potenza assorbita dal sistema":"29W","Efficienza luminosa":"59.62lm/W","Sorgente luminosa":"LED","Temperatura di colore":"3000K Ra>80","Distribuzione luminosa":"fascio diffuso","Alimentazione":"220-240V AC","Frequenza":"50/60Hz","Elettrificazione":"dimmerabile (DALI/Push DIM)","Driver":"integrato incluso","Flusso luminoso nominale":"3480lm","Flusso luminoso uscente":"1729lm","Rendimento":"49.684%","Peso":"2,6500Kg","Grado di protezione":"IP40","Dimensioni imballo (cm)":"15 x 142 x 15"} | Lampada da profili: NOLITA Panzeri by ArteInLuce™ | NOLITA Panzeri: SPEDIZIONE GRATUITA. Scopri centinaia di altre lampade da PROFILI in PRONTA CONSEGNA by ArteInLuce™. Consegna in 2-3 giorni. | 2
panzeri | panze | kubik | Kubik | Tavolo - Panzeri | C07001.011.0101 | C07001.011.0101 |  | C07001.011.0101 | panze_C07001.011.0101 | 8056732851733 | 180.20 | 0 | 2-3 gg Italy, 5-6 days UE | Su ordinazione in 2-3 settimane | bianco opaco | Lampade nelle versioni sospensione, tavolo, soffitto/parete con montatura in metallo rifinita con vernice poliacrilica in bianco e diffusore in vetro opale satinato soffiato. Emissione di luce diffusa con possibilità di scelta di varie fonti luminose (LED, E27). Vetro fissato da 2 viti laterali con perfetta e omogenea distribuzione della luce al suo interno, senza presenza di zone in ombra. Nella versione a sospensione tiges telescopica. Ideale per ambienti residenziali/commerciali o strutture hospitality. Descrizione tecnica: Apparecchio di illuminazione da tavolo per installazione in ambienti interni, con emissione diretta e indiretta. Base di appoggio in alluminio con verniciatura poliacrilica in colore bianco opaco. Schermo diffusore in vetro soffiato a fermo bianco satinato. Fornito completo di cavo di alimentazione in PVC trasparente di lunghezza 1,4m (55,1") con interruttore e spina. |  | no | yes | no | LED | no |  | 0 |  |  | no | tavolo |  | 15 | 1 | http://www.panzeri.it/media/FP/FP-Kubik.jpg¦http://www.panzeri.it/media/FFS/Kubik-2.jpg¦http://www.panzeri.it/media/FFS/Kubik-4.jpg¦http://www.panzeri.it/media/FFS/Kubik-5.jpg¦http://www.panzeri.it/media/FFS/Kubik-41.jpg¦http://www.panzeri.it/media/FFS/Kubik-LED.jpg | pic¦projects¦projects¦projects¦projects¦projects | http://www.panzeri.it/media/FP/FP-Kubik.jpg¦http://www.panzeri.it/media/DT/C-7033.11-LED.jpg | pic¦light_schema | http://www.panzeri.it/media/FP/FP-Kubik.jpg | http://www.panzeri.it/media/DT/C-7033.11-LED.jpg |  | http://www.panzeri.it/media/FFS/Kubik-2.jpg,http://www.panzeri.it/media/FFS/Kubik-4.jpg,http://www.panzeri.it/media/FFS/Kubik-5.jpg,http://www.panzeri.it/media/FFS/Kubik-41.jpg,http://www.panzeri.it/media/FFS/Kubik-LED.jpg | http://www.panzeri.it/prodotti/design/indoor/kubik/c07001.011.0101/ | {"Codice articolo":"C07001.011.0101","Potenza assorbita dal sistema":"9,5W","Efficienza luminosa":"70.21lm/W","Sorgente luminosa":"LED","Durata sorgente luminosa":"L80 (B20) 60.000h","Temperatura di colore":"3000K Ra>80","Distribuzione luminosa":"fascio diffuso","Alimentazione":"220-240V AC","Frequenza":"50/60Hz","Elettrificazione":"ON-OFF","Driver":"integrato incluso","Flusso luminoso nominale":"1080lm","Flusso luminoso uscente":"667lm","Rendimento":"61.759%","Peso":"0,8360Kg","Grado di protezione":"IP20","Costanza cromatica":"SDCM 3","Dimensioni imballo (cm)":"20 x 26 x 18"} | Lampada da tavolo: KUBIK Panzeri by ArteInLuce™ | KUBIK Panzeri: SPEDIZIONE GRATUITA. Scopri centinaia di altre lampade da TAVOLO in PRONTA CONSEGNA by ArteInLuce™. Consegna in 2-3 giorni. | 2
panzeri | panze | kubik | Kubik | Parete - Panzeri | A07001.014.0101 | A07001.014.0101 |  | A07001.014.0101 | panze_A07001.014.0101 | 8056732850637 | 189.55 | 0 | 2-3 gg Italy, 5-6 days UE | Su ordinazione in 2-3 settimane | bianco opaco | Lampade nelle versioni sospensione, tavolo, soffitto/parete con montatura in metallo rifinita con vernice poliacrilica in bianco e diffusore in vetro opale satinato soffiato. Emissione di luce diffusa con possibilità di scelta di varie fonti luminose (LED, E27). Vetro fissato da 2 viti laterali con perfetta e omogenea distribuzione della luce al suo interno, senza presenza di zone in ombra. Nella versione a sospensione tiges telescopica. Ideale per ambienti residenziali/commerciali o strutture hospitality. Descrizione tecnica: Apparecchio di illuminazione per installazione a soffitto o parete in ambienti interni, con emissione diretta e indiretta. Struttura in alluminio con verniciatura poliacrilica in colore bianco opaco. Schermo diffusore in vetro soffiato a fermo bianco satinato. |  | no | yes | no | LED | no |  | 0 |  |  | no | parete |  | 15 | 1 | http://www.panzeri.it/media/FP/FP-Kubik.jpg¦http://www.panzeri.it/media/FFS/Kubik-2.jpg¦http://www.panzeri.it/media/FFS/Kubik-4.jpg¦http://www.panzeri.it/media/FFS/Kubik-5.jpg¦http://www.panzeri.it/media/FFS/Kubik-41.jpg¦http://www.panzeri.it/media/FFS/Kubik-LED.jpg | pic¦projects¦projects¦projects¦projects¦projects | http://www.panzeri.it/media/FP/FP-Kubik.jpg¦http://www.panzeri.it/media/DT/A-7033.14-LED1.jpg | pic¦light_schema | http://www.panzeri.it/media/FP/FP-Kubik.jpg | http://www.panzeri.it/media/DT/A-7033.14-LED1.jpg |  | http://www.panzeri.it/media/FFS/Kubik-2.jpg,http://www.panzeri.it/media/FFS/Kubik-4.jpg,http://www.panzeri.it/media/FFS/Kubik-5.jpg,http://www.panzeri.it/media/FFS/Kubik-41.jpg,http://www.panzeri.it/media/FFS/Kubik-LED.jpg | http://www.panzeri.it/prodotti/design/indoor/kubik/a07001.014.0101/ | {"Codice articolo":"A07001.014.0101","Potenza assorbita dal sistema":"13W","Efficienza luminosa":"73.38lm/W","Sorgente luminosa":"LED","Durata sorgente luminosa":"L80 (B20) 60.000h","Temperatura di colore":"3000K Ra>80","Distribuzione luminosa":"fascio diffuso","Alimentazione":"220-240V AC","Frequenza":"50/60Hz","Elettrificazione":"ON-OFF","Driver":"integrato incluso","Flusso luminoso nominale":"1460lm","Flusso luminoso uscente":"954lm","Rendimento":"65.342%","Peso":"1,0850Kg","Grado di protezione":"IP40","Costanza cromatica":"SDCM 3","Dimensioni imballo (cm)":"18 x 26 x 18"} | Lampada da parete: KUBIK Panzeri by ArteInLuce™ | KUBIK Panzeri: SPEDIZIONE GRATUITA. Scopri centinaia di altre lampade da PARETE in PRONTA CONSEGNA by ArteInLuce™. Consegna in 2-3 giorni. | 2
panzeri | panze | kubik | Kubik | Tavolo - Panzeri | C07001.014.0101 | C07001.014.0101 |  | C07001.014.0101 | panze_C07001.014.0101 | 8056732851740 | 203.15 | 0 | 2-3 gg Italy, 5-6 days UE | Su ordinazione in 2-3 settimane | bianco opaco | Lampade nelle versioni sospensione, tavolo, soffitto/parete con montatura in metallo rifinita con vernice poliacrilica in bianco e diffusore in vetro opale satinato soffiato. Emissione di luce diffusa con possibilità di scelta di varie fonti luminose (LED, E27). Vetro fissato da 2 viti laterali con perfetta e omogenea distribuzione della luce al suo interno, senza presenza di zone in ombra. Nella versione a sospensione tiges telescopica. Ideale per ambienti residenziali/commerciali o strutture hospitality. Descrizione tecnica: Apparecchio di illuminazione da tavolo per installazione in ambienti interni, con emissione diretta e indiretta. Base di appoggio in alluminio con verniciatura poliacrilica in colore bianco opaco. Schermo diffusore in vetro soffiato a fermo bianco satinato. Fornito completo di cavo di alimentazione in PVC trasparente di lunghezza 1,4m (55,1") con interruttore e spina. |  | no | yes | no | LED | no |  | 0 |  |  | no | tavolo |  | 15 | 1 | http://www.panzeri.it/media/FP/FP-Kubik.jpg¦http://www.panzeri.it/media/FFS/Kubik-2.jpg¦http://www.panzeri.it/media/FFS/Kubik-4.jpg¦http://www.panzeri.it/media/FFS/Kubik-5.jpg¦http://www.panzeri.it/media/FFS/Kubik-41.jpg¦http://www.panzeri.it/media/FFS/Kubik-LED.jpg | pic¦projects¦projects¦projects¦projects¦projects | http://www.panzeri.it/media/FP/FP-Kubik.jpg¦http://www.panzeri.it/media/DT/C-7033.14-LED.jpg | pic¦light_schema | http://www.panzeri.it/media/FP/FP-Kubik.jpg | http://www.panzeri.it/media/DT/C-7033.14-LED.jpg |  | http://www.panzeri.it/media/FFS/Kubik-2.jpg,http://www.panzeri.it/media/FFS/Kubik-4.jpg,http://www.panzeri.it/media/FFS/Kubik-5.jpg,http://www.panzeri.it/media/FFS/Kubik-41.jpg,http://www.panzeri.it/media/FFS/Kubik-LED.jpg | http://www.panzeri.it/prodotti/design/indoor/kubik/c07001.014.0101/ | {"Codice articolo":"C07001.014.0101","Potenza assorbita dal sistema":"13W","Efficienza luminosa":"73.38lm/W","Sorgente luminosa":"LED","Durata sorgente luminosa":"L80 (B20) 60.000h","Temperatura di colore":"3000K Ra>80","Distribuzione luminosa":"fascio diffuso","Alimentazione":"220-240V AC","Frequenza":"50/60Hz","Elettrificazione":"ON-OFF","Driver":"integrato incluso","Flusso luminoso nominale":"1460lm","Flusso luminoso uscente":"954lm","Rendimento":"65.342%","Peso":"1,4870Kg","Grado di protezione":"IP20","Costanza cromatica":"SDCM 3","Dimensioni imballo (cm)":"21 x 21 x 21"} | Lampada da tavolo: KUBIK Panzeri by ArteInLuce™ | KUBIK Panzeri: SPEDIZIONE GRATUITA. Scopri centinaia di altre lampade da TAVOLO in PRONTA CONSEGNA by ArteInLuce™. Consegna in 2-3 giorni. | 2
panzeri | panze | nolita | Nolita | Profili - Panzeri | XG2038-U90-300 DALI | XG2038-U90-300 DALI |  | XG2038-U90-300 DALI | panze_XG2038-U90-300 DALI | 8056732856202 | 311.95 | 0 | 2-3 gg Italy, 5-6 days UE | Su ordinazione in 2-3 settimane | bianco opaco | Sistema modulare LED, in alluminio estruso verniciato bianco disponibile in varie misure, da incasso a scomparsa totale (trimless), per applicazioni in verticale o orizzontale per cartongesso/laterizio. Per una corretta e facile installazione nel cartongesso sono disponibili farfalle micro regolabili opzionali. Doppi schermi: il primo monouso per rasatura, stuccatura e verniciatura, il secondo definitivo in policarbonato o microprismato. Completo di driver e LED con flussi luminosi superiori ad una lampadina fluorescente HO T5. Su richiesta le versioni con emergenza integrata. Predisporre, se necessari, eventuali appendimenti. Descrizione tecnica: Elemento di collegamento per due linee di profili componibili con angolo di giunzione piano di 90°, per installazione incassata a soffitto o parete in ambienti interni, con emissione diretta. Struttura a scomparsa per l'incasso in cartongesso, in alluminio estruso con verniciatura a polvere in colore bianco RAL 9003. Riflettore in alluminio con verniciatura poliacrilica in colore bianco RAL 9003. Piastrine di giunzione in lamiera zincata. Fornito completo di moduli luminosi e alimentatore dimmerabile. Schermo diffusore in policarbonato estruso con finitura opalina o microprismatico da ordinare separatamente. |  | yes | yes | no | LED | no |  | 0 |  |  | no | profili |  | 15 | 1 | [10 empty] | Lampada da profili: NOLITA Panzeri by ArteInLuce™ | NOLITA Panzeri: SPEDIZIONE GRATUITA. Scopri centinaia di altre lampade da PROFILI in PRONTA CONSEGNA by ArteInLuce™. Consegna in 2-3 giorni. | 2
panzeri | panze | nolita | Nolita | Profili - Panzeri | XG2038-U90-300 XP DALI | XG2038-U90-300 XP DALI |  | XG2038-U90-300 XP DALI | panze_XG2038-U90-300 XP DALI | 8056732856608 | 311.95 | 0 | 2-3 gg Italy, 5-6 days UE | Su ordinazione in 2-3 settimane | bianco opaco | Sistema modulare LED, in alluminio estruso verniciato bianco disponibile in varie misure, da incasso a scomparsa totale (trimless), per applicazioni in verticale o orizzontale per cartongesso/laterizio. Per una corretta e facile installazione nel cartongesso sono disponibili farfalle micro regolabili opzionali. Doppi schermi: il primo monouso per rasatura, stuccatura e verniciatura, il secondo definitivo in policarbonato o microprismato. Completo di driver e LED con flussi luminosi superiori ad una lampadina fluorescente HO T5. Su richiesta le versioni con emergenza integrata. Predisporre, se necessari, eventuali appendimenti. Descrizione tecnica: Elemento di collegamento per due linee di profili componibili con angolo di giunzione piano di 90°, per installazione a sospensione o a soffitto in ambienti interni, con emissione diretta. Struttura in alluminio estruso con verniciatura a polvere in colore bianco RAL 9003. Riflettore in alluminio con verniciatura poliacrilica in colore bianco RAL 9003. Piastrine di giunzione in lamiera zincata. Fornito completo di moduli luminosi e alimentatore dimmerabile. Schermo diffusore in policarbonato estruso con finitura opalina o microprismatico da ordinare separatamente. |  | yes | yes | no | LED | no |  | 0 |  |  | no | profili |  | 15 | 1 | [10 empty] | Lampada da profili: NOLITA Panzeri by ArteInLuce™ | NOLITA Panzeri: SPEDIZIONE GRATUITA. Scopri centinaia di altre lampade da PROFILI in PRONTA CONSEGNA by ArteInLuce™. Consegna in 2-3 giorni. | 2
panzeri | panze | nolita | Nolita | Profili - Panzeri | XG2039-U90-300 DALI | XG2039-U90-300 DALI |  | XG2039-U90-300 DALI | panze_XG2039-U90-300 DALI | 8056732856219 | 311.95 | 0 | 2-3 gg Italy, 5-6 days UE | Su ordinazione in 2-3 settimane | bianco opaco | Sistema modulare LED, in alluminio estruso verniciato bianco disponibile in varie misure, da incasso con bordo (trim), per applicazioni in verticale o orizzontale per cartongesso/laterizio. Per una corretta e facile installazione nel cartongesso sono disponibili farfalle regolabili opzionali. Diffusori in policarbonato o microprismato. Completa di driver e LED con flussi luminosi superiori ad una lampadina fluorescente HO T5. Su richiesta le versioni con emergenza integrata. Predisporre, se necessari, eventuali appendimenti. Descrizione tecnica: Elemento di collegamento per due linee di profili componibili con angolo di giunzione piano di 90°, per installazione incassata a soffitto o parete in ambienti interni, con emissione diretta. Struttura per l'incasso in cartongesso, in alluminio estruso con verniciatura a polvere in colore bianco RAL 9003. Riflettore in alluminio con verniciatura poliacrilica in colore bianco RAL 9003. Piastrine di giunzione in lamiera zincata. Fornito completo di moduli luminosi e alimentatore dimmerabile. Schermo diffusore in policarbonato estruso con finitura opalina o microprismatico da ordinare separatamente. |  | yes | yes | no | LED | no |  | 0 |  |  | no | profili |  | 15 | 1 | [10 empty] | Lampada da profili: NOLITA Panzeri by ArteInLuce™ | NOLITA Panzeri: SPEDIZIONE GRATUITA. Scopri centinaia di altre lampade da PROFILI in PRONTA CONSEGNA by ArteInLuce™. Consegna in 2-3 giorni. | 2
panzeri | panze | kubik | Kubik | Sospensione - Panzeri | L07001.011.0101 | L07001.011.0101 |  | L07001.011.0101 | panze_L07001.011.0101 | 8056732851757 | 204.00 | 0 | 2-3 gg Italy, 5-6 days UE | Su ordinazione in 2-3 settimane | bianco opaco | Lampade nelle versioni sospensione, tavolo, soffitto/parete con montatura in metallo rifinita con vernice poliacrilica in bianco e diffusore in vetro opale satinato soffiato. Emissione di luce diffusa con possibilità di scelta di varie fonti luminose (LED, E27). Vetro fissato da 2 viti laterali con perfetta e omogenea distribuzione della luce al suo interno, senza presenza di zone in ombra. Nella versione a sospensione tiges telescopica. Ideale per ambienti residenziali/commerciali o strutture hospitality. Descrizione tecnica: Apparecchio di illuminazione per installazione a sospensione in ambienti interni, con emissione diretta e indiretta. Struttura in lamiera decapata con verniciatura poliacrilica in colore bianco opaco. Schermo diffusore in vetro soffiato a fermo bianco satinato. Kit di sospensione con tige telescopica in tubo di ottone con verniciatura poliacrilica. Rosone di alimentazione con staffa di fissaggio a soffitto in lamiera zincata e involucro in lamiera decapata con verniciatura poliacrilica in colore bianco opaco. |  | no | yes | no | LED | no |  | 0 |  |  | no | sospensione |  | 15 | 1 | http://www.panzeri.it/media/FP/FP-Kubik.jpg¦http://www.panzeri.it/media/FFS/Kubik-2.jpg¦http://www.panzeri.it/media/FFS/Kubik-4.jpg¦http://www.panzeri.it/media/FFS/Kubik-5.jpg¦http://www.panzeri.it/media/FFS/Kubik-41.jpg¦http://www.panzeri.it/media/FFS/Kubik-LED.jpg | pic¦projects¦projects¦projects¦projects¦projects | http://www.panzeri.it/media/FP/FP-Kubik.jpg¦http://www.panzeri.it/media/DT/L-7033.11-LED.jpg | pic¦light_schema | http://www.panzeri.it/media/FP/FP-Kubik.jpg | http://www.panzeri.it/media/DT/L-7033.11-LED.jpg |  | http://www.panzeri.it/media/FFS/Kubik-2.jpg,http://www.panzeri.it/media/FFS/Kubik-4.jpg,http://www.panzeri.it/media/FFS/Kubik-5.jpg,http://www.panzeri.it/media/FFS/Kubik-41.jpg,http://www.panzeri.it/media/FFS/Kubik-LED.jpg | http://www.panzeri.it/prodotti/design/indoor/kubik/l07001.011.0101/ | {"Codice articolo":"L07001.011.0101","Potenza assorbita dal sistema":"9,5W","Efficienza luminosa":"70.21lm/W","Sorgente luminosa":"LED","Durata sorgente luminosa":"L80 (B20) 60.000h","Temperatura di colore":"3000K Ra>80","Distribuzione luminosa":"fascio diffuso","Alimentazione":"220-240V AC","Frequenza":"50/60Hz","Elettrificazione":"ON-OFF","Driver":"integrato incluso","Flusso luminoso nominale":"1080lm","Flusso luminoso uscente":"667lm","Rendimento":"61.759%","Peso":"1,5620Kg","Grado di protezione":"IP40","Costanza cromatica":"SDCM 3","Dimensioni imballo (cm)":"18 x 82 x 18"} | Lampada da sospensione: KUBIK Panzeri by ArteInLuce™ | KUBIK Panzeri: SPEDIZIONE GRATUITA. Scopri centinaia di altre lampade da SOSPENSIONE in PRONTA CONSEGNA by ArteInLuce™. Consegna in 2-3 giorni. | 2
panzeri | panze | kubik | Kubik | Sospensione - Panzeri | L07001.014.0101 | L07001.014.0101 |  | L07001.014.0101 | panze_L07001.014.0101 | 8056732851764 | 229.50 | 0 | 2-3 gg Italy, 5-6 days UE | Su ordinazione in 2-3 settimane | bianco opaco | Lampade nelle versioni sospensione, tavolo, soffitto/parete con montatura in metallo rifinita con vernice poliacrilica in bianco e diffusore in vetro opale satinato soffiato. Emissione di luce diffusa con possibilità di scelta di varie fonti luminose (LED, E27). Vetro fissato da 2 viti laterali con perfetta e omogenea distribuzione della luce al suo interno, senza presenza di zone in ombra. Nella versione a sospensione tiges telescopica. Ideale per ambienti residenziali/commerciali o strutture hospitality. Descrizione tecnica: Apparecchio di illuminazione per installazione a sospensione in ambienti interni, con emissione diretta e indiretta. Struttura in lamiera decapata con verniciatura poliacrilica in colore bianco opaco. Schermo diffusore in vetro soffiato a fermo bianco satinato. Kit di sospensione con tige telescopica in tubo di ottone con verniciatura poliacrilica. Rosone di alimentazione con staffa di fissaggio a soffitto in lamiera zincata e involucro in lamiera decapata con verniciatura poliacrilica in colore bianco opaco. |  | no | yes | no | LED | no |  | 0 |  |  | no | sospensione |  | 15 | 1 | http://www.panzeri.it/media/FP/FP-Kubik.jpg¦http://www.panzeri.it/media/FFS/Kubik-2.jpg¦http://www.panzeri.it/media/FFS/Kubik-4.jpg¦http://www.panzeri.it/media/FFS/Kubik-5.jpg¦http://www.panzeri.it/media/FFS/Kubik-41.jpg¦http://www.panzeri.it/media/FFS/Kubik-LED.jpg | pic¦projects¦projects¦projects¦projects¦projects | http://www.panzeri.it/media/FP/FP-Kubik.jpg¦http://www.panzeri.it/media/DT/L-7033.14-LED.jpg | pic¦light_schema | http://www.panzeri.it/media/FP/FP-Kubik.jpg | http://www.panzeri.it/media/DT/L-7033.14-LED.jpg |  | http://www.panzeri.it/media/FFS/Kubik-2.jpg,http://www.panzeri.it/media/FFS/Kubik-4.jpg,http://www.panzeri.it/media/FFS/Kubik-5.jpg,http://www.panzeri.it/media/FFS/Kubik-41.jpg,http://www.panzeri.it/media/FFS/Kubik-LED.jpg | http://www.panzeri.it/prodotti/design/indoor/kubik/l07001.014.0101/ | {"Codice articolo":"L07001.014.0101","Potenza assorbita dal sistema":"13W","Efficienza luminosa":"73.38lm/W","Sorgente luminosa":"LED","Durata sorgente luminosa":"L80 (B20) 60.000h","Temperatura di colore":"3000K Ra>80","Distribuzione luminosa":"fascio diffuso","Alimentazione":"220-240V AC","Frequenza":"50/60Hz","Elettrificazione":"ON-OFF","Driver":"integrato incluso","Flusso luminoso nominale":"1460lm","Flusso luminoso uscente":"954lm","Rendimento":"65.342%","Peso":"2,1580Kg","Grado di protezione":"IP40","Costanza cromatica":"SDCM 3","Dimensioni imballo (cm)":"18 x 82 x 18"} | Lampada da sospensione: KUBIK Panzeri by ArteInLuce™ | KUBIK Panzeri: SPEDIZIONE GRATUITA. Scopri centinaia di altre lampade da SOSPENSIONE in PRONTA CONSEGNA by ArteInLuce™. Consegna in 2-3 giorni. | 2
panzeri | panze | line | Line | Sospensione - Panzeri | L03601.000.0100 | L03601.000.0100 |  | L03601.000.0100 | panze_L03601.000.0100 | 8033229163364 | 249.90 | 0 | 2-3 gg Italy, 5-6 days UE | Su ordinazione in 2-3 settimane | bianco opaco | Lampada da terra e sospensione in metallo conificato bianco, nero, cromo, foglia oro. A richiesta foglia argento o foglia rame. Descrizione tecnica: Apparecchio di illuminazione per installazione a sospensione in ambienti interni, con emissione diretta. Struttura in tubo di acciaio conificato con cromatura galvanica o con verniciatura poliacrilica in colore bianco opaco o nero, oppure con rivestimento in foglia oro. Cavo di alimentazione e sospensione in PVC trasparente di lunghezza 1,6m (63"). Rosone di alimentazione con staffa di fissaggio a soffitto in lamiera zincata e involucro in lamiera decapata tornita con cromatura galvanica o con verniciatura poliacrilica in colore bianco opaco o nero, oppure con rivestimento in foglia oro. |  | no | yes | no | GU10 | no |  | 0 |  |  | no | sospensione |  | 15 | 1 | http://www.panzeri.it/media/FP/FP-Line.jpg¦http://www.panzeri.it/media/FFS/Line-1.jpg¦http://www.panzeri.it/media/FFS/Line-3.jpg¦http://www.panzeri.it/media/FFS/Line-4.jpg | pic¦projects¦projects¦projects | http://www.panzeri.it/media/FP/FP-Line.jpg¦http://www.panzeri.it/media/DT/L-36011.jpg | pic¦light_schema | http://www.panzeri.it/media/FP/FP-Line.jpg | http://www.panzeri.it/media/DT/L-36011.jpg |  | http://www.panzeri.it/media/FFS/Line-1.jpg,http://www.panzeri.it/media/FFS/Line-3.jpg,http://www.panzeri.it/media/FFS/Line-4.jpg | http://www.panzeri.it/prodotti/design/indoor/line/l03601.000.0100/ | {"Codice articolo":"L03601.000.0100","Potenza assorbita dal sistema":"9W","Efficienza luminosa":"93.33lm/W","Sorgente luminosa":"LED retrofit","Sorgente luminosa a corredo":"* inclusa","Sorgenti compatibili":"LED retrofit bulb 9W GU10 3000K 36° Ra80 840lm (no dimming) *","Temperatura di colore":"3000K Ra>80","Distribuzione luminosa":"fascio medio","Apertura fascio":"36°","Alimentazione":"110-240V AC","Frequenza":"50/60Hz","Elettrificazione":"ON-OFF","Flusso luminoso nominale":"840lm","Flusso luminoso uscente":"840lm","Rendimento":"100.000%","Peso":"2,0720Kg","Grado di protezione":"IP20","Costanza cromatica":"SDCM <5","Dimensioni imballo (cm)":"19 x 19 x 83"} | Lampada da sospensione: LINE Panzeri by ArteInLuce™ | LINE Panzeri: SPEDIZIONE GRATUITA. Scopri centinaia di altre lampade da SOSPENSIONE in PRONTA CONSEGNA by ArteInLuce™. Consegna in 2-3 giorni. | 2
panzeri | panze | line | Line | Sospensione - Panzeri | L03602.000.0100 | L03602.000.0100 |  | L03602.000.0100 | panze_L03602.000.0100 | 8056732851276 | 249.90 | 0 | 2-3 gg Italy, 5-6 days UE | Su ordinazione in 2-3 settimane | nero | Lampada da terra e sospensione in metallo conificato bianco, nero, cromo, foglia oro. A richiesta foglia argento o foglia rame. Descrizione tecnica: Apparecchio di illuminazione per installazione a sospensione in ambienti interni, con emissione diretta. Struttura in tubo di acciaio conificato con cromatura galvanica o con verniciatura poliacrilica in colore bianco opaco o nero, oppure con rivestimento in foglia oro. Cavo di alimentazione e sospensione in PVC trasparente di lunghezza 1,6m (63"). Rosone di alimentazione con staffa di fissaggio a soffitto in lamiera zincata e involucro in lamiera decapata tornita con cromatura galvanica o con verniciatura poliacrilica in colore bianco opaco o nero, oppure con rivestimento in foglia oro. |  | no | yes | no | GU10 | no |  | 0 |  |  | no | sospensione |  | 15 | 1 | http://www.panzeri.it/media/FP/FP-Line.jpg¦http://www.panzeri.it/media/FFS/Line-1.jpg¦http://www.panzeri.it/media/FFS/Line-3.jpg¦http://www.panzeri.it/media/FFS/Line-4.jpg | pic¦projects¦projects¦projects | http://www.panzeri.it/media/FP/FP-Line.jpg¦http://www.panzeri.it/media/DT/L-36011.jpg | pic¦light_schema | http://www.panzeri.it/media/FP/FP-Line.jpg | http://www.panzeri.it/media/DT/L-36011.jpg |  | http://www.panzeri.it/media/FFS/Line-1.jpg,http://www.panzeri.it/media/FFS/Line-3.jpg,http://www.panzeri.it/media/FFS/Line-4.jpg | http://www.panzeri.it/prodotti/design/indoor/line/l03602.000.0100/ | {"Codice articolo":"L03602.000.0100","Potenza assorbita dal sistema":"9W","Efficienza luminosa":"93.33lm/W","Sorgente luminosa":"LED retrofit","Sorgente luminosa a corredo":"* inclusa","Sorgenti compatibili":"LED retrofit bulb 9W GU10 3000K 36° Ra80 840lm (no dimming) *","Temperatura di colore":"3000K Ra>80","Distribuzione luminosa":"fascio medio","Apertura fascio":"36°","Alimentazione":"110-240V AC","Frequenza":"50/60Hz","Elettrificazione":"ON-OFF","Flusso luminoso nominale":"840lm","Flusso luminoso uscente":"840lm","Rendimento":"100.000%","Peso":"2,0720Kg","Grado di protezione":"IP20","Costanza cromatica":"SDCM <5","Dimensioni imballo (cm)":"19 x 19 x 83"} | Lampada da sospensione: LINE Panzeri by ArteInLuce™ | LINE Panzeri: SPEDIZIONE GRATUITA. Scopri centinaia di altre lampade da SOSPENSIONE in PRONTA CONSEGNA by ArteInLuce™. Consegna in 2-3 giorni. | 2
panzeri | panze | line | Line | Sospensione - Panzeri | L03622.000.0100 | L03622.000.0100 |  | L03622.000.0100 | panze_L03622.000.0100 | 8033229163463 | 302.60 | 0 | 2-3 gg Italy, 5-6 days UE | Su ordinazione in 2-3 settimane | cromo | Lampada da terra e sospensione in metallo conificato bianco, nero, cromo, foglia oro. A richiesta foglia argento o foglia rame. Descrizione tecnica: Apparecchio di illuminazione per installazione a sospensione in ambienti interni, con emissione diretta. Struttura in tubo di acciaio conificato con cromatura galvanica o con verniciatura poliacrilica in colore bianco opaco o nero, oppure con rivestimento in foglia oro. Cavo di alimentazione e sospensione in PVC trasparente di lunghezza 1,6m (63"). Rosone di alimentazione con staffa di fissaggio a soffitto in lamiera zincata e involucro in lamiera decapata tornita con cromatura galvanica o con verniciatura poliacrilica in colore bianco opaco o nero, oppure con rivestimento in foglia oro. |  | no | yes | no | GU10 | no |  | 0 |  |  | no | sospensione |  | 15 | 1 | [10 empty] | Lampada da sospensione: LINE Panzeri by ArteInLuce™ | LINE Panzeri: SPEDIZIONE GRATUITA. Scopri centinaia di altre lampade da SOSPENSIONE in PRONTA CONSEGNA by ArteInLuce™. Consegna in 2-3 giorni. | 2
panzeri | panze | line | Line | Sospensione - Panzeri | L03621.000.0100 | L03621.000.0100 |  | L03621.000.0100 | panze_L03621.000.0100 | 8033229163449 | 330.65 | 0 | 2-3 gg Italy, 5-6 days UE | Su ordinazione in 2-3 settimane | foglia oro | Lampada da terra e sospensione in metallo conificato bianco, nero, cromo, foglia oro. A richiesta foglia argento o foglia rame. Descrizione tecnica: Apparecchio di illuminazione per installazione a sospensione in ambienti interni, con emissione diretta. Struttura in tubo di acciaio conificato con cromatura galvanica o con verniciatura poliacrilica in colore bianco opaco o nero, oppure con rivestimento in foglia oro. Cavo di alimentazione e sospensione in PVC trasparente di lunghezza 1,6m (63"). Rosone di alimentazione con staffa di fissaggio a soffitto in lamiera zincata e involucro in lamiera decapata tornita con cromatura galvanica o con verniciatura poliacrilica in colore bianco opaco o nero, oppure con rivestimento in foglia oro. |  | no | yes | no | GU10 | no |  | 0 |  |  | no | sospensione |  | 15 | 1 | http://www.panzeri.it/media/FP/FP-Line.jpg¦http://www.panzeri.it/media/FFS/Line-1.jpg¦http://www.panzeri.it/media/FFS/Line-3.jpg¦http://www.panzeri.it/media/FFS/Line-4.jpg | pic¦projects¦projects¦projects | http://www.panzeri.it/media/FP/FP-Line.jpg¦http://www.panzeri.it/media/DT/L-36011.jpg | pic¦light_schema | http://www.panzeri.it/media/FP/FP-Line.jpg | http://www.panzeri.it/media/DT/L-36011.jpg |  | http://www.panzeri.it/media/FFS/Line-1.jpg,http://www.panzeri.it/media/FFS/Line-3.jpg,http://www.panzeri.it/media/FFS/Line-4.jpg | http://www.panzeri.it/prodotti/design/indoor/line/l03621.000.0100/ | {"Codice articolo":"L03621.000.0100","Potenza assorbita dal sistema":"9W","Efficienza luminosa":"93.33lm/W","Sorgente luminosa":"LED retrofit","Sorgente luminosa a corredo":"* inclusa","Sorgenti compatibili":"LED retrofit bulb 9W GU10 3000K 36° Ra80 840lm (no dimming) *","Temperatura di colore":"3000K Ra>80","Distribuzione luminosa":"fascio medio","Apertura fascio":"36°","Alimentazione":"110-240V AC","Frequenza":"50/60Hz","Elettrificazione":"ON-OFF","Flusso luminoso nominale":"840lm","Flusso luminoso uscente":"840lm","Rendimento":"100.000%","Peso":"2,0720Kg","Grado di protezione":"IP20","Costanza cromatica":"SDCM <5","Dimensioni imballo (cm)":"19 x 19 x 83"} | Lampada da sospensione: LINE Panzeri by ArteInLuce™ | LINE Panzeri: SPEDIZIONE GRATUITA. Scopri centinaia di altre lampade da SOSPENSIONE in PRONTA CONSEGNA by ArteInLuce™. Consegna in 2-3 giorni. | 2
panzeri | panze | line | Line | Sospensione - Panzeri | L03623.000.0100 | L03623.000.0100 |  | L03623.000.0100 | panze_L03623.000.0100 | 8056732852778 | 330.65 | 0 | 2-3 gg Italy, 5-6 days UE | Su ordinazione in 2-3 settimane | foglia argento | Lampada da terra e sospensione in metallo conificato bianco, nero, cromo, foglia oro. A richiesta foglia argento o foglia rame. Descrizione tecnica: Apparecchio di illuminazione per installazione a sospensione in ambienti interni, con emissione diretta. Struttura in tubo di acciaio conificato con cromatura galvanica o con verniciatura poliacrilica in colore bianco opaco o nero, oppure con rivestimento in foglia oro. Cavo di alimentazione e sospensione in PVC trasparente di lunghezza 1,6m (63"). Rosone di alimentazione con staffa di fissaggio a soffitto in lamiera zincata e involucro in lamiera decapata tornita con cromatura galvanica o con verniciatura poliacrilica in colore bianco opaco o nero, oppure con rivestimento in foglia oro. |  | no | yes | no | GU10 | no |  | 0 |  |  | no | sospensione |  | 15 | 1 | [10 empty] | Lampada da sospensione: LINE Panzeri by ArteInLuce™ | LINE Panzeri: SPEDIZIONE GRATUITA. Scopri centinaia di altre lampade da SOSPENSIONE in PRONTA CONSEGNA by ArteInLuce™. Consegna in 2-3 giorni. | 2
panzeri | panze | line | Line | Terra - Panzeri | T03601.000.0101 | T03601.000.0101 |  | T03601.000.0101 | panze_T03601.000.0101 | 8033229167805 | 632.40 | 0 | 2-3 gg Italy, 5-6 days UE | Su ordinazione in 2-3 settimane | bianco opaco | Lampada da terra e sospensione in metallo conificato bianco, nero, cromo, foglia oro. A richiesta foglia argento o foglia rame. Descrizione tecnica: Apparecchio di illuminazione da terra per installazione in ambienti interni, con emissione indiretta. Base di appoggio in acciaio inossidabile con finitura lucida oppure in lamiera decapata con verniciatura poliacrilica in colore bianco opaco o nero, oppure con rivestimento in foglia oro. Struttura in tubo di acciaio conificato con cromatura galvanica o con verniciatura poliacrilica in colore bianco opaco o nero, oppure con rivestimento in foglia oro. Dissipatore in alluminio estruso anodizzato. Riflettore in materiale termoplastico con finitura cromata. Schermo in policarbonato trasparente. Fornito completo di cavo di alimentazione in PVC trasparente di lunghezza 2,3m (90,6") con interruttore e spina. |  | no | yes | no | LED | no |  | 0 |  |  | no | terra |  | 15 | 1 | http://www.panzeri.it/media/FP/FP-Line.jpg¦http://www.panzeri.it/media/FFS/Line-1.jpg¦http://www.panzeri.it/media/FFS/Line-3.jpg¦http://www.panzeri.it/media/FFS/Line-4.jpg | pic¦projects¦projects¦projects | http://www.panzeri.it/media/FP/FP-Line.jpg¦http://www.panzeri.it/media/DT/T-36011.jpg | pic¦light_schema | http://www.panzeri.it/media/FP/FP-Line.jpg | http://www.panzeri.it/media/DT/T-36011.jpg |  | http://www.panzeri.it/media/FFS/Line-1.jpg,http://www.panzeri.it/media/FFS/Line-3.jpg,http://www.panzeri.it/media/FFS/Line-4.jpg | http://www.panzeri.it/prodotti/design/indoor/line/t03601.000.0101/ | {"Codice articolo":"T03601.000.0101","Potenza assorbita dal sistema":"10W","Efficienza luminosa":"91.5lm/W","Sorgente luminosa":"LED","Durata sorgente luminosa":"L90 (B10) 78.000h","Temperatura di colore":"3000K Ra>90","Distribuzione luminosa":"fascio medio","Apertura fascio":"40°","Alimentazione":"220-240V AC","Frequenza":"50/60Hz","Elettrificazione":"ON-OFF","Driver":"integrato incluso","Flusso luminoso nominale":"915lm","Flusso luminoso uscente":"915lm","Rendimento":"100.000%","Peso":"10,6200Kg","Grado di protezione":"IP20","Costanza cromatica":"SDCM 3"} | Lampada da terra: LINE Panzeri by ArteInLuce™ | LINE Panzeri: SPEDIZIONE GRATUITA. Scopri centinaia di altre lampade da TERRA in PRONTA CONSEGNA by ArteInLuce™. Consegna in 2-3 giorni. | 2
panzeri | panze | line | Line | Terra - Panzeri | T03602.000.0101 | T03602.000.0101 |  | T03602.000.0101 | panze_T03602.000.0101 | 8056732850774 | 632.40 | 0 | 2-3 gg Italy, 5-6 days UE | Su ordinazione in 2-3 settimane | nero | Lampada da terra e sospensione in metallo conificato bianco, nero, cromo, foglia oro. A richiesta foglia argento o foglia rame. Descrizione tecnica: Apparecchio di illuminazione da terra per installazione in ambienti interni, con emissione indiretta. Base di appoggio in acciaio inossidabile con finitura lucida oppure in lamiera decapata con verniciatura poliacrilica in colore bianco opaco o nero, oppure con rivestimento in foglia oro. Struttura in tubo di acciaio conificato con cromatura galvanica o con verniciatura poliacrilica in colore bianco opaco o nero, oppure con rivestimento in foglia oro. Dissipatore in alluminio estruso anodizzato. Riflettore in materiale termoplastico con finitura cromata. Schermo in policarbonato trasparente. Fornito completo di cavo di alimentazione in PVC trasparente di lunghezza 2,3m (90,6") con interruttore e spina. |  | no | yes | no | LED | no |  | 0 |  |  | no | terra |  | 15 | 1 | http://www.panzeri.it/media/FP/FP-Line.jpg¦http://www.panzeri.it/media/FFS/Line-1.jpg¦http://www.panzeri.it/media/FFS/Line-3.jpg¦http://www.panzeri.it/media/FFS/Line-4.jpg | pic¦projects¦projects¦projects | http://www.panzeri.it/media/FP/FP-Line.jpg¦http://www.panzeri.it/media/DT/T-36011.jpg | pic¦light_schema | http://www.panzeri.it/media/FP/FP-Line.jpg | http://www.panzeri.it/media/DT/T-36011.jpg |  | http://www.panzeri.it/media/FFS/Line-1.jpg,http://www.panzeri.it/media/FFS/Line-3.jpg,http://www.panzeri.it/media/FFS/Line-4.jpg | http://www.panzeri.it/prodotti/design/indoor/line/t03602.000.0101/ | {"Codice articolo":"T03602.000.0101","Potenza assorbita dal sistema":"10W","Efficienza luminosa":"91.5lm/W","Sorgente luminosa":"LED","Durata sorgente luminosa":"L90 (B10) 78.000h","Temperatura di colore":"3000K Ra>90","Distribuzione luminosa":"fascio medio","Apertura fascio":"40°","Alimentazione":"220-240V AC","Frequenza":"50/60Hz","Elettrificazione":"ON-OFF","Driver":"integrato incluso","Flusso luminoso nominale":"915lm","Flusso luminoso uscente":"915lm","Rendimento":"100.000%","Peso":"10,6200Kg","Grado di protezione":"IP20","Costanza cromatica":"SDCM 3"} | Lampada da terra: LINE Panzeri by ArteInLuce™ | LINE Panzeri: SPEDIZIONE GRATUITA. Scopri centinaia di altre lampade da TERRA in PRONTA CONSEGNA by ArteInLuce™. Consegna in 2-3 giorni. | 2
panzeri | panze | line | Line | Terra - Panzeri | T03622.000.0101 | T03622.000.0101 |  | T03622.000.0101 | panze_T03622.000.0101 | 8033229167225 | 810.90 | 0 | 2-3 gg Italy, 5-6 days UE | Su ordinazione in 2-3 settimane | cromo | Lampada da terra e sospensione in metallo conificato bianco, nero, cromo, foglia oro. A richiesta foglia argento o foglia rame. Descrizione tecnica: Apparecchio di illuminazione da terra per installazione in ambienti interni, con emissione indiretta. Base di appoggio in acciaio inossidabile con finitura lucida oppure in lamiera decapata con verniciatura poliacrilica in colore bianco opaco o nero, oppure con rivestimento in foglia oro. Struttura in tubo di acciaio conificato con cromatura galvanica o con verniciatura poliacrilica in colore bianco opaco o nero, oppure con rivestimento in foglia oro. Dissipatore in alluminio estruso anodizzato. Riflettore in materiale termoplastico con finitura cromata. Schermo in policarbonato trasparente. Fornito completo di cavo di alimentazione in PVC trasparente di lunghezza 2,3m (90,6") con interruttore e spina. |  | no | yes | no | LED | no |  | 0 |  |  | no | terra |  | 15 | 1 | [10 empty] | Lampada da terra: LINE Panzeri by ArteInLuce™ | LINE Panzeri: SPEDIZIONE GRATUITA. Scopri centinaia di altre lampade da TERRA in PRONTA CONSEGNA by ArteInLuce™. Consegna in 2-3 giorni. | 2
panzeri | panze | nolita | Nolita | Profili - Panzeri | XG2038-150 ECO | XG2038-150 ECO |  | XG2038-150 ECO | panze_XG2038-150 ECO | 8056732854963 | 319.60 | 0 | 2-3 gg Italy, 5-6 days UE | Su ordinazione in 2-3 settimane | bianco opaco | Sistema modulare LED, in alluminio estruso verniciato bianco disponibile in varie misure, da incasso a scomparsa totale (trimless), per applicazioni in verticale o orizzontale per cartongesso/laterizio. Per una corretta e facile installazione nel cartongesso sono disponibili farfalle micro regolabili opzionali. Doppi schermi: il primo monouso per rasatura, stuccatura e verniciatura, il secondo definitivo in policarbonato o microprismato. Completo di driver e LED con flussi luminosi superiori ad una lampadina fluorescente HO T5. Su richiesta le versioni con emergenza integrata. Predisporre, se necessari, eventuali appendimenti. Descrizione tecnica: Profilo componibile per installazione incassata a soffitto o parete in ambienti interni, con emissione diretta. Struttura a scomparsa per l'incasso in cartongesso, in alluminio estruso con verniciatura a polvere in colore bianco RAL 9003. Molle per l'aggancio del riflettore in acciaio inossidabile. Riflettore in alluminio con verniciatura poliacrilica in colore bianco RAL 9003. Fornito completo di moduli luminosi e alimentatore. Fornito completo di schermo monouso per rasatura, stuccatura e verniciatura della superficie di installazione. Schermo diffusore in policarbonato estruso con finitura opalina o microprismatico da ordinare separatamente. Accessori di fissaggio, giunzione e chiusura da ordinare separatamente. Dimensione del foro di incasso: 1496x75mm (58,9x3") |  | no | yes | no | LED | no |  | 0 |  |  | no | profili |  | 15 | 1 | http://www.panzeri.it/media/FP/FP-Nolita.jpg¦http://www.panzeri.it/media/FFS/XG2038.jpg¦http://www.panzeri.it/media/FFS/compo_XG2038_prisma.jpg | pic¦projects¦projects | http://www.panzeri.it/media/FP/FP-Nolita.jpg¦http://www.panzeri.it/media/DT/XG2038-150TRACK.jpg | pic¦light_schema | http://www.panzeri.it/media/FP/FP-Nolita.jpg | http://www.panzeri.it/media/DT/XG2038-150TRACK.jpg |  | http://www.panzeri.it/media/FFS/XG2038.jpg,http://www.panzeri.it/media/FFS/compo_XG2038_prisma.jpg | http://www.panzeri.it/prodotti/architectural/profili/nolita/xg2038-150 eco/ | {"Codice articolo":"XG2038-150 ECO","Potenza assorbita dal sistema":"35,5W","Efficienza luminosa":"60.9lm/W","Sorgente luminosa":"LED","Temperatura di colore":"3000K Ra>80","Distribuzione luminosa":"fascio diffuso","Alimentazione":"220-240V AC","Frequenza":"50/60Hz","Elettrificazione":"ON-OFF","Driver":"integrato incluso","Flusso luminoso nominale":"4350lm","Flusso luminoso uscente":"2162lm","Rendimento":"49.701%","Peso":"3,8500Kg","Grado di protezione":" IP40 IP20","Dimensioni imballo (cm)":"13 x 13 x 180"} | Lampada da profili: NOLITA Panzeri by ArteInLuce™ | NOLITA Panzeri: SPEDIZIONE GRATUITA. Scopri centinaia di altre lampade da PROFILI in PRONTA CONSEGNA by ArteInLuce™. Consegna in 2-3 giorni. | 2
panzeri | panze | nolita | Nolita | Profili - Panzeri | XG2039-150 ECO | XG2039-150 ECO |  | XG2039-150 ECO | panze_XG2039-150 ECO | 8056732855175 | 319.60 | 0 | 2-3 gg Italy, 5-6 days UE | Su ordinazione in 2-3 settimane | bianco opaco | Sistema modulare LED, in alluminio estruso verniciato bianco disponibile in varie misure, da incasso con bordo (trim), per applicazioni in verticale o orizzontale per cartongesso/laterizio. Per una corretta e facile installazione nel cartongesso sono disponibili farfalle regolabili opzionali. Diffusori in policarbonato o microprismato. Completa di driver e LED con flussi luminosi superiori ad una lampadina fluorescente HO T5. Su richiesta le versioni con emergenza integrata. Predisporre, se necessari, eventuali appendimenti. Descrizione tecnica: Profilo componibile per installazione incassata a soffitto o parete in ambienti interni, con emissione diretta. Struttura per l'incasso in cartongesso, in alluminio estruso con verniciatura a polvere in colore bianco RAL 9003. Molle per l'aggancio del riflettore in acciaio inossidabile. Riflettore in alluminio con verniciatura poliacrilica in colore bianco RAL 9003. Fornito completo di moduli luminosi e alimentatore. Schermo diffusore in policarbonato estruso con finitura opalina o microprismatico da ordinare separatamente. Accessori di fissaggio, giunzione e chiusura da ordinare separatamente. Dimensione del foro di incasso: 1496x75mm (58,9x3") |  | no | yes | no | LED | no |  | 0 |  |  | no | profili |  | 15 | 1 | http://www.panzeri.it/media/FP/FP-Nolita_Trim.jpg¦http://www.panzeri.it/media/FFS/XG2039.jpg¦http://www.panzeri.it/media/FFS/compo_XG2039_prisma.jpg | pic¦projects¦projects | http://www.panzeri.it/media/FP/FP-Nolita_Trim.jpg¦http://www.panzeri.it/media/DT/XG2039-150TRACK.jpg | pic¦light_schema | http://www.panzeri.it/media/FP/FP-Nolita_Trim.jpg | http://www.panzeri.it/media/DT/XG2039-150TRACK.jpg |  | http://www.panzeri.it/media/FFS/XG2039.jpg,http://www.panzeri.it/media/FFS/compo_XG2039_prisma.jpg | http://www.panzeri.it/prodotti/architectural/profili/nolita%20trim/xg2039-150 eco/ | {"Codice articolo":"XG2039-150 ECO","Potenza assorbita dal sistema":"35,5W","Efficienza luminosa":"60.9lm/W","Sorgente luminosa":"LED","Temperatura di colore":"3000K Ra>80","Distribuzione luminosa":"fascio diffuso","Alimentazione":"220-240V AC","Frequenza":"50/60Hz","Elettrificazione":"ON-OFF","Driver":"integrato incluso","Flusso luminoso nominale":"4350lm","Flusso luminoso uscente":"2162lm","Rendimento":"49.701%","Peso":"3,8500Kg","Grado di protezione":" IP40 IP20","Dimensioni imballo (cm)":"15 x 142 x 15"} | Lampada da profili: NOLITA Panzeri by ArteInLuce™ | NOLITA Panzeri: SPEDIZIONE GRATUITA. Scopri centinaia di altre lampade da PROFILI in PRONTA CONSEGNA by ArteInLuce™. Consegna in 2-3 giorni. | 2
panzeri | panze | nolita | Nolita | Profili - Panzeri | XP2038-150 ECO | XP2038-150 ECO |  | XP2038-150 ECO | panze_XP2038-150 ECO | 8056732855137 | 319.60 | 0 | 2-3 gg Italy, 5-6 days UE | Su ordinazione in 2-3 settimane | bianco opaco | Sistema modulare LED in alluminio estruso verniciato bianco disponibile in varie misure da parete/plafone o a sospensione. Completa di driver e LED flussi luminosi superiori una lampadina fluorescente HO T5. Su richiesta le versioni con emergenza integrata. Descrizione tecnica: Profilo componibile per installazione a sospensione o a soffitto in ambienti interni, con emissione diretta. Struttura in alluminio estruso con verniciatura a polvere in colore bianco RAL 9003. Molle per l'aggancio del riflettore in acciaio inossidabile. Riflettore in alluminio con verniciatura poliacrilica in colore bianco RAL 9003. Fornito completo di moduli luminosi e alimentatore. Schermo diffusore in policarbonato estruso con finitura opalina o microprismatico da ordinare separatamente. Accessori di collegamento, fissaggio, giunzione e chiusura da ordinare separatamente. |  | no | yes | no | LED | no |  | 0 |  |  | no | profili |  | 15 | 1 | http://www.panzeri.it/media/FP/FP-Nolita_Out.jpg¦http://www.panzeri.it/media/FFS/XP2038.jpg | pic¦projects | http://www.panzeri.it/media/FP/FP-Nolita_Out.jpg¦http://www.panzeri.it/media/DT/XP2038-150.jpg | pic¦light_schema | http://www.panzeri.it/media/FP/FP-Nolita_Out.jpg | http://www.panzeri.it/media/DT/XP2038-150.jpg |  | http://www.panzeri.it/media/FFS/XP2038.jpg | http://www.panzeri.it/prodotti/architectural/profili/nolita%20out/xp2038-150 eco/ | {"Codice articolo":"XP2038-150 ECO","Potenza assorbita dal sistema":"35,5W","Efficienza luminosa":"60.9lm/W","Sorgente luminosa":"LED","Temperatura di colore":"3000K Ra>80","Distribuzione luminosa":"fascio diffuso","Alimentazione":"220-240V AC","Frequenza":"50/60Hz","Elettrificazione":"ON-OFF","Driver":"integrato incluso","Flusso luminoso nominale":"4350lm","Flusso luminoso uscente":"2162lm","Rendimento":"49.701%","Peso":"3,6900Kg","Grado di protezione":"IP40","Dimensioni imballo (cm)":"15 x 142 x 15"} | Lampada da profili: NOLITA Panzeri by ArteInLuce™ | NOLITA Panzeri: SPEDIZIONE GRATUITA. Scopri centinaia di altre lampade da PROFILI in PRONTA CONSEGNA by ArteInLuce™. Consegna in 2-3 giorni. | 2
panzeri | panze | line | Line | Terra - Panzeri | T03621.000.0101 | T03621.000.0101 |  | T03621.000.0101 | panze_T03621.000.0101 | 8033229166990 | 818.55 | 0 | 2-3 gg Italy, 5-6 days UE | Su ordinazione in 2-3 settimane | foglia oro | Lampada da terra e sospensione in metallo conificato bianco, nero, cromo, foglia oro. A richiesta foglia argento o foglia rame. Descrizione tecnica: Apparecchio di illuminazione da terra per installazione in ambienti interni, con emissione indiretta. Base di appoggio in acciaio inossidabile con finitura lucida oppure in lamiera decapata con verniciatura poliacrilica in colore bianco opaco o nero, oppure con rivestimento in foglia oro. Struttura in tubo di acciaio conificato con cromatura galvanica o con verniciatura poliacrilica in colore bianco opaco o nero, oppure con rivestimento in foglia oro. Dissipatore in alluminio estruso anodizzato. Riflettore in materiale termoplastico con finitura cromata. Schermo in policarbonato trasparente. Fornito completo di cavo di alimentazione in PVC trasparente di lunghezza 2,3m (90,6") con interruttore e spina. |  | no | yes | no | LED | no |  | 0 |  |  | no | terra |  | 15 | 1 | http://www.panzeri.it/media/FP/FP-Line.jpg¦http://www.panzeri.it/media/FFS/Line-1.jpg¦http://www.panzeri.it/media/FFS/Line-3.jpg¦http://www.panzeri.it/media/FFS/Line-4.jpg | pic¦projects¦projects¦projects | http://www.panzeri.it/media/FP/FP-Line.jpg¦http://www.panzeri.it/media/DT/T-36011.jpg | pic¦light_schema | http://www.panzeri.it/media/FP/FP-Line.jpg | http://www.panzeri.it/media/DT/T-36011.jpg |  | http://www.panzeri.it/media/FFS/Line-1.jpg,http://www.panzeri.it/media/FFS/Line-3.jpg,http://www.panzeri.it/media/FFS/Line-4.jpg | http://www.panzeri.it/prodotti/design/indoor/line/t03621.000.0101/ | {"Codice articolo":"T03621.000.0101","Potenza assorbita dal sistema":"10W","Efficienza luminosa":"91.5lm/W","Sorgente luminosa":"LED","Durata sorgente luminosa":"L90 (B10) 78.000h","Temperatura di colore":"3000K Ra>90","Distribuzione luminosa":"fascio medio","Apertura fascio":"40°","Alimentazione":"220-240V AC","Frequenza":"50/60Hz","Elettrificazione":"ON-OFF","Driver":"integrato incluso","Flusso luminoso nominale":"915lm","Flusso luminoso uscente":"915lm","Rendimento":"100.000%","Peso":"10,6200Kg","Grado di protezione":"IP20","Costanza cromatica":"SDCM 3"} | Lampada da terra: LINE Panzeri by ArteInLuce™ | LINE Panzeri: SPEDIZIONE GRATUITA. Scopri centinaia di altre lampade da TERRA in PRONTA CONSEGNA by ArteInLuce™. Consegna in 2-3 giorni. | 2
panzeri | panze | line | Line | Terra - Panzeri | T03623.000.0101 | T03623.000.0101 |  | T03623.000.0101 | panze_T03623.000.0101 | 8056732852686 | 818.55 | 0 | 2-3 gg Italy, 5-6 days UE | Su ordinazione in 2-3 settimane | foglia argento | Lampada da terra e sospensione in metallo conificato bianco, nero, cromo, foglia oro. A richiesta foglia argento o foglia rame. Descrizione tecnica: Apparecchio di illuminazione da terra per installazione in ambienti interni, con emissione indiretta. Base di appoggio in acciaio inossidabile con finitura lucida oppure in lamiera decapata con verniciatura poliacrilica in colore bianco opaco o nero, oppure con rivestimento in foglia oro. Struttura in tubo di acciaio conificato con cromatura galvanica o con verniciatura poliacrilica in colore bianco opaco o nero, oppure con rivestimento in foglia oro. Dissipatore in alluminio estruso anodizzato. Riflettore in materiale termoplastico con finitura cromata. Schermo in policarbonato trasparente. Fornito completo di cavo di alimentazione in PVC trasparente di lunghezza 2,3m (90,6") con interruttore e spina. |  | no | yes | no | LED | no |  | 0 |  |  | no | terra |  | 15 | 1 | [10 empty] | Lampada da terra: LINE Panzeri by ArteInLuce™ | LINE Panzeri: SPEDIZIONE GRATUITA. Scopri centinaia di altre lampade da TERRA in PRONTA CONSEGNA by ArteInLuce™. Consegna in 2-3 giorni. | 2
panzeri | panze | olivia | Olivia | Sospensione - Panzeri | M09751.000.0200 | M09751.000.0200 |  | M09751.000.0200 | panze_M09751.000.0200 | 8050847801225 | 205.70 | 0 | 2-3 gg Italy, 5-6 days UE | Su ordinazione in 2-3 settimane | nero/bianco | Lampada a sospensione in vetro soffiato a fermo con particolare finitura a coste dal gusto retrò. Rosone in metallo rifinito con vernice poliacrilica in color nero o rame lucido. Emissione di luce diffusa con attacco E27 e lampadina LED con filamenti a vista avente potenza 8W e flusso luminoso di 1050lm. Vetro soffiato disponibile in varie colorazioni: bianco, trasparente, acciaio, ambra, bronzo, tabacco e verde. Cavi elettrici in tessuto nero con possibilità di personalizzarne la lunghezza. Rosone a 8 uscite (+1 centrale). Ideale per strutture hospitality o zone living residenziali. Descrizione tecnica: Apparecchio di illuminazione per installazioni multiple a sospensione in ambienti interni, con emissione diretta e indiretta. Struttura in alluminio grezzo. Schermo diffusore in vetro soffiato a fermo con finitura a coste nei colori bianco, cristallo, acciaio, ambra, bronzo, tabacco o verde. Piattello di chiusura in lamiera decapata tornita con verniciatura poliacrilica in colore nero oppure con ramatura galvanica e verniciatura poliacrilica trasparente. Cavo di alimentazione e sospensione in PVC con rivestimento in tessuto nero di lunghezza 3,5m (137,8"). Fornito senza rosone di alimentazione, completo di appendimento in policarbonato. |  | no | yes | yes | E27 | no |  | 0 |  |  | no | sospensione |  | 15 | 1 | http://www.panzeri.it/media/FP/FP-Olivia-Emma-Clio.jpg¦http://www.panzeri.it/media/FFS/Panzeri - Emma Clio Olivia (1).jpg¦http://www.panzeri.it/media/FFS/Panzeri - Emma Clio Olivia (3).jpg¦http://www.panzeri.it/media/FFS/Panzeri - Emma Clio Olivia (2).jpg¦http://www.panzeri.it/media/FFS/clio_slider_01_new.jpg¦http://www.panzeri.it/media/FFS/clio_slider_02_new.jpg¦http://www.panzeri.it/media/FFS/clio_slider_03_new.jpg¦http://www.panzeri.it/media/FFS/Panzeri - Emma Clio Olivia (4).jpg | pic¦projects¦projects¦projects¦projects¦projects¦projects¦projects | http://www.panzeri.it/media/FP/FP-Olivia-Emma-Clio.jpg¦http://www.panzeri.it/media/DT/M097_-_.000.0200.jpg | pic¦light_schema | http://www.panzeri.it/media/FP/FP-Olivia-Emma-Clio.jpg | http://www.panzeri.it/media/DT/M097_-_.000.0200.jpg |  | http://www.panzeri.it/media/FFS/Panzeri - Emma Clio Olivia (1).jpg,http://www.panzeri.it/media/FFS/Panzeri - Emma Clio Olivia (3).jpg,http://www.panzeri.it/media/FFS/Panzeri - Emma Clio Olivia (2).jpg,http://www.panzeri.it/media/FFS/clio_slider_01_new.jpg,http://www.panzeri.it/media/FFS/clio_slider_02_new.jpg,http://www.panzeri.it/media/FFS/clio_slider_03_new.jpg,http://www.panzeri.it/media/FFS/Panzeri - Emma Clio Olivia (4).jpg | http://www.panzeri.it/prodotti/design/indoor/olivia/m09751.000.0200/ | {"Codice articolo":"M09751.000.0200","Potenza assorbita dal sistema":"max 57W","Sorgente luminosa":"LED retrofit / alogena","Sorgente luminosa a corredo":"* inclusa","Sorgenti compatibili":"LED retrofit bulb 8W E27 2700K Ra80 1050lm (no dimming) * / max 57W E27","Temperatura di colore":"2700K Ra>80","Distribuzione luminosa":"fascio diffuso","Alimentazione":"220-240V AC","Frequenza":"50/60Hz","Flusso luminoso nominale":"1050lm","Peso":"1,0400Kg","Grado di protezione":"IP20","Costanza cromatica":"SDCM <6","Note":"Fornito con cavo di collegamento L 3,5m + appendimento, per composizioni multiple"} | Lampada da sospensione: OLIVIA Panzeri by ArteInLuce™ | OLIVIA Panzeri: SPEDIZIONE GRATUITA. Scopri centinaia di altre lampade da SOSPENSIONE in PRONTA CONSEGNA by ArteInLuce™. Consegna in 2-3 giorni. | 2
panzeri | panze | olivia | Olivia | Sospensione - Panzeri | M09752.000.0200 | M09752.000.0200 |  | M09752.000.0200 | panze_M09752.000.0200 | 8056732859586 | 205.70 | 0 | 2-3 gg Italy, 5-6 days UE | Su ordinazione in 2-3 settimane | nero/cristallo | Lampada a sospensione in vetro soffiato a fermo con particolare finitura a coste dal gusto retrò. Rosone in metallo rifinito con vernice poliacrilica in color nero o rame lucido. Emissione di luce diffusa con attacco E27 e lampadina LED con filamenti a vista avente potenza 8W e flusso luminoso di 1050lm. Vetro soffiato disponibile in varie colorazioni: bianco, trasparente, acciaio, ambra, bronzo, tabacco e verde. Cavi elettrici in tessuto nero con possibilità di personalizzarne la lunghezza. Rosone a 8 uscite (+1 centrale). Ideale per strutture hospitality o zone living residenziali. Descrizione tecnica: Apparecchio di illuminazione per installazioni multiple a sospensione in ambienti interni, con emissione diretta e indiretta. Struttura in alluminio grezzo. Schermo diffusore in vetro soffiato a fermo con finitura a coste nei colori bianco, cristallo, acciaio, ambra, bronzo, tabacco o verde. Piattello di chiusura in lamiera decapata tornita con verniciatura poliacrilica in colore nero oppure con ramatura galvanica e verniciatura poliacrilica trasparente. Cavo di alimentazione e sospensione in PVC con rivestimento in tessuto nero di lunghezza 3,5m (137,8"). Fornito senza rosone di alimentazione, completo di appendimento in policarbonato. |  | no | yes | yes | E27 | no |  | 0 |  |  | no | sospensione |  | 15 | 1 | http://www.panzeri.it/media/FP/FP-Olivia-Emma-Clio.jpg¦http://www.panzeri.it/media/FFS/Panzeri - Emma Clio Olivia (1).jpg¦http://www.panzeri.it/media/FFS/Panzeri - Emma Clio Olivia (3).jpg¦http://www.panzeri.it/media/FFS/Panzeri - Emma Clio Olivia (2).jpg¦http://www.panzeri.it/media/FFS/clio_slider_01_new.jpg¦http://www.panzeri.it/media/FFS/clio_slider_02_new.jpg¦http://www.panzeri.it/media/FFS/clio_slider_03_new.jpg¦http://www.panzeri.it/media/FFS/Panzeri - Emma Clio Olivia (4).jpg | pic¦projects¦projects¦projects¦projects¦projects¦projects¦projects | http://www.panzeri.it/media/FP/FP-Olivia-Emma-Clio.jpg¦http://www.panzeri.it/media/DT/M097_-_.000.0200.jpg | pic¦light_schema | http://www.panzeri.it/media/FP/FP-Olivia-Emma-Clio.jpg | http://www.panzeri.it/media/DT/M097_-_.000.0200.jpg |  | http://www.panzeri.it/media/FFS/Panzeri - Emma Clio Olivia (1).jpg,http://www.panzeri.it/media/FFS/Panzeri - Emma Clio Olivia (3).jpg,http://www.panzeri.it/media/FFS/Panzeri - Emma Clio Olivia (2).jpg,http://www.panzeri.it/media/FFS/clio_slider_01_new.jpg,http://www.panzeri.it/media/FFS/clio_slider_02_new.jpg,http://www.panzeri.it/media/FFS/clio_slider_03_new.jpg,http://www.panzeri.it/media/FFS/Panzeri - Emma Clio Olivia (4).jpg | http://www.panzeri.it/prodotti/design/indoor/olivia/m09752.000.0200/ | {"Codice articolo":"M09752.000.0200","Potenza assorbita dal sistema":"max 57W","Sorgente luminosa":"LED retrofit / alogena","Sorgente luminosa a corredo":"* inclusa","Sorgenti compatibili":"LED retrofit bulb 8W E27 2700K Ra80 1050lm (no dimming) * / max 57W E27","Temperatura di colore":"2700K Ra>80","Distribuzione luminosa":"fascio diffuso","Alimentazione":"220-240V AC","Frequenza":"50/60Hz","Flusso luminoso nominale":"1050lm","Peso":"1,0400Kg","Grado di protezione":"IP20","Costanza cromatica":"SDCM <6","Note":"Fornito con cavo di collegamento L 3,5m + appendimento, per composizioni multiple"} | Lampada da sospensione: OLIVIA Panzeri by ArteInLuce™ | OLIVIA Panzeri: SPEDIZIONE GRATUITA. Scopri centinaia di altre lampade da SOSPENSIONE in PRONTA CONSEGNA by ArteInLuce™. Consegna in 2-3 giorni. | 2
panzeri | panze | olivia | Olivia | Sospensione - Panzeri | M09753.000.0200 | M09753.000.0200 |  | M09753.000.0200 | panze_M09753.000.0200 | 8056732859593 | 205.70 | 0 | 2-3 gg Italy, 5-6 days UE | Su ordinazione in 2-3 settimane | nero/acciaio | Lampada a sospensione in vetro soffiato a fermo con particolare finitura a coste dal gusto retrò. Rosone in metallo rifinito con vernice poliacrilica in color nero o rame lucido. Emissione di luce diffusa con attacco E27 e lampadina LED con filamenti a vista avente potenza 8W e flusso luminoso di 1050lm. Vetro soffiato disponibile in varie colorazioni: bianco, trasparente, acciaio, ambra, bronzo, tabacco e verde. Cavi elettrici in tessuto nero con possibilità di personalizzarne la lunghezza. Rosone a 8 uscite (+1 centrale). Ideale per strutture hospitality o zone living residenziali. Descrizione tecnica: Apparecchio di illuminazione per installazioni multiple a sospensione in ambienti interni, con emissione diretta e indiretta. Struttura in alluminio grezzo. Schermo diffusore in vetro soffiato a fermo con finitura a coste nei colori bianco, cristallo, acciaio, ambra, bronzo, tabacco o verde. Piattello di chiusura in lamiera decapata tornita con verniciatura poliacrilica in colore nero oppure con ramatura galvanica e verniciatura poliacrilica trasparente. Cavo di alimentazione e sospensione in PVC con rivestimento in tessuto nero di lunghezza 3,5m (137,8"). Fornito senza rosone di alimentazione, completo di appendimento in policarbonato. |  | no | yes | yes | E27 | no |  | 0 |  |  | no | sospensione |  | 15 | 1 | http://www.panzeri.it/media/FP/FP-Olivia-Emma-Clio.jpg¦http://www.panzeri.it/media/FFS/Panzeri - Emma Clio Olivia (1).jpg¦http://www.panzeri.it/media/FFS/Panzeri - Emma Clio Olivia (3).jpg¦http://www.panzeri.it/media/FFS/Panzeri - Emma Clio Olivia (2).jpg¦http://www.panzeri.it/media/FFS/clio_slider_01_new.jpg¦http://www.panzeri.it/media/FFS/clio_slider_02_new.jpg¦http://www.panzeri.it/media/FFS/clio_slider_03_new.jpg¦http://www.panzeri.it/media/FFS/Panzeri - Emma Clio Olivia (4).jpg | pic¦projects¦projects¦projects¦projects¦projects¦projects¦projects | http://www.panzeri.it/media/FP/FP-Olivia-Emma-Clio.jpg¦http://www.panzeri.it/media/DT/M097_-_.000.0200.jpg | pic¦light_schema | http://www.panzeri.it/media/FP/FP-Olivia-Emma-Clio.jpg | http://www.panzeri.it/media/DT/M097_-_.000.0200.jpg |  | http://www.panzeri.it/media/FFS/Panzeri - Emma Clio Olivia (1).jpg,http://www.panzeri.it/media/FFS/Panzeri - Emma Clio Olivia (3).jpg,http://www.panzeri.it/media/FFS/Panzeri - Emma Clio Olivia (2).jpg,http://www.panzeri.it/media/FFS/clio_slider_01_new.jpg,http://www.panzeri.it/media/FFS/clio_slider_02_new.jpg,http://www.panzeri.it/media/FFS/clio_slider_03_new.jpg,http://www.panzeri.it/media/FFS/Panzeri - Emma Clio Olivia (4).jpg | http://www.panzeri.it/prodotti/design/indoor/olivia/m09753.000.0200/ | {"Codice articolo":"M09753.000.0200","Potenza assorbita dal sistema":"max 57W","Sorgente luminosa":"LED retrofit / alogena","Sorgente luminosa a corredo":"* inclusa","Sorgenti compatibili":"LED retrofit bulb 8W E27 2700K Ra80 1050lm (no dimming) * / max 57W E27","Temperatura di colore":"2700K Ra>80","Distribuzione luminosa":"fascio diffuso","Alimentazione":"220-240V AC","Frequenza":"50/60Hz","Flusso luminoso nominale":"1050lm","Peso":"1,0400Kg","Grado di protezione":"IP20","Costanza cromatica":"SDCM <6","Note":"Fornito con cavo di collegamento L 3,5m + appendimento, per composizioni multiple"} | Lampada da sospensione: OLIVIA Panzeri by ArteInLuce™ | OLIVIA Panzeri: SPEDIZIONE GRATUITA. Scopri centinaia di altre lampade da SOSPENSIONE in PRONTA CONSEGNA by ArteInLuce™. Consegna in 2-3 giorni. | 2
panzeri | panze | olivia | Olivia | Sospensione - Panzeri | M09754.000.0200 | M09754.000.0200 |  | M09754.000.0200 | panze_M09754.000.0200 | 8056732859562 | 205.70 | 0 | 2-3 gg Italy, 5-6 days UE | Su ordinazione in 2-3 settimane | nero/ambra | Lampada a sospensione in vetro soffiato a fermo con particolare finitura a coste dal gusto retrò. Rosone in metallo rifinito con vernice poliacrilica in color nero o rame lucido. Emissione di luce diffusa con attacco E27 e lampadina LED con filamenti a vista avente potenza 8W e flusso luminoso di 1050lm. Vetro soffiato disponibile in varie colorazioni: bianco, trasparente, acciaio, ambra, bronzo, tabacco e verde. Cavi elettrici in tessuto nero con possibilità di personalizzarne la lunghezza. Rosone a 8 uscite (+1 centrale). Ideale per strutture hospitality o zone living residenziali. Descrizione tecnica: Apparecchio di illuminazione per installazioni multiple a sospensione in ambienti interni, con emissione diretta e indiretta. Struttura in alluminio grezzo. Schermo diffusore in vetro soffiato a fermo con finitura a coste nei colori bianco, cristallo, acciaio, ambra, bronzo, tabacco o verde. Piattello di chiusura in lamiera decapata tornita con verniciatura poliacrilica in colore nero oppure con ramatura galvanica e verniciatura poliacrilica trasparente. Cavo di alimentazione e sospensione in PVC con rivestimento in tessuto nero di lunghezza 3,5m (137,8"). Fornito senza rosone di alimentazione, completo di appendimento in policarbonato. |  | no | yes | yes | E27 | no |  | 0 |  |  | no | sospensione |  | 15 | 1 | http://www.panzeri.it/media/FP/FP-Olivia-Emma-Clio.jpg¦http://www.panzeri.it/media/FFS/Panzeri - Emma Clio Olivia (1).jpg¦http://www.panzeri.it/media/FFS/Panzeri - Emma Clio Olivia (3).jpg¦http://www.panzeri.it/media/FFS/Panzeri - Emma Clio Olivia (2).jpg¦http://www.panzeri.it/media/FFS/clio_slider_01_new.jpg¦http://www.panzeri.it/media/FFS/clio_slider_02_new.jpg¦http://www.panzeri.it/media/FFS/clio_slider_03_new.jpg¦http://www.panzeri.it/media/FFS/Panzeri - Emma Clio Olivia (4).jpg | pic¦projects¦projects¦projects¦projects¦projects¦projects¦projects | http://www.panzeri.it/media/FP/FP-Olivia-Emma-Clio.jpg¦http://www.panzeri.it/media/DT/M097_-_.000.0200.jpg | pic¦light_schema | http://www.panzeri.it/media/FP/FP-Olivia-Emma-Clio.jpg | http://www.panzeri.it/media/DT/M097_-_.000.0200.jpg |  | http://www.panzeri.it/media/FFS/Panzeri - Emma Clio Olivia (1).jpg,http://www.panzeri.it/media/FFS/Panzeri - Emma Clio Olivia (3).jpg,http://www.panzeri.it/media/FFS/Panzeri - Emma Clio Olivia (2).jpg,http://www.panzeri.it/media/FFS/clio_slider_01_new.jpg,http://www.panzeri.it/media/FFS/clio_slider_02_new.jpg,http://www.panzeri.it/media/FFS/clio_slider_03_new.jpg,http://www.panzeri.it/media/FFS/Panzeri - Emma Clio Olivia (4).jpg | http://www.panzeri.it/prodotti/design/indoor/olivia/m09754.000.0200/ | {"Codice articolo":"M09754.000.0200","Potenza assorbita dal sistema":"max 57W","Sorgente luminosa":"LED retrofit / alogena","Sorgente luminosa a corredo":"* inclusa","Sorgenti compatibili":"LED retrofit bulb 8W E27 2700K Ra80 1050lm (no dimming) * / max 57W E27","Temperatura di colore":"2700K Ra>80","Distribuzione luminosa":"fascio diffuso","Alimentazione":"220-240V AC","Frequenza":"50/60Hz","Flusso luminoso nominale":"1050lm","Peso":"1,0400Kg","Grado di protezione":"IP20","Costanza cromatica":"SDCM <6","Note":"Fornito con cavo di collegamento L 3,5m + appendimento, per composizioni multiple"} | Lampada da sospensione: OLIVIA Panzeri by ArteInLuce™ | OLIVIA Panzeri: SPEDIZIONE GRATUITA. Scopri centinaia di altre lampade da SOSPENSIONE in PRONTA CONSEGNA by ArteInLuce™. Consegna in 2-3 giorni. | 2
panzeri | panze | ralph | Ralph | Sospensione - Panzeri | EL04701.035.0000 | EL04701.035.0000 |  | EL04701.035.0000 | panze_EL04701.035.0000 | 8056732855625 | 327.25 | 0 | 2-3 gg Italy, 5-6 days UE | Su ordinazione in 2-3 settimane | bianco opaco | Lampada a sospensione, tavolo, terra e picchetto studiata per esterni. Paralume in rattan sintetico intrecciato a mano e stelo in alluminio/ottone (versione da tavolo, terra e picchetto). Sfera in policarbonato con portalampada E27. Paralume disponibile in color bianco screziato grigio o marrone. Stelo rifinito con vernice poliacrilica in bianco o marrone. Diffusore con attacco a baionetta studiato per permettere una facile rimozione per l’eventuale ritiro durante l’inverno. Versione a sospensione fornita con 1 cavo di alimentazione in color arancione (versione da 90 equipaggiata anche con 1 cavo di sospensione in acciaio). Disponibili accessori per fissaggio a parete. Ideale per zone living esterne o illuminazione di giardini. Descrizione tecnica: Apparecchio di illuminazione per installazione a sospensione in ambienti esterni, con emissione diretta e indiretta. Struttura in alluminio tornito con verniciatura poliacrilica in colore bianco opaco o marrone metallizzato. Guarnizione in silicone. Diffusore in policarbonato trasparente. Paralume in rattan sintetico intrecciato a mano in colore bianco screziato grigio oppure marrone. Pressacavo M12 in ottone nichelato. Kit di sospensione con o-ring in silicone trasparente e moschettone. Cavo di alimentazione in poliuretano arancione di lunghezza 4,5m (177,2") con spina. Fornito completo di rosone accessorio per installazione a soffitto, con staffa di fissaggio in lamiera zincata e involucro in alluminio tornito con verniciatura poliacrilica in colore bianco opaco o marrone metallizzato. |  | no | yes | yes | E27 | no |  | 0 |  |  | yes | sospensione,outdoor |  | 15 | 1 | http://www.panzeri.it/media/FP/FP-Ralph.jpg¦http://www.panzeri.it/media/FFS/Ralph-1.jpg¦http://www.panzeri.it/media/FFS/Ralph-2.jpg¦http://www.panzeri.it/media/FFS/Ralph-3.jpg¦http://www.panzeri.it/media/FFS/Ralph-4.jpg¦http://www.panzeri.it/media/FFS/Ralph-5.jpg¦http://www.panzeri.it/media/FFS/Ralph-6.jpg¦http://www.panzeri.it/media/FFS/Ralph-7.jpg¦http://www.panzeri.it/media/FFS/Ralph-8.jpg¦http://www.panzeri.it/media/FFS/Ralph-9.jpg¦http://www.panzeri.it/media/FFS/Ralph-9a.jpg | pic¦projects¦projects¦projects¦projects¦projects¦projects¦projects¦projects¦projects¦projects | http://www.panzeri.it/media/FP/FP-Ralph.jpg¦http://www.panzeri.it/media/DT/EL047_-_.035.0000.jpg | pic¦light_schema | http://www.panzeri.it/media/FP/FP-Ralph.jpg | http://www.panzeri.it/media/DT/EL047_-_.035.0000.jpg |  | http://www.panzeri.it/media/FFS/Ralph-1.jpg,http://www.panzeri.it/media/FFS/Ralph-2.jpg,http://www.panzeri.it/media/FFS/Ralph-3.jpg,http://www.panzeri.it/media/FFS/Ralph-4.jpg,http://www.panzeri.it/media/FFS/Ralph-5.jpg,http://www.panzeri.it/media/FFS/Ralph-6.jpg,http://www.panzeri.it/media/FFS/Ralph-7.jpg,http://www.panzeri.it/media/FFS/Ralph-8.jpg,http://www.panzeri.it/media/FFS/Ralph-9.jpg,http://www.panzeri.it/media/FFS/Ralph-9a.jpg | http://www.panzeri.it/prodotti/design/outdoor/ralph/el04701.035.0000/ | {"Codice articolo":"EL04701.035.0000","Potenza assorbita dal sistema":"max 53W","Sorgente luminosa":"LED retrofit / fluorescente compatta / alogena","Sorgente luminosa a corredo":"non inclusa","Sorgenti compatibili":"LED retrofit bulb E27 (L max 125mm - Ø max 65mm) / max 23W Micro Twist E27 / max 53W E27","Distribuzione luminosa":"fascio diffuso","Alimentazione":"220-240V AC","Frequenza":"50/60Hz","Peso":"2,4850Kg","Grado di protezione":"IP65","Note":"Fornito completo di cavo di collegamento L 4,5m + spina + rosone + o-ring silicone + moschettone"} | Lampada da sospensione: RALPH Panzeri by ArteInLuce™ | RALPH Panzeri: SPEDIZIONE GRATUITA. Scopri centinaia di altre lampade da SOSPENSIONE in PRONTA CONSEGNA by ArteInLuce™. Consegna in 2-3 giorni. | 2
panzeri | panze | ralph | Ralph | Sospensione - Panzeri | EL04744.035.0000 | EL04744.035.0000 |  | EL04744.035.0000 | panze_EL04744.035.0000 | 8033229160547 | 327.25 | 0 | 2-3 gg Italy, 5-6 days UE | Su ordinazione in 2-3 settimane | marrone metallizzato | Lampada a sospensione, tavolo, terra e picchetto studiata per esterni. Paralume in rattan sintetico intrecciato a mano e stelo in alluminio/ottone (versione da tavolo, terra e picchetto). Sfera in policarbonato con portalampada E27. Paralume disponibile in color bianco screziato grigio o marrone. Stelo rifinito con vernice poliacrilica in bianco o marrone. Diffusore con attacco a baionetta studiato per permettere una facile rimozione per l’eventuale ritiro durante l’inverno. Versione a sospensione fornita con 1 cavo di alimentazione in color arancione (versione da 90 equipaggiata anche con 1 cavo di sospensione in acciaio). Disponibili accessori per fissaggio a parete. Ideale per zone living esterne o illuminazione di giardini. Descrizione tecnica: Apparecchio di illuminazione per installazione a sospensione in ambienti esterni, con emissione diretta e indiretta. Struttura in alluminio tornito con verniciatura poliacrilica in colore bianco opaco o marrone metallizzato. Guarnizione in silicone. Diffusore in policarbonato trasparente. Paralume in rattan sintetico intrecciato a mano in colore bianco screziato grigio oppure marrone. Pressacavo M12 in ottone nichelato. Kit di sospensione con o-ring in silicone trasparente e moschettone. Cavo di alimentazione in poliuretano arancione di lunghezza 4,5m (177,2") con spina. Fornito completo di rosone accessorio per installazione a soffitto, con staffa di fissaggio in lamiera zincata e involucro in alluminio tornito con verniciatura poliacrilica in colore bianco opaco o marrone metallizzato. |  | no | yes | yes | E27 | no |  | 0 |  |  | yes | sospensione,outdoor |  | 15 | 1 | http://www.panzeri.it/media/FP/FP-Ralph.jpg¦http://www.panzeri.it/media/FFS/Ralph-1.jpg¦http://www.panzeri.it/media/FFS/Ralph-2.jpg¦http://www.panzeri.it/media/FFS/Ralph-3.jpg¦http://www.panzeri.it/media/FFS/Ralph-4.jpg¦http://www.panzeri.it/media/FFS/Ralph-5.jpg¦http://www.panzeri.it/media/FFS/Ralph-6.jpg¦http://www.panzeri.it/media/FFS/Ralph-7.jpg¦http://www.panzeri.it/media/FFS/Ralph-8.jpg¦http://www.panzeri.it/media/FFS/Ralph-9.jpg¦http://www.panzeri.it/media/FFS/Ralph-9a.jpg | pic¦projects¦projects¦projects¦projects¦projects¦projects¦projects¦projects¦projects¦projects | http://www.panzeri.it/media/FP/FP-Ralph.jpg¦http://www.panzeri.it/media/DT/EL047_-_.035.0000.jpg | pic¦light_schema | http://www.panzeri.it/media/FP/FP-Ralph.jpg | http://www.panzeri.it/media/DT/EL047_-_.035.0000.jpg |  | http://www.panzeri.it/media/FFS/Ralph-1.jpg,http://www.panzeri.it/media/FFS/Ralph-2.jpg,http://www.panzeri.it/media/FFS/Ralph-3.jpg,http://www.panzeri.it/media/FFS/Ralph-4.jpg,http://www.panzeri.it/media/FFS/Ralph-5.jpg,http://www.panzeri.it/media/FFS/Ralph-6.jpg,http://www.panzeri.it/media/FFS/Ralph-7.jpg,http://www.panzeri.it/media/FFS/Ralph-8.jpg,http://www.panzeri.it/media/FFS/Ralph-9.jpg,http://www.panzeri.it/media/FFS/Ralph-9a.jpg | http://www.panzeri.it/prodotti/design/outdoor/ralph/el04744.035.0000/ | {"Codice articolo":"EL04744.035.0000","Potenza assorbita dal sistema":"max 53W","Sorgente luminosa":"LED retrofit / fluorescente compatta / alogena","Sorgente luminosa a corredo":"non inclusa","Sorgenti compatibili":"LED retrofit bulb E27 (L max 125mm - Ø max 65mm) / max 23W Micro Twist E27 / max 53W E27","Distribuzione luminosa":"fascio diffuso","Alimentazione":"220-240V AC","Frequenza":"50/60Hz","Peso":"2,4850Kg","Grado di protezione":"IP65","Note":"Fornito completo di cavo di collegamento L 4,5m + spina + rosone + o-ring silicone + moschettone"} | Lampada da sospensione: RALPH Panzeri by ArteInLuce™ | RALPH Panzeri: SPEDIZIONE GRATUITA. Scopri centinaia di altre lampade da SOSPENSIONE in PRONTA CONSEGNA by ArteInLuce™. Consegna in 2-3 giorni. | 2
panzeri | panze | olivia | Olivia | Sospensione - Panzeri | M09755.000.0200 | M09755.000.0200 |  | M09755.000.0200 | panze_M09755.000.0200 | 8056732859579 | 205.70 | 0 | 2-3 gg Italy, 5-6 days UE | Su ordinazione in 2-3 settimane | nero/bronzo | Lampada a sospensione in vetro soffiato a fermo con particolare finitura a coste dal gusto retrò. Rosone in metallo rifinito con vernice poliacrilica in color nero o rame lucido. Emissione di luce diffusa con attacco E27 e lampadina LED con filamenti a vista avente potenza 8W e flusso luminoso di 1050lm. Vetro soffiato disponibile in varie colorazioni: bianco, trasparente, acciaio, ambra, bronzo, tabacco e verde. Cavi elettrici in tessuto nero con possibilità di personalizzarne la lunghezza. Rosone a 8 uscite (+1 centrale). Ideale per strutture hospitality o zone living residenziali. Descrizione tecnica: Apparecchio di illuminazione per installazioni multiple a sospensione in ambienti interni, con emissione diretta e indiretta. Struttura in alluminio grezzo. Schermo diffusore in vetro soffiato a fermo con finitura a coste nei colori bianco, cristallo, acciaio, ambra, bronzo, tabacco o verde. Piattello di chiusura in lamiera decapata tornita con verniciatura poliacrilica in colore nero oppure con ramatura galvanica e verniciatura poliacrilica trasparente. Cavo di alimentazione e sospensione in PVC con rivestimento in tessuto nero di lunghezza 3,5m (137,8"). Fornito senza rosone di alimentazione, completo di appendimento in policarbonato. |  | no | yes | yes | E27 | no |  | 0 |  |  | no | sospensione |  | 15 | 1 | http://www.panzeri.it/media/FP/FP-Olivia-Emma-Clio.jpg¦http://www.panzeri.it/media/FFS/Panzeri - Emma Clio Olivia (1).jpg¦http://www.panzeri.it/media/FFS/Panzeri - Emma Clio Olivia (3).jpg¦http://www.panzeri.it/media/FFS/Panzeri - Emma Clio Olivia (2).jpg¦http://www.panzeri.it/media/FFS/clio_slider_01_new.jpg¦http://www.panzeri.it/media/FFS/clio_slider_02_new.jpg¦http://www.panzeri.it/media/FFS/clio_slider_03_new.jpg¦http://www.panzeri.it/media/FFS/Panzeri - Emma Clio Olivia (4).jpg | pic¦projects¦projects¦projects¦projects¦projects¦projects¦projects | http://www.panzeri.it/media/FP/FP-Olivia-Emma-Clio.jpg¦http://www.panzeri.it/media/DT/M097_-_.000.0200.jpg | pic¦light_schema | http://www.panzeri.it/media/FP/FP-Olivia-Emma-Clio.jpg | http://www.panzeri.it/media/DT/M097_-_.000.0200.jpg |  | http://www.panzeri.it/media/FFS/Panzeri - Emma Clio Olivia (1).jpg,http://www.panzeri.it/media/FFS/Panzeri - Emma Clio Olivia (3).jpg,http://www.panzeri.it/media/FFS/Panzeri - Emma Clio Olivia (2).jpg,http://www.panzeri.it/media/FFS/clio_slider_01_new.jpg,http://www.panzeri.it/media/FFS/clio_slider_02_new.jpg,http://www.panzeri.it/media/FFS/clio_slider_03_new.jpg,http://www.panzeri.it/media/FFS/Panzeri - Emma Clio Olivia (4).jpg | http://www.panzeri.it/prodotti/design/indoor/olivia/m09755.000.0200/ | {"Codice articolo":"M09755.000.0200","Potenza assorbita dal sistema":"max 57W","Sorgente luminosa":"LED retrofit / alogena","Sorgente luminosa a corredo":"* inclusa","Sorgenti compatibili":"LED retrofit bulb 8W E27 2700K Ra80 1050lm (no dimming) * / max 57W E27","Temperatura di colore":"2700K Ra>80","Distribuzione luminosa":"fascio diffuso","Alimentazione":"220-240V AC","Frequenza":"50/60Hz","Flusso luminoso nominale":"1050lm","Peso":"1,0400Kg","Grado di protezione":"IP20","Costanza cromatica":"SDCM <6","Note":"Fornito con cavo di collegamento L 3,5m + appendimento, per composizioni multiple"} | Lampada da sospensione: OLIVIA Panzeri by ArteInLuce™ | OLIVIA Panzeri: SPEDIZIONE GRATUITA. Scopri centinaia di altre lampade da SOSPENSIONE in PRONTA CONSEGNA by ArteInLuce™. Consegna in 2-3 giorni. | 2
panzeri | panze | olivia | Olivia | Sospensione - Panzeri | M09756.000.0200 | M09756.000.0200 |  | M09756.000.0200 | panze_M09756.000.0200 | 8056732859609 | 205.70 | 0 | 2-3 gg Italy, 5-6 days UE | Su ordinazione in 2-3 settimane | nero/tabacco | Lampada a sospensione in vetro soffiato a fermo con particolare finitura a coste dal gusto retrò. Rosone in metallo rifinito con vernice poliacrilica in color nero o rame lucido. Emissione di luce diffusa con attacco E27 e lampadina LED con filamenti a vista avente potenza 8W e flusso luminoso di 1050lm. Vetro soffiato disponibile in varie colorazioni: bianco, trasparente, acciaio, ambra, bronzo, tabacco e verde. Cavi elettrici in tessuto nero con possibilità di personalizzarne la lunghezza. Rosone a 8 uscite (+1 centrale). Ideale per strutture hospitality o zone living residenziali. Descrizione tecnica: Apparecchio di illuminazione per installazioni multiple a sospensione in ambienti interni, con emissione diretta e indiretta. Struttura in alluminio grezzo. Schermo diffusore in vetro soffiato a fermo con finitura a coste nei colori bianco, cristallo, acciaio, ambra, bronzo, tabacco o verde. Piattello di chiusura in lamiera decapata tornita con verniciatura poliacrilica in colore nero oppure con ramatura galvanica e verniciatura poliacrilica trasparente. Cavo di alimentazione e sospensione in PVC con rivestimento in tessuto nero di lunghezza 3,5m (137,8"). Fornito senza rosone di alimentazione, completo di appendimento in policarbonato. |  | no | yes | yes | E27 | no |  | 0 |  |  | no | sospensione |  | 15 | 1 | http://www.panzeri.it/media/FP/FP-Olivia-Emma-Clio.jpg¦http://www.panzeri.it/media/FFS/Panzeri - Emma Clio Olivia (1).jpg¦http://www.panzeri.it/media/FFS/Panzeri - Emma Clio Olivia (3).jpg¦http://www.panzeri.it/media/FFS/Panzeri - Emma Clio Olivia (2).jpg¦http://www.panzeri.it/media/FFS/clio_slider_01_new.jpg¦http://www.panzeri.it/media/FFS/clio_slider_02_new.jpg¦http://www.panzeri.it/media/FFS/clio_slider_03_new.jpg¦http://www.panzeri.it/media/FFS/Panzeri - Emma Clio Olivia (4).jpg | pic¦projects¦projects¦projects¦projects¦projects¦projects¦projects | http://www.panzeri.it/media/FP/FP-Olivia-Emma-Clio.jpg¦http://www.panzeri.it/media/DT/M097_-_.000.0200.jpg | pic¦light_schema | http://www.panzeri.it/media/FP/FP-Olivia-Emma-Clio.jpg | http://www.panzeri.it/media/DT/M097_-_.000.0200.jpg |  | http://www.panzeri.it/media/FFS/Panzeri - Emma Clio Olivia (1).jpg,http://www.panzeri.it/media/FFS/Panzeri - Emma Clio Olivia (3).jpg,http://www.panzeri.it/media/FFS/Panzeri - Emma Clio Olivia (2).jpg,http://www.panzeri.it/media/FFS/clio_slider_01_new.jpg,http://www.panzeri.it/media/FFS/clio_slider_02_new.jpg,http://www.panzeri.it/media/FFS/clio_slider_03_new.jpg,http://www.panzeri.it/media/FFS/Panzeri - Emma Clio Olivia (4).jpg | http://www.panzeri.it/prodotti/design/indoor/olivia/m09756.000.0200/ | {"Codice articolo":"M09756.000.0200","Potenza assorbita dal sistema":"max 57W","Sorgente luminosa":"LED retrofit / alogena","Sorgente luminosa a corredo":"* inclusa","Sorgenti compatibili":"LED retrofit bulb 8W E27 2700K Ra80 1050lm (no dimming) * / max 57W E27","Temperatura di colore":"2700K Ra>80","Distribuzione luminosa":"fascio diffuso","Alimentazione":"220-240V AC","Frequenza":"50/60Hz","Flusso luminoso nominale":"1050lm","Peso":"1,0400Kg","Grado di protezione":"IP20","Costanza cromatica":"SDCM <6","Note":"Fornito con cavo di collegamento L 3,5m + appendimento, per composizioni multiple"} | Lampada da sospensione: OLIVIA Panzeri by ArteInLuce™ | OLIVIA Panzeri: SPEDIZIONE GRATUITA. Scopri centinaia di altre lampade da SOSPENSIONE in PRONTA CONSEGNA by ArteInLuce™. Consegna in 2-3 giorni. | 2
panzeri | panze | olivia | Olivia | Sospensione - Panzeri | M09757.000.0200 | M09757.000.0200 |  | M09757.000.0200 | panze_M09757.000.0200 | 8056732859616 | 205.70 | 0 | 2-3 gg Italy, 5-6 days UE | Su ordinazione in 2-3 settimane | nero/verde | Lampada a sospensione in vetro soffiato a fermo con particolare finitura a coste dal gusto retrò. Rosone in metallo rifinito con vernice poliacrilica in color nero o rame lucido. Emissione di luce diffusa con attacco E27 e lampadina LED con filamenti a vista avente potenza 8W e flusso luminoso di 1050lm. Vetro soffiato disponibile in varie colorazioni: bianco, trasparente, acciaio, ambra, bronzo, tabacco e verde. Cavi elettrici in tessuto nero con possibilità di personalizzarne la lunghezza. Rosone a 8 uscite (+1 centrale). Ideale per strutture hospitality o zone living residenziali. Descrizione tecnica: Apparecchio di illuminazione per installazioni multiple a sospensione in ambienti interni, con emissione diretta e indiretta. Struttura in alluminio grezzo. Schermo diffusore in vetro soffiato a fermo con finitura a coste nei colori bianco, cristallo, acciaio, ambra, bronzo, tabacco o verde. Piattello di chiusura in lamiera decapata tornita con verniciatura poliacrilica in colore nero oppure con ramatura galvanica e verniciatura poliacrilica trasparente. Cavo di alimentazione e sospensione in PVC con rivestimento in tessuto nero di lunghezza 3,5m (137,8"). Fornito senza rosone di alimentazione, completo di appendimento in policarbonato. |  | no | yes | yes | E27 | no |  | 0 |  |  | no | sospensione |  | 15 | 1 | http://www.panzeri.it/media/FP/FP-Olivia-Emma-Clio.jpg¦http://www.panzeri.it/media/FFS/Panzeri - Emma Clio Olivia (1).jpg¦http://www.panzeri.it/media/FFS/Panzeri - Emma Clio Olivia (3).jpg¦http://www.panzeri.it/media/FFS/Panzeri - Emma Clio Olivia (2).jpg¦http://www.panzeri.it/media/FFS/clio_slider_01_new.jpg¦http://www.panzeri.it/media/FFS/clio_slider_02_new.jpg¦http://www.panzeri.it/media/FFS/clio_slider_03_new.jpg¦http://www.panzeri.it/media/FFS/Panzeri - Emma Clio Olivia (4).jpg | pic¦projects¦projects¦projects¦projects¦projects¦projects¦projects | http://www.panzeri.it/media/FP/FP-Olivia-Emma-Clio.jpg¦http://www.panzeri.it/media/DT/M097_-_.000.0200.jpg | pic¦light_schema | http://www.panzeri.it/media/FP/FP-Olivia-Emma-Clio.jpg | http://www.panzeri.it/media/DT/M097_-_.000.0200.jpg |  | http://www.panzeri.it/media/FFS/Panzeri - Emma Clio Olivia (1).jpg,http://www.panzeri.it/media/FFS/Panzeri - Emma Clio Olivia (3).jpg,http://www.panzeri.it/media/FFS/Panzeri - Emma Clio Olivia (2).jpg,http://www.panzeri.it/media/FFS/clio_slider_01_new.jpg,http://www.panzeri.it/media/FFS/clio_slider_02_new.jpg,http://www.panzeri.it/media/FFS/clio_slider_03_new.jpg,http://www.panzeri.it/media/FFS/Panzeri - Emma Clio Olivia (4).jpg | http://www.panzeri.it/prodotti/design/indoor/olivia/m09757.000.0200/ | {"Codice articolo":"M09757.000.0200","Potenza assorbita dal sistema":"max 57W","Sorgente luminosa":"LED retrofit / alogena","Sorgente luminosa a corredo":"* inclusa","Sorgenti compatibili":"LED retrofit bulb 8W E27 2700K Ra80 1050lm (no dimming) * / max 57W E27","Temperatura di colore":"2700K Ra>80","Distribuzione luminosa":"fascio diffuso","Alimentazione":"220-240V AC","Frequenza":"50/60Hz","Flusso luminoso nominale":"1050lm","Peso":"1,0400Kg","Grado di protezione":"IP20","Costanza cromatica":"SDCM <6","Note":"Fornito con cavo di collegamento L 3,5m + appendimento, per composizioni multiple"} | Lampada da sospensione: OLIVIA Panzeri by ArteInLuce™ | OLIVIA Panzeri: SPEDIZIONE GRATUITA. Scopri centinaia di altre lampade da SOSPENSIONE in PRONTA CONSEGNA by ArteInLuce™. Consegna in 2-3 giorni. | 2
panzeri | panze | olivia | Olivia | Sospensione - Panzeri | L09751.000.0200 | L09751.000.0200 |  | L09751.000.0200 | panze_L09751.000.0200 | 8050847801201 | 209.95 | 0 | 2-3 gg Italy, 5-6 days UE | Su ordinazione in 2-3 settimane | nero/bianco | Lampada a sospensione in vetro soffiato a fermo con particolare finitura a coste dal gusto retrò. Rosone in metallo rifinito con vernice poliacrilica in color nero o rame lucido. Emissione di luce diffusa con attacco E27 e lampadina LED con filamenti a vista avente potenza 8W e flusso luminoso di 1050lm. Vetro soffiato disponibile in varie colorazioni: bianco, trasparente, acciaio, ambra, bronzo, tabacco e verde. Cavi elettrici in tessuto nero con possibilità di personalizzarne la lunghezza. Rosone a 8 uscite (+1 centrale). Ideale per strutture hospitality o zone living residenziali. Descrizione tecnica: Apparecchio di illuminazione per installazione a sospensione in ambienti interni, con emissione diretta e indiretta. Struttura in alluminio grezzo. Schermo diffusore in vetro soffiato a fermo con finitura a coste nei colori bianco, cristallo, acciaio, ambra, bronzo, tabacco o verde. Piattello di chiusura in lamiera decapata tornita con verniciatura poliacrilica in colore nero oppure con ramatura galvanica e verniciatura poliacrilica trasparente. Cavo di alimentazione e sospensione in PVC con rivestimento in tessuto nero di lunghezza 2,2m (86,6"). Rosone di alimentazione con staffa di fissaggio a soffitto in lamiera zincata e involucro in lamiera decapata con verniciatura poliacrilica in colore nero oppure con ramatura galvanica e verniciatura poliacrilica trasparente. |  | no | yes | yes | E27 | no |  | 0 |  |  | no | sospensione |  | 15 | 1 | http://www.panzeri.it/media/FP/FP-Olivia-Emma-Clio.jpg¦http://www.panzeri.it/media/FFS/Panzeri - Emma Clio Olivia (1).jpg¦http://www.panzeri.it/media/FFS/Panzeri - Emma Clio Olivia (3).jpg¦http://www.panzeri.it/media/FFS/Panzeri - Emma Clio Olivia (2).jpg¦http://www.panzeri.it/media/FFS/clio_slider_01_new.jpg¦http://www.panzeri.it/media/FFS/clio_slider_02_new.jpg¦http://www.panzeri.it/media/FFS/clio_slider_03_new.jpg¦http://www.panzeri.it/media/FFS/Panzeri - Emma Clio Olivia (4).jpg | pic¦projects¦projects¦projects¦projects¦projects¦projects¦projects | http://www.panzeri.it/media/FP/FP-Olivia-Emma-Clio.jpg¦http://www.panzeri.it/media/DT/L097_-_.000.0200.jpg | pic¦light_schema | http://www.panzeri.it/media/FP/FP-Olivia-Emma-Clio.jpg | http://www.panzeri.it/media/DT/L097_-_.000.0200.jpg |  | http://www.panzeri.it/media/FFS/Panzeri - Emma Clio Olivia (1).jpg,http://www.panzeri.it/media/FFS/Panzeri - Emma Clio Olivia (3).jpg,http://www.panzeri.it/media/FFS/Panzeri - Emma Clio Olivia (2).jpg,http://www.panzeri.it/media/FFS/clio_slider_01_new.jpg,http://www.panzeri.it/media/FFS/clio_slider_02_new.jpg,http://www.panzeri.it/media/FFS/clio_slider_03_new.jpg,http://www.panzeri.it/media/FFS/Panzeri - Emma Clio Olivia (4).jpg | http://www.panzeri.it/prodotti/design/indoor/olivia/l09751.000.0200/ | {"Codice articolo":"L09751.000.0200","Potenza assorbita dal sistema":"max 57W","Sorgente luminosa":"LED retrofit / alogena","Sorgente luminosa a corredo":"* inclusa","Sorgenti compatibili":"LED retrofit bulb 8W E27 2700K Ra80 1050lm (no dimming) * / max 57W E27","Temperatura di colore":"2700K Ra>80","Distribuzione luminosa":"fascio diffuso","Alimentazione":"220-240V AC","Frequenza":"50/60Hz","Flusso luminoso nominale":"1050lm","Peso":"1,0900Kg","Grado di protezione":"IP20","Costanza cromatica":"SDCM <6"} | Lampada da sospensione: OLIVIA Panzeri by ArteInLuce™ | OLIVIA Panzeri: SPEDIZIONE GRATUITA. Scopri centinaia di altre lampade da SOSPENSIONE in PRONTA CONSEGNA by ArteInLuce™. Consegna in 2-3 giorni. | 2
panzeri | panze | olivia | Olivia | Sospensione - Panzeri | L09752.000.0200 | L09752.000.0200 |  | L09752.000.0200 | panze_L09752.000.0200 | 8056732859463 | 209.95 | 0 | 2-3 gg Italy, 5-6 days UE | Su ordinazione in 2-3 settimane | nero/cristallo | Lampada a sospensione in vetro soffiato a fermo con particolare finitura a coste dal gusto retrò. Rosone in metallo rifinito con vernice poliacrilica in color nero o rame lucido. Emissione di luce diffusa con attacco E27 e lampadina LED con filamenti a vista avente potenza 8W e flusso luminoso di 1050lm. Vetro soffiato disponibile in varie colorazioni: bianco, trasparente, acciaio, ambra, bronzo, tabacco e verde. Cavi elettrici in tessuto nero con possibilità di personalizzarne la lunghezza. Rosone a 8 uscite (+1 centrale). Ideale per strutture hospitality o zone living residenziali. Descrizione tecnica: Apparecchio di illuminazione per installazione a sospensione in ambienti interni, con emissione diretta e indiretta. Struttura in alluminio grezzo. Schermo diffusore in vetro soffiato a fermo con finitura a coste nei colori bianco, cristallo, acciaio, ambra, bronzo, tabacco o verde. Piattello di chiusura in lamiera decapata tornita con verniciatura poliacrilica in colore nero oppure con ramatura galvanica e verniciatura poliacrilica trasparente. Cavo di alimentazione e sospensione in PVC con rivestimento in tessuto nero di lunghezza 2,2m (86,6"). Rosone di alimentazione con staffa di fissaggio a soffitto in lamiera zincata e involucro in lamiera decapata con verniciatura poliacrilica in colore nero oppure con ramatura galvanica e verniciatura poliacrilica trasparente. |  | no | yes | yes | E27 | no |  | 0 |  |  | no | sospensione |  | 15 | 1 | http://www.panzeri.it/media/FP/FP-Olivia-Emma-Clio.jpg¦http://www.panzeri.it/media/FFS/Panzeri - Emma Clio Olivia (1).jpg¦http://www.panzeri.it/media/FFS/Panzeri - Emma Clio Olivia (3).jpg¦http://www.panzeri.it/media/FFS/Panzeri - Emma Clio Olivia (2).jpg¦http://www.panzeri.it/media/FFS/clio_slider_01_new.jpg¦http://www.panzeri.it/media/FFS/clio_slider_02_new.jpg¦http://www.panzeri.it/media/FFS/clio_slider_03_new.jpg¦http://www.panzeri.it/media/FFS/Panzeri - Emma Clio Olivia (4).jpg | pic¦projects¦projects¦projects¦projects¦projects¦projects¦projects | http://www.panzeri.it/media/FP/FP-Olivia-Emma-Clio.jpg¦http://www.panzeri.it/media/DT/L097_-_.000.0200.jpg | pic¦light_schema | http://www.panzeri.it/media/FP/FP-Olivia-Emma-Clio.jpg | http://www.panzeri.it/media/DT/L097_-_.000.0200.jpg |  | http://www.panzeri.it/media/FFS/Panzeri - Emma Clio Olivia (1).jpg,http://www.panzeri.it/media/FFS/Panzeri - Emma Clio Olivia (3).jpg,http://www.panzeri.it/media/FFS/Panzeri - Emma Clio Olivia (2).jpg,http://www.panzeri.it/media/FFS/clio_slider_01_new.jpg,http://www.panzeri.it/media/FFS/clio_slider_02_new.jpg,http://www.panzeri.it/media/FFS/clio_slider_03_new.jpg,http://www.panzeri.it/media/FFS/Panzeri - Emma Clio Olivia (4).jpg | http://www.panzeri.it/prodotti/design/indoor/olivia/l09752.000.0200/ | {"Codice articolo":"L09752.000.0200","Potenza assorbita dal sistema":"max 57W","Sorgente luminosa":"LED retrofit / alogena","Sorgente luminosa a corredo":"* inclusa","Sorgenti compatibili":"LED retrofit bulb 8W E27 2700K Ra80 1050lm (no dimming) * / max 57W E27","Temperatura di colore":"2700K Ra>80","Distribuzione luminosa":"fascio diffuso","Alimentazione":"220-240V AC","Frequenza":"50/60Hz","Flusso luminoso nominale":"1050lm","Peso":"1,0900Kg","Grado di protezione":"IP20","Costanza cromatica":"SDCM <6"} | Lampada da sospensione: OLIVIA Panzeri by ArteInLuce™ | OLIVIA Panzeri: SPEDIZIONE GRATUITA. Scopri centinaia di altre lampade da SOSPENSIONE in PRONTA CONSEGNA by ArteInLuce™. Consegna in 2-3 giorni. | 2
panzeri | panze | olivia | Olivia | Sospensione - Panzeri | L09753.000.0200 | L09753.000.0200 |  | L09753.000.0200 | panze_L09753.000.0200 | 8056732859470 | 209.95 | 0 | 2-3 gg Italy, 5-6 days UE | Su ordinazione in 2-3 settimane | nero/acciaio | Lampada a sospensione in vetro soffiato a fermo con particolare finitura a coste dal gusto retrò. Rosone in metallo rifinito con vernice poliacrilica in color nero o rame lucido. Emissione di luce diffusa con attacco E27 e lampadina LED con filamenti a vista avente potenza 8W e flusso luminoso di 1050lm. Vetro soffiato disponibile in varie colorazioni: bianco, trasparente, acciaio, ambra, bronzo, tabacco e verde. Cavi elettrici in tessuto nero con possibilità di personalizzarne la lunghezza. Rosone a 8 uscite (+1 centrale). Ideale per strutture hospitality o zone living residenziali. Descrizione tecnica: Apparecchio di illuminazione per installazione a sospensione in ambienti interni, con emissione diretta e indiretta. Struttura in alluminio grezzo. Schermo diffusore in vetro soffiato a fermo con finitura a coste nei colori bianco, cristallo, acciaio, ambra, bronzo, tabacco o verde. Piattello di chiusura in lamiera decapata tornita con verniciatura poliacrilica in colore nero oppure con ramatura galvanica e verniciatura poliacrilica trasparente. Cavo di alimentazione e sospensione in PVC con rivestimento in tessuto nero di lunghezza 2,2m (86,6"). Rosone di alimentazione con staffa di fissaggio a soffitto in lamiera zincata e involucro in lamiera decapata con verniciatura poliacrilica in colore nero oppure con ramatura galvanica e verniciatura poliacrilica trasparente. |  | no | yes | yes | E27 | no |  | 0 |  |  | no | sospensione |  | 15 | 1 | http://www.panzeri.it/media/FP/FP-Olivia-Emma-Clio.jpg¦http://www.panzeri.it/media/FFS/Panzeri - Emma Clio Olivia (1).jpg¦http://www.panzeri.it/media/FFS/Panzeri - Emma Clio Olivia (3).jpg¦http://www.panzeri.it/media/FFS/Panzeri - Emma Clio Olivia (2).jpg¦http://www.panzeri.it/media/FFS/clio_slider_01_new.jpg¦http://www.panzeri.it/media/FFS/clio_slider_02_new.jpg¦http://www.panzeri.it/media/FFS/clio_slider_03_new.jpg¦http://www.panzeri.it/media/FFS/Panzeri - Emma Clio Olivia (4).jpg | pic¦projects¦projects¦projects¦projects¦projects¦projects¦projects | http://www.panzeri.it/media/FP/FP-Olivia-Emma-Clio.jpg¦http://www.panzeri.it/media/DT/L097_-_.000.0200.jpg | pic¦light_schema | http://www.panzeri.it/media/FP/FP-Olivia-Emma-Clio.jpg | http://www.panzeri.it/media/DT/L097_-_.000.0200.jpg |  | http://www.panzeri.it/media/FFS/Panzeri - Emma Clio Olivia (1).jpg,http://www.panzeri.it/media/FFS/Panzeri - Emma Clio Olivia (3).jpg,http://www.panzeri.it/media/FFS/Panzeri - Emma Clio Olivia (2).jpg,http://www.panzeri.it/media/FFS/clio_slider_01_new.jpg,http://www.panzeri.it/media/FFS/clio_slider_02_new.jpg,http://www.panzeri.it/media/FFS/clio_slider_03_new.jpg,http://www.panzeri.it/media/FFS/Panzeri - Emma Clio Olivia (4).jpg | http://www.panzeri.it/prodotti/design/indoor/olivia/l09753.000.0200/ | {"Codice articolo":"L09753.000.0200","Potenza assorbita dal sistema":"max 57W","Sorgente luminosa":"LED retrofit / alogena","Sorgente luminosa a corredo":"* inclusa","Sorgenti compatibili":"LED retrofit bulb 8W E27 2700K Ra80 1050lm (no dimming) * / max 57W E27","Temperatura di colore":"2700K Ra>80","Distribuzione luminosa":"fascio diffuso","Alimentazione":"220-240V AC","Frequenza":"50/60Hz","Flusso luminoso nominale":"1050lm","Peso":"1,0900Kg","Grado di protezione":"IP20","Costanza cromatica":"SDCM <6"} | Lampada da sospensione: OLIVIA Panzeri by ArteInLuce™ | OLIVIA Panzeri: SPEDIZIONE GRATUITA. Scopri centinaia di altre lampade da SOSPENSIONE in PRONTA CONSEGNA by ArteInLuce™. Consegna in 2-3 giorni. | 2
panzeri | panze | potter | Potter | Tavolo - Panzeri | T04201.000.0000 | T04201.000.0000 |  | T04201.000.0000 | panze_T04201.000.0000 | 8033229164538 | 333.20 | 0 | 2-3 gg Italy, 5-6 days UE | Su ordinazione in 2-3 settimane | bianco opaco | Lampada da interno/esterno in polietilene bianco, utilizzabile come seduta. Descrizione tecnica: Apparecchio di illuminazione da terra per installazione in ambienti interni, con emissione diretta e indiretta. Fondello in lamiera nichelata con verniciatura poliacrilica in colore bianco opaco. Diffusore con funzione di seduta in polietilene stampato con finitura opalina. Fornito completo di cavo di alimentazione in PVC trasparente di lunghezza 4m (157,5") con interruttore e spina. |  | no | yes | yes | E27 | no |  | 0 |  |  | yes | tavolo,outdoor |  | 15 | 1 | http://www.panzeri.it/media/FP/FP-Potter.jpg¦http://www.panzeri.it/media/FFS/potter-pag553.jpg¦http://www.panzeri.it/media/FFS/potter-pag554.jpg¦http://www.panzeri.it/media/FFS/potter-pag555.jpg¦http://www.panzeri.it/media/FFS/potter-pag557.jpg¦http://www.panzeri.it/media/FFS/potter-pag558.jpg¦http://www.panzeri.it/media/FFS/potter-rgb-pag556.jpg | pic¦projects¦projects¦projects¦projects¦projects¦projects | http://www.panzeri.it/media/FP/FP-Potter.jpg¦http://www.panzeri.it/media/DT/EC-42011.jpg | pic¦light_schema | http://www.panzeri.it/media/FP/FP-Potter.jpg | http://www.panzeri.it/media/DT/EC-42011.jpg |  | http://www.panzeri.it/media/FFS/potter-pag553.jpg,http://www.panzeri.it/media/FFS/potter-pag554.jpg,http://www.panzeri.it/media/FFS/potter-pag555.jpg,http://www.panzeri.it/media/FFS/potter-pag557.jpg,http://www.panzeri.it/media/FFS/potter-pag558.jpg,http://www.panzeri.it/media/FFS/potter-rgb-pag556.jpg | http://www.panzeri.it/prodotti/design/outdoor/potter/t04201.000.0000/ | {"Codice articolo":"T04201.000.0000","Potenza assorbita dal sistema":"max 70W","Sorgente luminosa":"LED retrofit / fluorescente compatta / alogena","Sorgente luminosa a corredo":"non inclusa","Sorgenti compatibili":"LED retrofit bulb E27 (L max 140mm - Ø max 65mm) / max 30W Superstar E27 / max 70W E27","Distribuzione luminosa":"fascio diffuso","Alimentazione":"220-240V AC","Frequenza":"50/60Hz","Peso":"6,2810Kg","Grado di protezione":"IP20","Dimensioni imballo (cm)":"68 x 68 x 70","Note":"Fornito completo di interruttore"} | Lampada da tavolo: POTTER Panzeri by ArteInLuce™ | POTTER Panzeri: SPEDIZIONE GRATUITA. Scopri centinaia di altre lampade da TAVOLO in PRONTA CONSEGNA by ArteInLuce™. Consegna in 2-3 giorni. | 2
panzeri | panze | olivia | Olivia | Sospensione - Panzeri | L09754.000.0200 | L09754.000.0200 |  | L09754.000.0200 | panze_L09754.000.0200 | 8056732859449 | 209.95 | 0 | 2-3 gg Italy, 5-6 days UE | Su ordinazione in 2-3 settimane | nero/ambra | Lampada a sospensione in vetro soffiato a fermo con particolare finitura a coste dal gusto retrò. Rosone in metallo rifinito con vernice poliacrilica in color nero o rame lucido. Emissione di luce diffusa con attacco E27 e lampadina LED con filamenti a vista avente potenza 8W e flusso luminoso di 1050lm. Vetro soffiato disponibile in varie colorazioni: bianco, trasparente, acciaio, ambra, bronzo, tabacco e verde. Cavi elettrici in tessuto nero con possibilità di personalizzarne la lunghezza. Rosone a 8 uscite (+1 centrale). Ideale per strutture hospitality o zone living residenziali. Descrizione tecnica: Apparecchio di illuminazione per installazione a sospensione in ambienti interni, con emissione diretta e indiretta. Struttura in alluminio grezzo. Schermo diffusore in vetro soffiato a fermo con finitura a coste nei colori bianco, cristallo, acciaio, ambra, bronzo, tabacco o verde. Piattello di chiusura in lamiera decapata tornita con verniciatura poliacrilica in colore nero oppure con ramatura galvanica e verniciatura poliacrilica trasparente. Cavo di alimentazione e sospensione in PVC con rivestimento in tessuto nero di lunghezza 2,2m (86,6"). Rosone di alimentazione con staffa di fissaggio a soffitto in lamiera zincata e involucro in lamiera decapata con verniciatura poliacrilica in colore nero oppure con ramatura galvanica e verniciatura poliacrilica trasparente. |  | no | yes | yes | E27 | no |  | 0 |  |  | no | sospensione |  | 15 | 1 | http://www.panzeri.it/media/FP/FP-Olivia-Emma-Clio.jpg¦http://www.panzeri.it/media/FFS/Panzeri - Emma Clio Olivia (1).jpg¦http://www.panzeri.it/media/FFS/Panzeri - Emma Clio Olivia (3).jpg¦http://www.panzeri.it/media/FFS/Panzeri - Emma Clio Olivia (2).jpg¦http://www.panzeri.it/media/FFS/clio_slider_01_new.jpg¦http://www.panzeri.it/media/FFS/clio_slider_02_new.jpg¦http://www.panzeri.it/media/FFS/clio_slider_03_new.jpg¦http://www.panzeri.it/media/FFS/Panzeri - Emma Clio Olivia (4).jpg | pic¦projects¦projects¦projects¦projects¦projects¦projects¦projects | http://www.panzeri.it/media/FP/FP-Olivia-Emma-Clio.jpg¦http://www.panzeri.it/media/DT/L097_-_.000.0200.jpg | pic¦light_schema | http://www.panzeri.it/media/FP/FP-Olivia-Emma-Clio.jpg | http://www.panzeri.it/media/DT/L097_-_.000.0200.jpg |  | http://www.panzeri.it/media/FFS/Panzeri - Emma Clio Olivia (1).jpg,http://www.panzeri.it/media/FFS/Panzeri - Emma Clio Olivia (3).jpg,http://www.panzeri.it/media/FFS/Panzeri - Emma Clio Olivia (2).jpg,http://www.panzeri.it/media/FFS/clio_slider_01_new.jpg,http://www.panzeri.it/media/FFS/clio_slider_02_new.jpg,http://www.panzeri.it/media/FFS/clio_slider_03_new.jpg,http://www.panzeri.it/media/FFS/Panzeri - Emma Clio Olivia (4).jpg | http://www.panzeri.it/prodotti/design/indoor/olivia/l09754.000.0200/ | {"Codice articolo":"L09754.000.0200","Potenza assorbita dal sistema":"max 57W","Sorgente luminosa":"LED retrofit / alogena","Sorgente luminosa a corredo":"* inclusa","Sorgenti compatibili":"LED retrofit bulb 8W E27 2700K Ra80 1050lm (no dimming) * / max 57W E27","Temperatura di colore":"2700K Ra>80","Distribuzione luminosa":"fascio diffuso","Alimentazione":"220-240V AC","Frequenza":"50/60Hz","Flusso luminoso nominale":"1050lm","Peso":"1,0900Kg","Grado di protezione":"IP20","Costanza cromatica":"SDCM <6"} | Lampada da sospensione: OLIVIA Panzeri by ArteInLuce™ | OLIVIA Panzeri: SPEDIZIONE GRATUITA. Scopri centinaia di altre lampade da SOSPENSIONE in PRONTA CONSEGNA by ArteInLuce™. Consegna in 2-3 giorni. | 2
panzeri | panze | olivia | Olivia | Sospensione - Panzeri | L09755.000.0200 | L09755.000.0200 |  | L09755.000.0200 | panze_L09755.000.0200 | 8056732859456 | 209.95 | 0 | 2-3 gg Italy, 5-6 days UE | Su ordinazione in 2-3 settimane | nero/bronzo | Lampada a sospensione in vetro soffiato a fermo con particolare finitura a coste dal gusto retrò. Rosone in metallo rifinito con vernice poliacrilica in color nero o rame lucido. Emissione di luce diffusa con attacco E27 e lampadina LED con filamenti a vista avente potenza 8W e flusso luminoso di 1050lm. Vetro soffiato disponibile in varie colorazioni: bianco, trasparente, acciaio, ambra, bronzo, tabacco e verde. Cavi elettrici in tessuto nero con possibilità di personalizzarne la lunghezza. Rosone a 8 uscite (+1 centrale). Ideale per strutture hospitality o zone living residenziali. Descrizione tecnica: Apparecchio di illuminazione per installazione a sospensione in ambienti interni, con emissione diretta e indiretta. Struttura in alluminio grezzo. Schermo diffusore in vetro soffiato a fermo con finitura a coste nei colori bianco, cristallo, acciaio, ambra, bronzo, tabacco o verde. Piattello di chiusura in lamiera decapata tornita con verniciatura poliacrilica in colore nero oppure con ramatura galvanica e verniciatura poliacrilica trasparente. Cavo di alimentazione e sospensione in PVC con rivestimento in tessuto nero di lunghezza 2,2m (86,6"). Rosone di alimentazione con staffa di fissaggio a soffitto in lamiera zincata e involucro in lamiera decapata con verniciatura poliacrilica in colore nero oppure con ramatura galvanica e verniciatura poliacrilica trasparente. |  | no | yes | yes | E27 | no |  | 0 |  |  | no | sospensione |  | 15 | 1 | http://www.panzeri.it/media/FP/FP-Olivia-Emma-Clio.jpg¦http://www.panzeri.it/media/FFS/Panzeri - Emma Clio Olivia (1).jpg¦http://www.panzeri.it/media/FFS/Panzeri - Emma Clio Olivia (3).jpg¦http://www.panzeri.it/media/FFS/Panzeri - Emma Clio Olivia (2).jpg¦http://www.panzeri.it/media/FFS/clio_slider_01_new.jpg¦http://www.panzeri.it/media/FFS/clio_slider_02_new.jpg¦http://www.panzeri.it/media/FFS/clio_slider_03_new.jpg¦http://www.panzeri.it/media/FFS/Panzeri - Emma Clio Olivia (4).jpg | pic¦projects¦projects¦projects¦projects¦projects¦projects¦projects | http://www.panzeri.it/media/FP/FP-Olivia-Emma-Clio.jpg¦http://www.panzeri.it/media/DT/L097_-_.000.0200.jpg | pic¦light_schema | http://www.panzeri.it/media/FP/FP-Olivia-Emma-Clio.jpg | http://www.panzeri.it/media/DT/L097_-_.000.0200.jpg |  | http://www.panzeri.it/media/FFS/Panzeri - Emma Clio Olivia (1).jpg,http://www.panzeri.it/media/FFS/Panzeri - Emma Clio Olivia (3).jpg,http://www.panzeri.it/media/FFS/Panzeri - Emma Clio Olivia (2).jpg,http://www.panzeri.it/media/FFS/clio_slider_01_new.jpg,http://www.panzeri.it/media/FFS/clio_slider_02_new.jpg,http://www.panzeri.it/media/FFS/clio_slider_03_new.jpg,http://www.panzeri.it/media/FFS/Panzeri - Emma Clio Olivia (4).jpg | http://www.panzeri.it/prodotti/design/indoor/olivia/l09755.000.0200/ | {"Codice articolo":"L09755.000.0200","Potenza assorbita dal sistema":"max 57W","Sorgente luminosa":"LED retrofit / alogena","Sorgente luminosa a corredo":"* inclusa","Sorgenti compatibili":"LED retrofit bulb 8W E27 2700K Ra80 1050lm (no dimming) * / max 57W E27","Temperatura di colore":"2700K Ra>80","Distribuzione luminosa":"fascio diffuso","Alimentazione":"220-240V AC","Frequenza":"50/60Hz","Flusso luminoso nominale":"1050lm","Peso":"1,0900Kg","Grado di protezione":"IP20","Costanza cromatica":"SDCM <6"} | Lampada da sospensione: OLIVIA Panzeri by ArteInLuce™ | OLIVIA Panzeri: SPEDIZIONE GRATUITA. Scopri centinaia di altre lampade da SOSPENSIONE in PRONTA CONSEGNA by ArteInLuce™. Consegna in 2-3 giorni. | 2
panzeri | panze | olivia | Olivia | Sospensione - Panzeri | L09756.000.0200 | L09756.000.0200 |  | L09756.000.0200 | panze_L09756.000.0200 | 8056732859487 | 209.95 | 0 | 2-3 gg Italy, 5-6 days UE | Su ordinazione in 2-3 settimane | nero/tabacco | Lampada a sospensione in vetro soffiato a fermo con particolare finitura a coste dal gusto retrò. Rosone in metallo rifinito con vernice poliacrilica in color nero o rame lucido. Emissione di luce diffusa con attacco E27 e lampadina LED con filamenti a vista avente potenza 8W e flusso luminoso di 1050lm. Vetro soffiato disponibile in varie colorazioni: bianco, trasparente, acciaio, ambra, bronzo, tabacco e verde. Cavi elettrici in tessuto nero con possibilità di personalizzarne la lunghezza. Rosone a 8 uscite (+1 centrale). Ideale per strutture hospitality o zone living residenziali. Descrizione tecnica: Apparecchio di illuminazione per installazione a sospensione in ambienti interni, con emissione diretta e indiretta. Struttura in alluminio grezzo. Schermo diffusore in vetro soffiato a fermo con finitura a coste nei colori bianco, cristallo, acciaio, ambra, bronzo, tabacco o verde. Piattello di chiusura in lamiera decapata tornita con verniciatura poliacrilica in colore nero oppure con ramatura galvanica e verniciatura poliacrilica trasparente. Cavo di alimentazione e sospensione in PVC con rivestimento in tessuto nero di lunghezza 2,2m (86,6"). Rosone di alimentazione con staffa di fissaggio a soffitto in lamiera zincata e involucro in lamiera decapata con verniciatura poliacrilica in colore nero oppure con ramatura galvanica e verniciatura poliacrilica trasparente. |  | no | yes | yes | E27 | no |  | 0 |  |  | no | sospensione |  | 15 | 1 | http://www.panzeri.it/media/FP/FP-Olivia-Emma-Clio.jpg¦http://www.panzeri.it/media/FFS/Panzeri - Emma Clio Olivia (1).jpg¦http://www.panzeri.it/media/FFS/Panzeri - Emma Clio Olivia (3).jpg¦http://www.panzeri.it/media/FFS/Panzeri - Emma Clio Olivia (2).jpg¦http://www.panzeri.it/media/FFS/clio_slider_01_new.jpg¦http://www.panzeri.it/media/FFS/clio_slider_02_new.jpg¦http://www.panzeri.it/media/FFS/clio_slider_03_new.jpg¦http://www.panzeri.it/media/FFS/Panzeri - Emma Clio Olivia (4).jpg | pic¦projects¦projects¦projects¦projects¦projects¦projects¦projects | http://www.panzeri.it/media/FP/FP-Olivia-Emma-Clio.jpg¦http://www.panzeri.it/media/DT/L097_-_.000.0200.jpg | pic¦light_schema | http://www.panzeri.it/media/FP/FP-Olivia-Emma-Clio.jpg | http://www.panzeri.it/media/DT/L097_-_.000.0200.jpg |  | http://www.panzeri.it/media/FFS/Panzeri - Emma Clio Olivia (1).jpg,http://www.panzeri.it/media/FFS/Panzeri - Emma Clio Olivia (3).jpg,http://www.panzeri.it/media/FFS/Panzeri - Emma Clio Olivia (2).jpg,http://www.panzeri.it/media/FFS/clio_slider_01_new.jpg,http://www.panzeri.it/media/FFS/clio_slider_02_new.jpg,http://www.panzeri.it/media/FFS/clio_slider_03_new.jpg,http://www.panzeri.it/media/FFS/Panzeri - Emma Clio Olivia (4).jpg | http://www.panzeri.it/prodotti/design/indoor/olivia/l09756.000.0200/ | {"Codice articolo":"L09756.000.0200","Potenza assorbita dal sistema":"max 57W","Sorgente luminosa":"LED retrofit / alogena","Sorgente luminosa a corredo":"* inclusa","Sorgenti compatibili":"LED retrofit bulb 8W E27 2700K Ra80 1050lm (no dimming) * / max 57W E27","Temperatura di colore":"2700K Ra>80","Distribuzione luminosa":"fascio diffuso","Alimentazione":"220-240V AC","Frequenza":"50/60Hz","Flusso luminoso nominale":"1050lm","Peso":"1,0900Kg","Grado di protezione":"IP20","Costanza cromatica":"SDCM <6"} | Lampada da sospensione: OLIVIA Panzeri by ArteInLuce™ | OLIVIA Panzeri: SPEDIZIONE GRATUITA. Scopri centinaia di altre lampade da SOSPENSIONE in PRONTA CONSEGNA by ArteInLuce™. Consegna in 2-3 giorni. | 2
panzeri | panze | olivia | Olivia | Sospensione - Panzeri | L09757.000.0200 | L09757.000.0200 |  | L09757.000.0200 | panze_L09757.000.0200 | 8056732859494 | 209.95 | 0 | 2-3 gg Italy, 5-6 days UE | Su ordinazione in 2-3 settimane | nero/verde | Lampada a sospensione in vetro soffiato a fermo con particolare finitura a coste dal gusto retrò. Rosone in metallo rifinito con vernice poliacrilica in color nero o rame lucido. Emissione di luce diffusa con attacco E27 e lampadina LED con filamenti a vista avente potenza 8W e flusso luminoso di 1050lm. Vetro soffiato disponibile in varie colorazioni: bianco, trasparente, acciaio, ambra, bronzo, tabacco e verde. Cavi elettrici in tessuto nero con possibilità di personalizzarne la lunghezza. Rosone a 8 uscite (+1 centrale). Ideale per strutture hospitality o zone living residenziali. Descrizione tecnica: Apparecchio di illuminazione per installazione a sospensione in ambienti interni, con emissione diretta e indiretta. Struttura in alluminio grezzo. Schermo diffusore in vetro soffiato a fermo con finitura a coste nei colori bianco, cristallo, acciaio, ambra, bronzo, tabacco o verde. Piattello di chiusura in lamiera decapata tornita con verniciatura poliacrilica in colore nero oppure con ramatura galvanica e verniciatura poliacrilica trasparente. Cavo di alimentazione e sospensione in PVC con rivestimento in tessuto nero di lunghezza 2,2m (86,6"). Rosone di alimentazione con staffa di fissaggio a soffitto in lamiera zincata e involucro in lamiera decapata con verniciatura poliacrilica in colore nero oppure con ramatura galvanica e verniciatura poliacrilica trasparente. |  | no | yes | yes | E27 | no |  | 0 |  |  | no | sospensione |  | 15 | 1 | http://www.panzeri.it/media/FP/FP-Olivia-Emma-Clio.jpg¦http://www.panzeri.it/media/FFS/Panzeri - Emma Clio Olivia (1).jpg¦http://www.panzeri.it/media/FFS/Panzeri - Emma Clio Olivia (3).jpg¦http://www.panzeri.it/media/FFS/Panzeri - Emma Clio Olivia (2).jpg¦http://www.panzeri.it/media/FFS/clio_slider_01_new.jpg¦http://www.panzeri.it/media/FFS/clio_slider_02_new.jpg¦http://www.panzeri.it/media/FFS/clio_slider_03_new.jpg¦http://www.panzeri.it/media/FFS/Panzeri - Emma Clio Olivia (4).jpg | pic¦projects¦projects¦projects¦projects¦projects¦projects¦projects | http://www.panzeri.it/media/FP/FP-Olivia-Emma-Clio.jpg¦http://www.panzeri.it/media/DT/L097_-_.000.0200.jpg | pic¦light_schema | http://www.panzeri.it/media/FP/FP-Olivia-Emma-Clio.jpg | http://www.panzeri.it/media/DT/L097_-_.000.0200.jpg |  | http://www.panzeri.it/media/FFS/Panzeri - Emma Clio Olivia (1).jpg,http://www.panzeri.it/media/FFS/Panzeri - Emma Clio Olivia (3).jpg,http://www.panzeri.it/media/FFS/Panzeri - Emma Clio Olivia (2).jpg,http://www.panzeri.it/media/FFS/clio_slider_01_new.jpg,http://www.panzeri.it/media/FFS/clio_slider_02_new.jpg,http://www.panzeri.it/media/FFS/clio_slider_03_new.jpg,http://www.panzeri.it/media/FFS/Panzeri - Emma Clio Olivia (4).jpg | http://www.panzeri.it/prodotti/design/indoor/olivia/l09757.000.0200/ | {"Codice articolo":"L09757.000.0200","Potenza assorbita dal sistema":"max 57W","Sorgente luminosa":"LED retrofit / alogena","Sorgente luminosa a corredo":"* inclusa","Sorgenti compatibili":"LED retrofit bulb 8W E27 2700K Ra80 1050lm (no dimming) * / max 57W E27","Temperatura di colore":"2700K Ra>80","Distribuzione luminosa":"fascio diffuso","Alimentazione":"220-240V AC","Frequenza":"50/60Hz","Flusso luminoso nominale":"1050lm","Peso":"1,0900Kg","Grado di protezione":"IP20","Costanza cromatica":"SDCM <6"} | Lampada da sospensione: OLIVIA Panzeri by ArteInLuce™ | OLIVIA Panzeri: SPEDIZIONE GRATUITA. Scopri centinaia di altre lampade da SOSPENSIONE in PRONTA CONSEGNA by ArteInLuce™. Consegna in 2-3 giorni. | 2
panzeri | panze | olivia | Olivia | Sospensione - Panzeri | M09761.000.0200 | M09761.000.0200 |  | M09761.000.0200 | panze_M09761.000.0200 | 8050847801232 | 209.95 | 0 | 2-3 gg Italy, 5-6 days UE | Su ordinazione in 2-3 settimane | rame lucido/bianco | Lampada a sospensione in vetro soffiato a fermo con particolare finitura a coste dal gusto retrò. Rosone in metallo rifinito con vernice poliacrilica in color nero o rame lucido. Emissione di luce diffusa con attacco E27 e lampadina LED con filamenti a vista avente potenza 8W e flusso luminoso di 1050lm. Vetro soffiato disponibile in varie colorazioni: bianco, trasparente, acciaio, ambra, bronzo, tabacco e verde. Cavi elettrici in tessuto nero con possibilità di personalizzarne la lunghezza. Rosone a 8 uscite (+1 centrale). Ideale per strutture hospitality o zone living residenziali. Descrizione tecnica: Apparecchio di illuminazione per installazioni multiple a sospensione in ambienti interni, con emissione diretta e indiretta. Struttura in alluminio grezzo. Schermo diffusore in vetro soffiato a fermo con finitura a coste nei colori bianco, cristallo, acciaio, ambra, bronzo, tabacco o verde. Piattello di chiusura in lamiera decapata tornita con verniciatura poliacrilica in colore nero oppure con ramatura galvanica e verniciatura poliacrilica trasparente. Cavo di alimentazione e sospensione in PVC con rivestimento in tessuto nero di lunghezza 3,5m (137,8"). Fornito senza rosone di alimentazione, completo di appendimento in policarbonato. |  | no | yes | yes | E27 | no |  | 0 |  |  | no | sospensione |  | 15 | 1 | [10 empty] | Lampada da sospensione: OLIVIA Panzeri by ArteInLuce™ | OLIVIA Panzeri: SPEDIZIONE GRATUITA. Scopri centinaia di altre lampade da SOSPENSIONE in PRONTA CONSEGNA by ArteInLuce™. Consegna in 2-3 giorni. | 2
panzeri | panze | olivia | Olivia | Sospensione - Panzeri | M09762.000.0200 | M09762.000.0200 |  | M09762.000.0200 | panze_M09762.000.0200 | 8056732859647 | 209.95 | 0 | 2-3 gg Italy, 5-6 days UE | Su ordinazione in 2-3 settimane | rame lucido/cristallo | Lampada a sospensione in vetro soffiato a fermo con particolare finitura a coste dal gusto retrò. Rosone in metallo rifinito con vernice poliacrilica in color nero o rame lucido. Emissione di luce diffusa con attacco E27 e lampadina LED con filamenti a vista avente potenza 8W e flusso luminoso di 1050lm. Vetro soffiato disponibile in varie colorazioni: bianco, trasparente, acciaio, ambra, bronzo, tabacco e verde. Cavi elettrici in tessuto nero con possibilità di personalizzarne la lunghezza. Rosone a 8 uscite (+1 centrale). Ideale per strutture hospitality o zone living residenziali. Descrizione tecnica: Apparecchio di illuminazione per installazioni multiple a sospensione in ambienti interni, con emissione diretta e indiretta. Struttura in alluminio grezzo. Schermo diffusore in vetro soffiato a fermo con finitura a coste nei colori bianco, cristallo, acciaio, ambra, bronzo, tabacco o verde. Piattello di chiusura in lamiera decapata tornita con verniciatura poliacrilica in colore nero oppure con ramatura galvanica e verniciatura poliacrilica trasparente. Cavo di alimentazione e sospensione in PVC con rivestimento in tessuto nero di lunghezza 3,5m (137,8"). Fornito senza rosone di alimentazione, completo di appendimento in policarbonato. |  | no | yes | yes | E27 | no |  | 0 |  |  | no | sospensione |  | 15 | 1 | [10 empty] | Lampada da sospensione: OLIVIA Panzeri by ArteInLuce™ | OLIVIA Panzeri: SPEDIZIONE GRATUITA. Scopri centinaia di altre lampade da SOSPENSIONE in PRONTA CONSEGNA by ArteInLuce™. Consegna in 2-3 giorni. | 2
panzeri | panze | nolita | Nolita | Profili - Panzeri | XG2038-ANG 60/120 DALI | XG2038-ANG 60/120 DALI |  | XG2038-ANG 60/120 DALI | panze_XG2038-ANG 60/120 DALI | 8056732856172 | 340.85 | 0 | 2-3 gg Italy, 5-6 days UE | Su ordinazione in 2-3 settimane | bianco opaco | Sistema modulare LED, in alluminio estruso verniciato bianco disponibile in varie misure, da incasso a scomparsa totale (trimless), per applicazioni in verticale o orizzontale per cartongesso/laterizio. Per una corretta e facile installazione nel cartongesso sono disponibili farfalle micro regolabili opzionali. Doppi schermi: il primo monouso per rasatura, stuccatura e verniciatura, il secondo definitivo in policarbonato o microprismato. Completo di driver e LED con flussi luminosi superiori ad una lampadina fluorescente HO T5. Su richiesta le versioni con emergenza integrata. Predisporre, se necessari, eventuali appendimenti. Descrizione tecnica: Elemento di collegamento per quattro linee di profili componibili con angolo di giunzione piano di 60°/120°, per installazione incassata a soffitto o parete in ambienti interni, con emissione diretta. Struttura a scomparsa per l'incasso in cartongesso, in alluminio estruso con verniciatura a polvere in colore bianco RAL 9003. Molle per l'aggancio del riflettore in acciaio inossidabile. Riflettore in alluminio con verniciatura poliacrilica in colore bianco RAL 9003. Piastrine di giunzione in lamiera zincata. Fornito completo di moduli luminosi e alimentatore dimmerabile. Fornito completo di schermo monouso per rasatura, stuccatura e verniciatura della superficie di installazione. Schermo diffusore in policarbonato estruso con finitura opalina o microprismatico da ordinare separatamente. |  | yes | yes | no | LED | no |  | 0 |  |  | no | profili |  | 15 | 1 | [10 empty] | Lampada da profili: NOLITA Panzeri by ArteInLuce™ | NOLITA Panzeri: SPEDIZIONE GRATUITA. Scopri centinaia di altre lampade da PROFILI in PRONTA CONSEGNA by ArteInLuce™. Consegna in 2-3 giorni. | 2
panzeri | panze | nolita | Nolita | Profili - Panzeri | XG2038-120 DALI | XG2038-120 DALI |  | XG2038-120 DALI | panze_XG2038-120 DALI | 8056732852143 | 341.70 | 0 | 2-3 gg Italy, 5-6 days UE | Su ordinazione in 2-3 settimane | bianco opaco | Sistema modulare LED, in alluminio estruso verniciato bianco disponibile in varie misure, da incasso a scomparsa totale (trimless), per applicazioni in verticale o orizzontale per cartongesso/laterizio. Per una corretta e facile installazione nel cartongesso sono disponibili farfalle micro regolabili opzionali. Doppi schermi: il primo monouso per rasatura, stuccatura e verniciatura, il secondo definitivo in policarbonato o microprismato. Completo di driver e LED con flussi luminosi superiori ad una lampadina fluorescente HO T5. Su richiesta le versioni con emergenza integrata. Predisporre, se necessari, eventuali appendimenti. Descrizione tecnica: Profilo componibile per installazione incassata a soffitto o parete in ambienti interni, con emissione diretta. Struttura a scomparsa per l'incasso in cartongesso, in alluminio estruso con verniciatura a polvere in colore bianco RAL 9003. Molle per l'aggancio del riflettore in acciaio inossidabile. Riflettore in alluminio con verniciatura poliacrilica in colore bianco RAL 9003. Fornito completo di moduli luminosi e alimentatore dimmerabile. Fornito completo di schermo monouso per rasatura, stuccatura e verniciatura della superficie di installazione. Schermo diffusore in policarbonato estruso con finitura opalina o microprismatico da ordinare separatamente. Accessori di fissaggio, giunzione e chiusura da ordinare separatamente. Dimensione del foro di incasso: 1196x75mm (47,1x3") |  | yes | yes | no | LED | no |  | 0 |  |  | no | profili |  | 15 | 1 | http://www.panzeri.it/media/FP/FP-Nolita.jpg¦http://www.panzeri.it/media/FFS/XG2038.jpg¦http://www.panzeri.it/media/FFS/compo_XG2038_prisma.jpg | pic¦projects¦projects | http://www.panzeri.it/media/FP/FP-Nolita.jpg¦http://www.panzeri.it/media/DT/XG2038-120TRACK.jpg | pic¦light_schema | http://www.panzeri.it/media/FP/FP-Nolita.jpg | http://www.panzeri.it/media/DT/XG2038-120TRACK.jpg |  | http://www.panzeri.it/media/FFS/XG2038.jpg,http://www.panzeri.it/media/FFS/compo_XG2038_prisma.jpg | http://www.panzeri.it/prodotti/architectural/profili/nolita/xg2038-120 dali/ | {"Codice articolo":"XG2038-120 DALI","Potenza assorbita dal sistema":"46W","Efficienza luminosa":"61.59lm/W","Sorgente luminosa":"LED","Temperatura di colore":"3000K Ra>80","Distribuzione luminosa":"fascio diffuso","Alimentazione":"220-240V AC","Frequenza":"50/60Hz","Elettrificazione":"dimmerabile (DALI/Push DIM)","Driver":"integrato incluso","Flusso luminoso nominale":"5700lm","Flusso luminoso uscente":"2833lm","Rendimento":"49.702%","Peso":"2,8000Kg","Grado di protezione":" IP40 IP20","Dimensioni imballo (cm)":"15 x 142 x 15"} | Lampada da profili: NOLITA Panzeri by ArteInLuce™ | NOLITA Panzeri: SPEDIZIONE GRATUITA. Scopri centinaia di altre lampade da PROFILI in PRONTA CONSEGNA by ArteInLuce™. Consegna in 2-3 giorni. | 2
panzeri | panze | nolita | Nolita | Profili - Panzeri | XG2039-120 DALI | XG2039-120 DALI |  | XG2039-120 DALI | panze_XG2039-120 DALI | 8056732853232 | 341.70 | 0 | 2-3 gg Italy, 5-6 days UE | Su ordinazione in 2-3 settimane | bianco opaco | Sistema modulare LED, in alluminio estruso verniciato bianco disponibile in varie misure, da incasso con bordo (trim), per applicazioni in verticale o orizzontale per cartongesso/laterizio. Per una corretta e facile installazione nel cartongesso sono disponibili farfalle regolabili opzionali. Diffusori in policarbonato o microprismato. Completa di driver e LED con flussi luminosi superiori ad una lampadina fluorescente HO T5. Su richiesta le versioni con emergenza integrata. Predisporre, se necessari, eventuali appendimenti. Descrizione tecnica: Profilo componibile per installazione incassata a soffitto o parete in ambienti interni, con emissione diretta. Struttura per l'incasso in cartongesso, in alluminio estruso con verniciatura a polvere in colore bianco RAL 9003. Molle per l'aggancio del riflettore in acciaio inossidabile. Riflettore in alluminio con verniciatura poliacrilica in colore bianco RAL 9003. Fornito completo di moduli luminosi e alimentatore dimmerabile. Schermo diffusore in policarbonato estruso con finitura opalina o microprismatico da ordinare separatamente. Accessori di fissaggio, giunzione e chiusura da ordinare separatamente. Dimensione del foro di incasso: 1196x75mm (47,1x3") |  | yes | yes | no | LED | no |  | 0 |  |  | no | profili |  | 15 | 1 | http://www.panzeri.it/media/FP/FP-Nolita_Trim.jpg¦http://www.panzeri.it/media/FFS/XG2039.jpg¦http://www.panzeri.it/media/FFS/compo_XG2039_prisma.jpg | pic¦projects¦projects | http://www.panzeri.it/media/FP/FP-Nolita_Trim.jpg¦http://www.panzeri.it/media/DT/XG2039-120TRACK.jpg | pic¦light_schema | http://www.panzeri.it/media/FP/FP-Nolita_Trim.jpg | http://www.panzeri.it/media/DT/XG2039-120TRACK.jpg |  | http://www.panzeri.it/media/FFS/XG2039.jpg,http://www.panzeri.it/media/FFS/compo_XG2039_prisma.jpg | http://www.panzeri.it/prodotti/architectural/profili/nolita%20trim/xg2039-120 dali/ | {"Codice articolo":"XG2039-120 DALI","Potenza assorbita dal sistema":"46W","Efficienza luminosa":"61.59lm/W","Sorgente luminosa":"LED","Temperatura di colore":"3000K Ra>80","Distribuzione luminosa":"fascio diffuso","Alimentazione":"220-240V AC","Frequenza":"50/60Hz","Elettrificazione":"dimmerabile (DALI/Push DIM)","Driver":"integrato incluso","Flusso luminoso nominale":"5700lm","Flusso luminoso uscente":"2833lm","Rendimento":"49.702%","Peso":"2,8000Kg","Grado di protezione":" IP40 IP20","Dimensioni imballo (cm)":"15 x 142 x 15"} | Lampada da profili: NOLITA Panzeri by ArteInLuce™ | NOLITA Panzeri: SPEDIZIONE GRATUITA. Scopri centinaia di altre lampade da PROFILI in PRONTA CONSEGNA by ArteInLuce™. Consegna in 2-3 giorni. | 2
panzeri | panze | invisibili | Invisibili | Faretto - Panzeri | XGQ1205 LED-EM | XGQ1205 LED-EM |  | XGQ1205 LED-EM | panze_XGQ1205 LED-EM | 8056732851450 | 341.70 | 0 | 2-3 gg Italy, 5-6 days UE | Su ordinazione in 2-3 settimane | gesso | Incasso in gesso fisso con vetro. Descrizione tecnica: Apparecchio di illuminazione per installazione incassata a soffitto in ambienti interni, con emissione diretta. Struttura in gesso a scomparsa per l'incasso in controsoffitti fissi. Piastra di dissipazione in alluminio. Schermo diffusore in vetro piano acidato. Staffe per il fissaggio su controsoffitto in lamiera microforata. Dimensione del foro di incasso: 265x265mm (10,4x10,4") |  | no | yes | no | LED | no |  | 0 |  |  | no | faretto |  | 15 | 1 | [10 empty] | Lampada da faretto: INVISIBILI Panzeri by ArteInLuce™ | INVISIBILI Panzeri: SPEDIZIONE GRATUITA. Scopri centinaia di altre lampade da FARETTO in PRONTA CONSEGNA by ArteInLuce™. Consegna in 2-3 giorni. | 2
panzeri | panze | invisibili | Invisibili | Faretto - Panzeri | XGR1206 LED-EM | XGR1206 LED-EM |  | XGR1206 LED-EM | panze_XGR1206 LED-EM | 8056732851481 | 341.70 | 0 | 2-3 gg Italy, 5-6 days UE | Su ordinazione in 2-3 settimane | gesso | Incasso in gesso fisso con vetro. Descrizione tecnica: Apparecchio di illuminazione per installazione incassata a soffitto in ambienti interni, con emissione diretta. Struttura in gesso a scomparsa per l'incasso in controsoffitti fissi. Piastra di dissipazione in alluminio. Schermo diffusore in vetro piano acidato. Staffe per il fissaggio su controsoffitto in lamiera microforata. Dimensione del foro di incasso: Ø 290mm (Ø 11,4") |  | no | yes | no | LED | no |  | 0 |  |  | no | faretto |  | 15 | 1 | [10 empty] | Lampada da faretto: INVISIBILI Panzeri by ArteInLuce™ | INVISIBILI Panzeri: SPEDIZIONE GRATUITA. Scopri centinaia di altre lampade da FARETTO in PRONTA CONSEGNA by ArteInLuce™. Consegna in 2-3 giorni. | 2
panzeri | panze | nolita | Nolita | Profili - Panzeri | XP2038-120 DALI | XP2038-120 DALI |  | XP2038-120 DALI | panze_XP2038-120 DALI | 8056732853478 | 341.70 | 0 | 2-3 gg Italy, 5-6 days UE | Su ordinazione in 2-3 settimane | bianco opaco | Sistema modulare LED in alluminio estruso verniciato bianco disponibile in varie misure da parete/plafone o a sospensione. Completa di driver e LED flussi luminosi superiori una lampadina fluorescente HO T5. Su richiesta le versioni con emergenza integrata. Descrizione tecnica: Profilo componibile per installazione a sospensione o a soffitto in ambienti interni, con emissione diretta. Struttura in alluminio estruso con verniciatura a polvere in colore bianco RAL 9003. Molle per l'aggancio del riflettore in acciaio inossidabile. Riflettore in alluminio con verniciatura poliacrilica in colore bianco RAL 9003. Fornito completo di moduli luminosi e alimentatore dimmerabile. Schermo diffusore in policarbonato estruso con finitura opalina o microprismatico da ordinare separatamente. Accessori di collegamento, fissaggio, giunzione e chiusura da ordinare separatamente. |  | yes | yes | no | LED | no |  | 0 |  |  | no | profili |  | 15 | 1 | http://www.panzeri.it/media/FP/FP-Nolita_Out.jpg¦http://www.panzeri.it/media/FFS/XP2038.jpg | pic¦projects | http://www.panzeri.it/media/FP/FP-Nolita_Out.jpg¦http://www.panzeri.it/media/DT/XP2038-1201.jpg | pic¦light_schema | http://www.panzeri.it/media/FP/FP-Nolita_Out.jpg | http://www.panzeri.it/media/DT/XP2038-1201.jpg |  | http://www.panzeri.it/media/FFS/XP2038.jpg | http://www.panzeri.it/prodotti/architectural/profili/nolita%20out/xp2038-120 dali/ | {"Codice articolo":"XP2038-120 DALI","Potenza assorbita dal sistema":"46W","Efficienza luminosa":"61.59lm/W","Sorgente luminosa":"LED","Temperatura di colore":"3000K Ra>80","Distribuzione luminosa":"fascio diffuso","Alimentazione":"220-240V AC","Frequenza":"50/60Hz","Elettrificazione":"dimmerabile (DALI/Push DIM)","Driver":"integrato incluso","Flusso luminoso nominale":"5700lm","Flusso luminoso uscente":"2833lm","Rendimento":"49.702%","Peso":"2,6500Kg","Grado di protezione":"IP40","Dimensioni imballo (cm)":"15 x 142 x 15"} | Lampada da profili: NOLITA Panzeri by ArteInLuce™ | NOLITA Panzeri: SPEDIZIONE GRATUITA. Scopri centinaia di altre lampade da PROFILI in PRONTA CONSEGNA by ArteInLuce™. Consegna in 2-3 giorni. | 2
panzeri | panze | olivia | Olivia | Sospensione - Panzeri | M09763.000.0200 | M09763.000.0200 |  | M09763.000.0200 | panze_M09763.000.0200 | 8056732859654 | 209.95 | 0 | 2-3 gg Italy, 5-6 days UE | Su ordinazione in 2-3 settimane | rame lucido/acciaio | Lampada a sospensione in vetro soffiato a fermo con particolare finitura a coste dal gusto retrò. Rosone in metallo rifinito con vernice poliacrilica in color nero o rame lucido. Emissione di luce diffusa con attacco E27 e lampadina LED con filamenti a vista avente potenza 8W e flusso luminoso di 1050lm. Vetro soffiato disponibile in varie colorazioni: bianco, trasparente, acciaio, ambra, bronzo, tabacco e verde. Cavi elettrici in tessuto nero con possibilità di personalizzarne la lunghezza. Rosone a 8 uscite (+1 centrale). Ideale per strutture hospitality o zone living residenziali. Descrizione tecnica: Apparecchio di illuminazione per installazioni multiple a sospensione in ambienti interni, con emissione diretta e indiretta. Struttura in alluminio grezzo. Schermo diffusore in vetro soffiato a fermo con finitura a coste nei colori bianco, cristallo, acciaio, ambra, bronzo, tabacco o verde. Piattello di chiusura in lamiera decapata tornita con verniciatura poliacrilica in colore nero oppure con ramatura galvanica e verniciatura poliacrilica trasparente. Cavo di alimentazione e sospensione in PVC con rivestimento in tessuto nero di lunghezza 3,5m (137,8"). Fornito senza rosone di alimentazione, completo di appendimento in policarbonato. |  | no | yes | yes | E27 | no |  | 0 |  |  | no | sospensione |  | 15 | 1 | [10 empty] | Lampada da sospensione: OLIVIA Panzeri by ArteInLuce™ | OLIVIA Panzeri: SPEDIZIONE GRATUITA. Scopri centinaia di altre lampade da SOSPENSIONE in PRONTA CONSEGNA by ArteInLuce™. Consegna in 2-3 giorni. | 2
panzeri | panze | olivia | Olivia | Sospensione - Panzeri | M09764.000.0200 | M09764.000.0200 |  | M09764.000.0200 | panze_M09764.000.0200 | 8056732859623 | 209.95 | 0 | 2-3 gg Italy, 5-6 days UE | Su ordinazione in 2-3 settimane | rame lucido/ambra | Lampada a sospensione in vetro soffiato a fermo con particolare finitura a coste dal gusto retrò. Rosone in metallo rifinito con vernice poliacrilica in color nero o rame lucido. Emissione di luce diffusa con attacco E27 e lampadina LED con filamenti a vista avente potenza 8W e flusso luminoso di 1050lm. Vetro soffiato disponibile in varie colorazioni: bianco, trasparente, acciaio, ambra, bronzo, tabacco e verde. Cavi elettrici in tessuto nero con possibilità di personalizzarne la lunghezza. Rosone a 8 uscite (+1 centrale). Ideale per strutture hospitality o zone living residenziali. Descrizione tecnica: Apparecchio di illuminazione per installazioni multiple a sospensione in ambienti interni, con emissione diretta e indiretta. Struttura in alluminio grezzo. Schermo diffusore in vetro soffiato a fermo con finitura a coste nei colori bianco, cristallo, acciaio, ambra, bronzo, tabacco o verde. Piattello di chiusura in lamiera decapata tornita con verniciatura poliacrilica in colore nero oppure con ramatura galvanica e verniciatura poliacrilica trasparente. Cavo di alimentazione e sospensione in PVC con rivestimento in tessuto nero di lunghezza 3,5m (137,8"). Fornito senza rosone di alimentazione, completo di appendimento in policarbonato. |  | no | yes | yes | E27 | no |  | 0 |  |  | no | sospensione |  | 15 | 1 | [10 empty] | Lampada da sospensione: OLIVIA Panzeri by ArteInLuce™ | OLIVIA Panzeri: SPEDIZIONE GRATUITA. Scopri centinaia di altre lampade da SOSPENSIONE in PRONTA CONSEGNA by ArteInLuce™. Consegna in 2-3 giorni. | 2
panzeri | panze | olivia | Olivia | Sospensione - Panzeri | M09765.000.0200 | M09765.000.0200 |  | M09765.000.0200 | panze_M09765.000.0200 | 8056732859630 | 209.95 | 0 | 2-3 gg Italy, 5-6 days UE | Su ordinazione in 2-3 settimane | rame lucido/bronzo | Lampada a sospensione in vetro soffiato a fermo con particolare finitura a coste dal gusto retrò. Rosone in metallo rifinito con vernice poliacrilica in color nero o rame lucido. Emissione di luce diffusa con attacco E27 e lampadina LED con filamenti a vista avente potenza 8W e flusso luminoso di 1050lm. Vetro soffiato disponibile in varie colorazioni: bianco, trasparente, acciaio, ambra, bronzo, tabacco e verde. Cavi elettrici in tessuto nero con possibilità di personalizzarne la lunghezza. Rosone a 8 uscite (+1 centrale). Ideale per strutture hospitality o zone living residenziali. Descrizione tecnica: Apparecchio di illuminazione per installazioni multiple a sospensione in ambienti interni, con emissione diretta e indiretta. Struttura in alluminio grezzo. Schermo diffusore in vetro soffiato a fermo con finitura a coste nei colori bianco, cristallo, acciaio, ambra, bronzo, tabacco o verde. Piattello di chiusura in lamiera decapata tornita con verniciatura poliacrilica in colore nero oppure con ramatura galvanica e verniciatura poliacrilica trasparente. Cavo di alimentazione e sospensione in PVC con rivestimento in tessuto nero di lunghezza 3,5m (137,8"). Fornito senza rosone di alimentazione, completo di appendimento in policarbonato. |  | no | yes | yes | E27 | no |  | 0 |  |  | no | sospensione |  | 15 | 1 | [10 empty] | Lampada da sospensione: OLIVIA Panzeri by ArteInLuce™ | OLIVIA Panzeri: SPEDIZIONE GRATUITA. Scopri centinaia di altre lampade da SOSPENSIONE in PRONTA CONSEGNA by ArteInLuce™. Consegna in 2-3 giorni. | 2
panzeri | panze | potter | Potter | Tavolo - Panzeri | ET04201.000.0000 | ET04201.000.0000 |  | ET04201.000.0000 | panze_ET04201.000.0000 | 8033229165696 | 344.25 | 0 | 2-3 gg Italy, 5-6 days UE | Su ordinazione in 2-3 settimane | bianco opaco | Lampada da interno/esterno in polietilene bianco, utilizzabile come seduta. Descrizione tecnica: Apparecchio di illuminazione da terra per installazione in ambienti esterni, con emissione diretta e indiretta. Fondello in lamiera nichelata con verniciatura poliacrilica in colore bianco opaco. Diffusore con funzione di seduta in polietilene stampato con finitura opalina. Guarnizione in gomma EPDM. Pressacavo PG9 in nylon. Viteria in acciaio inossidabile. Fornito completo di cavo di alimentazione in poliuretano arancione di lunghezza 4,5m (177,2") con spina. |  | no | yes | yes | E27 | no |  | 0 |  |  | yes | tavolo,outdoor |  | 15 | 1 | http://www.panzeri.it/media/FP/FP-Potter.jpg¦http://www.panzeri.it/media/FFS/potter-pag553.jpg¦http://www.panzeri.it/media/FFS/potter-pag554.jpg¦http://www.panzeri.it/media/FFS/potter-pag555.jpg¦http://www.panzeri.it/media/FFS/potter-pag557.jpg¦http://www.panzeri.it/media/FFS/potter-pag558.jpg¦http://www.panzeri.it/media/FFS/potter-rgb-pag556.jpg | pic¦projects¦projects¦projects¦projects¦projects¦projects | http://www.panzeri.it/media/FP/FP-Potter.jpg¦http://www.panzeri.it/media/DT/EC-42011.jpg | pic¦light_schema | http://www.panzeri.it/media/FP/FP-Potter.jpg | http://www.panzeri.it/media/DT/EC-42011.jpg |  | http://www.panzeri.it/media/FFS/potter-pag553.jpg,http://www.panzeri.it/media/FFS/potter-pag554.jpg,http://www.panzeri.it/media/FFS/potter-pag555.jpg,http://www.panzeri.it/media/FFS/potter-pag557.jpg,http://www.panzeri.it/media/FFS/potter-pag558.jpg,http://www.panzeri.it/media/FFS/potter-rgb-pag556.jpg | http://www.panzeri.it/prodotti/design/outdoor/potter/et04201.000.0000/ | {"Codice articolo":"ET04201.000.0000","Potenza assorbita dal sistema":"max 70W","Sorgente luminosa":"LED retrofit / fluorescente compatta / alogena","Sorgente luminosa a corredo":"non inclusa","Sorgenti compatibili":"LED retrofit bulb E27 (L max 140mm - Ø max 65mm) / max 30W Superstar E27 / max 70W E27","Distribuzione luminosa":"fascio diffuso","Alimentazione":"220-240V AC","Frequenza":"50/60Hz","Peso":"6,2400Kg","Grado di protezione":"IP65","Dimensioni imballo (cm)":"68 x 68 x 70","Note":"Fornito completo di interruttore"} | Lampada da tavolo: POTTER Panzeri by ArteInLuce™ | POTTER Panzeri: SPEDIZIONE GRATUITA. Scopri centinaia di altre lampade da TAVOLO in PRONTA CONSEGNA by ArteInLuce™. Consegna in 2-3 giorni. | 2
panzeri | panze | olivia | Olivia | Sospensione - Panzeri | M09766.000.0200 | M09766.000.0200 |  | M09766.000.0200 | panze_M09766.000.0200 | 8056732859661 | 209.95 | 0 | 2-3 gg Italy, 5-6 days UE | Su ordinazione in 2-3 settimane | rame lucido/tabacco | Lampada a sospensione in vetro soffiato a fermo con particolare finitura a coste dal gusto retrò. Rosone in metallo rifinito con vernice poliacrilica in color nero o rame lucido. Emissione di luce diffusa con attacco E27 e lampadina LED con filamenti a vista avente potenza 8W e flusso luminoso di 1050lm. Vetro soffiato disponibile in varie colorazioni: bianco, trasparente, acciaio, ambra, bronzo, tabacco e verde. Cavi elettrici in tessuto nero con possibilità di personalizzarne la lunghezza. Rosone a 8 uscite (+1 centrale). Ideale per strutture hospitality o zone living residenziali. Descrizione tecnica: Apparecchio di illuminazione per installazioni multiple a sospensione in ambienti interni, con emissione diretta e indiretta. Struttura in alluminio grezzo. Schermo diffusore in vetro soffiato a fermo con finitura a coste nei colori bianco, cristallo, acciaio, ambra, bronzo, tabacco o verde. Piattello di chiusura in lamiera decapata tornita con verniciatura poliacrilica in colore nero oppure con ramatura galvanica e verniciatura poliacrilica trasparente. Cavo di alimentazione e sospensione in PVC con rivestimento in tessuto nero di lunghezza 3,5m (137,8"). Fornito senza rosone di alimentazione, completo di appendimento in policarbonato. |  | no | yes | yes | E27 | no |  | 0 |  |  | no | sospensione |  | 15 | 1 | [10 empty] | Lampada da sospensione: OLIVIA Panzeri by ArteInLuce™ | OLIVIA Panzeri: SPEDIZIONE GRATUITA. Scopri centinaia di altre lampade da SOSPENSIONE in PRONTA CONSEGNA by ArteInLuce™. Consegna in 2-3 giorni. | 2
panzeri | panze | nolita | Nolita | Profili - Panzeri | XG2038-90 ECO EM | XG2038-90 ECO EM |  | XG2038-90 ECO EM | panze_XG2038-90 ECO EM | 8056732854949 | 349.35 | 0 | 2-3 gg Italy, 5-6 days UE | Su ordinazione in 2-3 settimane | bianco opaco | Sistema modulare LED, in alluminio estruso verniciato bianco disponibile in varie misure, da incasso a scomparsa totale (trimless), per applicazioni in verticale o orizzontale per cartongesso/laterizio. Per una corretta e facile installazione nel cartongesso sono disponibili farfalle micro regolabili opzionali. Doppi schermi: il primo monouso per rasatura, stuccatura e verniciatura, il secondo definitivo in policarbonato o microprismato. Completo di driver e LED con flussi luminosi superiori ad una lampadina fluorescente HO T5. Su richiesta le versioni con emergenza integrata. Predisporre, se necessari, eventuali appendimenti. Descrizione tecnica: Profilo componibile per installazione incassata a soffitto o parete in ambienti interni, con emissione diretta. Struttura a scomparsa per l'incasso in cartongesso, in alluminio estruso con verniciatura a polvere in colore bianco RAL 9003. Molle per l'aggancio del riflettore in acciaio inossidabile. Riflettore in alluminio con verniciatura poliacrilica in colore bianco RAL 9003. Fornito completo di moduli luminosi, alimentatore e kit per luce di emergenza. Fornito completo di schermo monouso per rasatura, stuccatura e verniciatura della superficie di installazione. Schermo diffusore in policarbonato estruso con finitura opalina o microprismatico da ordinare separatamente. Accessori di fissaggio, giunzione e chiusura da ordinare separatamente. Dimensione del foro di incasso: 896x75mm (35,3x3") |  | no | yes | no | LED | no |  | 0 |  |  | no | profili |  | 15 | 1 | http://www.panzeri.it/media/FP/FP-Nolita.jpg¦http://www.panzeri.it/media/FFS/XG2038.jpg¦http://www.panzeri.it/media/FFS/compo_XG2038_prisma.jpg | pic¦projects¦projects | http://www.panzeri.it/media/FP/FP-Nolita.jpg¦http://www.panzeri.it/media/DT/XG2038-90TRACK.jpg | pic¦light_schema | http://www.panzeri.it/media/FP/FP-Nolita.jpg | http://www.panzeri.it/media/DT/XG2038-90TRACK.jpg |  | http://www.panzeri.it/media/FFS/XG2038.jpg,http://www.panzeri.it/media/FFS/compo_XG2038_prisma.jpg | http://www.panzeri.it/prodotti/architectural/profili/nolita/xg2038-90 eco em/ | {"Codice articolo":"XG2038-90 ECO EM","Potenza assorbita dal sistema":"22,5W","Efficienza luminosa":"57.64lm/W","Sorgente luminosa":"LED","Temperatura di colore":"3000K Ra>80","Distribuzione luminosa":"fascio diffuso","Alimentazione":"220-240V AC","Frequenza":"50/60Hz","Elettrificazione":"emergenza","Durata di autonomia in modalità emergenza":"1h","Driver":"integrato incluso","Flusso luminoso nominale":"2610lm","Flusso luminoso uscente":"1297lm","Rendimento":"49.693%","Peso":"2,4250Kg","Grado di protezione":" IP40 IP20","Dimensioni imballo (cm)":"14 x 142 x 14"} | Lampada da profili: NOLITA Panzeri by ArteInLuce™ | NOLITA Panzeri: SPEDIZIONE GRATUITA. Scopri centinaia di altre lampade da PROFILI in PRONTA CONSEGNA by ArteInLuce™. Consegna in 2-3 giorni. | 2
panzeri | panze | olivia | Olivia | Sospensione - Panzeri | M09767.000.0200 | M09767.000.0200 |  | M09767.000.0200 | panze_M09767.000.0200 | 8056732859678 | 209.95 | 0 | 2-3 gg Italy, 5-6 days UE | Su ordinazione in 2-3 settimane | rame lucido/verde | Lampada a sospensione in vetro soffiato a fermo con particolare finitura a coste dal gusto retrò. Rosone in metallo rifinito con vernice poliacrilica in color nero o rame lucido. Emissione di luce diffusa con attacco E27 e lampadina LED con filamenti a vista avente potenza 8W e flusso luminoso di 1050lm. Vetro soffiato disponibile in varie colorazioni: bianco, trasparente, acciaio, ambra, bronzo, tabacco e verde. Cavi elettrici in tessuto nero con possibilità di personalizzarne la lunghezza. Rosone a 8 uscite (+1 centrale). Ideale per strutture hospitality o zone living residenziali. Descrizione tecnica: Apparecchio di illuminazione per installazioni multiple a sospensione in ambienti interni, con emissione diretta e indiretta. Struttura in alluminio grezzo. Schermo diffusore in vetro soffiato a fermo con finitura a coste nei colori bianco, cristallo, acciaio, ambra, bronzo, tabacco o verde. Piattello di chiusura in lamiera decapata tornita con verniciatura poliacrilica in colore nero oppure con ramatura galvanica e verniciatura poliacrilica trasparente. Cavo di alimentazione e sospensione in PVC con rivestimento in tessuto nero di lunghezza 3,5m (137,8"). Fornito senza rosone di alimentazione, completo di appendimento in policarbonato. |  | no | yes | yes | E27 | no |  | 0 |  |  | no | sospensione |  | 15 | 1 | [10 empty] | Lampada da sospensione: OLIVIA Panzeri by ArteInLuce™ | OLIVIA Panzeri: SPEDIZIONE GRATUITA. Scopri centinaia di altre lampade da SOSPENSIONE in PRONTA CONSEGNA by ArteInLuce™. Consegna in 2-3 giorni. | 2
panzeri | panze | olivia | Olivia | Sospensione - Panzeri | L09761.000.0200 | L09761.000.0200 |  | L09761.000.0200 | panze_L09761.000.0200 | 8050847801218 | 226.95 | 0 | 2-3 gg Italy, 5-6 days UE | Su ordinazione in 2-3 settimane | rame lucido/bianco | Lampada a sospensione in vetro soffiato a fermo con particolare finitura a coste dal gusto retrò. Rosone in metallo rifinito con vernice poliacrilica in color nero o rame lucido. Emissione di luce diffusa con attacco E27 e lampadina LED con filamenti a vista avente potenza 8W e flusso luminoso di 1050lm. Vetro soffiato disponibile in varie colorazioni: bianco, trasparente, acciaio, ambra, bronzo, tabacco e verde. Cavi elettrici in tessuto nero con possibilità di personalizzarne la lunghezza. Rosone a 8 uscite (+1 centrale). Ideale per strutture hospitality o zone living residenziali. Descrizione tecnica: Apparecchio di illuminazione per installazione a sospensione in ambienti interni, con emissione diretta e indiretta. Struttura in alluminio grezzo. Schermo diffusore in vetro soffiato a fermo con finitura a coste nei colori bianco, cristallo, acciaio, ambra, bronzo, tabacco o verde. Piattello di chiusura in lamiera decapata tornita con verniciatura poliacrilica in colore nero oppure con ramatura galvanica e verniciatura poliacrilica trasparente. Cavo di alimentazione e sospensione in PVC con rivestimento in tessuto nero di lunghezza 2,2m (86,6"). Rosone di alimentazione con staffa di fissaggio a soffitto in lamiera zincata e involucro in lamiera decapata con verniciatura poliacrilica in colore nero oppure con ramatura galvanica e verniciatura poliacrilica trasparente. |  | no | yes | yes | E27 | no |  | 0 |  |  | no | sospensione |  | 15 | 1 | [10 empty] | Lampada da sospensione: OLIVIA Panzeri by ArteInLuce™ | OLIVIA Panzeri: SPEDIZIONE GRATUITA. Scopri centinaia di altre lampade da SOSPENSIONE in PRONTA CONSEGNA by ArteInLuce™. Consegna in 2-3 giorni. | 2
panzeri | panze | olivia | Olivia | Sospensione - Panzeri | L09762.000.0200 | L09762.000.0200 |  | L09762.000.0200 | panze_L09762.000.0200 | 8056732859524 | 226.95 | 0 | 2-3 gg Italy, 5-6 days UE | Su ordinazione in 2-3 settimane | rame lucido/cristallo | Lampada a sospensione in vetro soffiato a fermo con particolare finitura a coste dal gusto retrò. Rosone in metallo rifinito con vernice poliacrilica in color nero o rame lucido. Emissione di luce diffusa con attacco E27 e lampadina LED con filamenti a vista avente potenza 8W e flusso luminoso di 1050lm. Vetro soffiato disponibile in varie colorazioni: bianco, trasparente, acciaio, ambra, bronzo, tabacco e verde. Cavi elettrici in tessuto nero con possibilità di personalizzarne la lunghezza. Rosone a 8 uscite (+1 centrale). Ideale per strutture hospitality o zone living residenziali. Descrizione tecnica: Apparecchio di illuminazione per installazione a sospensione in ambienti interni, con emissione diretta e indiretta. Struttura in alluminio grezzo. Schermo diffusore in vetro soffiato a fermo con finitura a coste nei colori bianco, cristallo, acciaio, ambra, bronzo, tabacco o verde. Piattello di chiusura in lamiera decapata tornita con verniciatura poliacrilica in colore nero oppure con ramatura galvanica e verniciatura poliacrilica trasparente. Cavo di alimentazione e sospensione in PVC con rivestimento in tessuto nero di lunghezza 2,2m (86,6"). Rosone di alimentazione con staffa di fissaggio a soffitto in lamiera zincata e involucro in lamiera decapata con verniciatura poliacrilica in colore nero oppure con ramatura galvanica e verniciatura poliacrilica trasparente. |  | no | yes | yes | E27 | no |  | 0 |  |  | no | sospensione |  | 15 | 1 | [10 empty] | Lampada da sospensione: OLIVIA Panzeri by ArteInLuce™ | OLIVIA Panzeri: SPEDIZIONE GRATUITA. Scopri centinaia di altre lampade da SOSPENSIONE in PRONTA CONSEGNA by ArteInLuce™. Consegna in 2-3 giorni. | 2
panzeri | panze | olivia | Olivia | Sospensione - Panzeri | L09763.000.0200 | L09763.000.0200 |  | L09763.000.0200 | panze_L09763.000.0200 | 8056732859531 | 226.95 | 0 | 2-3 gg Italy, 5-6 days UE | Su ordinazione in 2-3 settimane | rame lucido/acciaio | Lampada a sospensione in vetro soffiato a fermo con particolare finitura a coste dal gusto retrò. Rosone in metallo rifinito con vernice poliacrilica in color nero o rame lucido. Emissione di luce diffusa con attacco E27 e lampadina LED con filamenti a vista avente potenza 8W e flusso luminoso di 1050lm. Vetro soffiato disponibile in varie colorazioni: bianco, trasparente, acciaio, ambra, bronzo, tabacco e verde. Cavi elettrici in tessuto nero con possibilità di personalizzarne la lunghezza. Rosone a 8 uscite (+1 centrale). Ideale per strutture hospitality o zone living residenziali. Descrizione tecnica: Apparecchio di illuminazione per installazione a sospensione in ambienti interni, con emissione diretta e indiretta. Struttura in alluminio grezzo. Schermo diffusore in vetro soffiato a fermo con finitura a coste nei colori bianco, cristallo, acciaio, ambra, bronzo, tabacco o verde. Piattello di chiusura in lamiera decapata tornita con verniciatura poliacrilica in colore nero oppure con ramatura galvanica e verniciatura poliacrilica trasparente. Cavo di alimentazione e sospensione in PVC con rivestimento in tessuto nero di lunghezza 2,2m (86,6"). Rosone di alimentazione con staffa di fissaggio a soffitto in lamiera zincata e involucro in lamiera decapata con verniciatura poliacrilica in colore nero oppure con ramatura galvanica e verniciatura poliacrilica trasparente. |  | no | yes | yes | E27 | no |  | 0 |  |  | no | sospensione |  | 15 | 1 | [10 empty] | Lampada da sospensione: OLIVIA Panzeri by ArteInLuce™ | OLIVIA Panzeri: SPEDIZIONE GRATUITA. Scopri centinaia di altre lampade da SOSPENSIONE in PRONTA CONSEGNA by ArteInLuce™. Consegna in 2-3 giorni. | 2
panzeri | panze | olivia | Olivia | Sospensione - Panzeri | L09764.000.0200 | L09764.000.0200 |  | L09764.000.0200 | panze_L09764.000.0200 | 8056732859500 | 226.95 | 0 | 2-3 gg Italy, 5-6 days UE | Su ordinazione in 2-3 settimane | rame lucido/ambra | Lampada a sospensione in vetro soffiato a fermo con particolare finitura a coste dal gusto retrò. Rosone in metallo rifinito con vernice poliacrilica in color nero o rame lucido. Emissione di luce diffusa con attacco E27 e lampadina LED con filamenti a vista avente potenza 8W e flusso luminoso di 1050lm. Vetro soffiato disponibile in varie colorazioni: bianco, trasparente, acciaio, ambra, bronzo, tabacco e verde. Cavi elettrici in tessuto nero con possibilità di personalizzarne la lunghezza. Rosone a 8 uscite (+1 centrale). Ideale per strutture hospitality o zone living residenziali. Descrizione tecnica: Apparecchio di illuminazione per installazione a sospensione in ambienti interni, con emissione diretta e indiretta. Struttura in alluminio grezzo. Schermo diffusore in vetro soffiato a fermo con finitura a coste nei colori bianco, cristallo, acciaio, ambra, bronzo, tabacco o verde. Piattello di chiusura in lamiera decapata tornita con verniciatura poliacrilica in colore nero oppure con ramatura galvanica e verniciatura poliacrilica trasparente. Cavo di alimentazione e sospensione in PVC con rivestimento in tessuto nero di lunghezza 2,2m (86,6"). Rosone di alimentazione con staffa di fissaggio a soffitto in lamiera zincata e involucro in lamiera decapata con verniciatura poliacrilica in colore nero oppure con ramatura galvanica e verniciatura poliacrilica trasparente. |  | no | yes | yes | E27 | no |  | 0 |  |  | no | sospensione |  | 15 | 1 | [10 empty] | Lampada da sospensione: OLIVIA Panzeri by ArteInLuce™ | OLIVIA Panzeri: SPEDIZIONE GRATUITA. Scopri centinaia di altre lampade da SOSPENSIONE in PRONTA CONSEGNA by ArteInLuce™. Consegna in 2-3 giorni. | 2
panzeri | panze | olivia | Olivia | Sospensione - Panzeri | L09765.000.0200 | L09765.000.0200 |  | L09765.000.0200 | panze_L09765.000.0200 | 8056732859517 | 226.95 | 0 | 2-3 gg Italy, 5-6 days UE | Su ordinazione in 2-3 settimane | rame lucido/bronzo | Lampada a sospensione in vetro soffiato a fermo con particolare finitura a coste dal gusto retrò. Rosone in metallo rifinito con vernice poliacrilica in color nero o rame lucido. Emissione di luce diffusa con attacco E27 e lampadina LED con filamenti a vista avente potenza 8W e flusso luminoso di 1050lm. Vetro soffiato disponibile in varie colorazioni: bianco, trasparente, acciaio, ambra, bronzo, tabacco e verde. Cavi elettrici in tessuto nero con possibilità di personalizzarne la lunghezza. Rosone a 8 uscite (+1 centrale). Ideale per strutture hospitality o zone living residenziali. Descrizione tecnica: Apparecchio di illuminazione per installazione a sospensione in ambienti interni, con emissione diretta e indiretta. Struttura in alluminio grezzo. Schermo diffusore in vetro soffiato a fermo con finitura a coste nei colori bianco, cristallo, acciaio, ambra, bronzo, tabacco o verde. Piattello di chiusura in lamiera decapata tornita con verniciatura poliacrilica in colore nero oppure con ramatura galvanica e verniciatura poliacrilica trasparente. Cavo di alimentazione e sospensione in PVC con rivestimento in tessuto nero di lunghezza 2,2m (86,6"). Rosone di alimentazione con staffa di fissaggio a soffitto in lamiera zincata e involucro in lamiera decapata con verniciatura poliacrilica in colore nero oppure con ramatura galvanica e verniciatura poliacrilica trasparente. |  | no | yes | yes | E27 | no |  | 0 |  |  | no | sospensione |  | 15 | 1 | [10 empty] | Lampada da sospensione: OLIVIA Panzeri by ArteInLuce™ | OLIVIA Panzeri: SPEDIZIONE GRATUITA. Scopri centinaia di altre lampade da SOSPENSIONE in PRONTA CONSEGNA by ArteInLuce™. Consegna in 2-3 giorni. | 2
panzeri | panze | olivia | Olivia | Sospensione - Panzeri | L09766.000.0200 | L09766.000.0200 |  | L09766.000.0200 | panze_L09766.000.0200 | 8056732859548 | 226.95 | 0 | 2-3 gg Italy, 5-6 days UE | Su ordinazione in 2-3 settimane | rame lucido/tabacco | Lampada a sospensione in vetro soffiato a fermo con particolare finitura a coste dal gusto retrò. Rosone in metallo rifinito con vernice poliacrilica in color nero o rame lucido. Emissione di luce diffusa con attacco E27 e lampadina LED con filamenti a vista avente potenza 8W e flusso luminoso di 1050lm. Vetro soffiato disponibile in varie colorazioni: bianco, trasparente, acciaio, ambra, bronzo, tabacco e verde. Cavi elettrici in tessuto nero con possibilità di personalizzarne la lunghezza. Rosone a 8 uscite (+1 centrale). Ideale per strutture hospitality o zone living residenziali. Descrizione tecnica: Apparecchio di illuminazione per installazione a sospensione in ambienti interni, con emissione diretta e indiretta. Struttura in alluminio grezzo. Schermo diffusore in vetro soffiato a fermo con finitura a coste nei colori bianco, cristallo, acciaio, ambra, bronzo, tabacco o verde. Piattello di chiusura in lamiera decapata tornita con verniciatura poliacrilica in colore nero oppure con ramatura galvanica e verniciatura poliacrilica trasparente. Cavo di alimentazione e sospensione in PVC con rivestimento in tessuto nero di lunghezza 2,2m (86,6"). Rosone di alimentazione con staffa di fissaggio a soffitto in lamiera zincata e involucro in lamiera decapata con verniciatura poliacrilica in colore nero oppure con ramatura galvanica e verniciatura poliacrilica trasparente. |  | no | yes | yes | E27 | no |  | 0 |  |  | no | sospensione |  | 15 | 1 | [10 empty] | Lampada da sospensione: OLIVIA Panzeri by ArteInLuce™ | OLIVIA Panzeri: SPEDIZIONE GRATUITA. Scopri centinaia di altre lampade da SOSPENSIONE in PRONTA CONSEGNA by ArteInLuce™. Consegna in 2-3 giorni. | 2
panzeri | panze | olivia | Olivia | Sospensione - Panzeri | L09767.000.0200 | L09767.000.0200 |  | L09767.000.0200 | panze_L09767.000.0200 | 8056732859555 | 226.95 | 0 | 2-3 gg Italy, 5-6 days UE | Su ordinazione in 2-3 settimane | rame lucido/verde | Lampada a sospensione in vetro soffiato a fermo con particolare finitura a coste dal gusto retrò. Rosone in metallo rifinito con vernice poliacrilica in color nero o rame lucido. Emissione di luce diffusa con attacco E27 e lampadina LED con filamenti a vista avente potenza 8W e flusso luminoso di 1050lm. Vetro soffiato disponibile in varie colorazioni: bianco, trasparente, acciaio, ambra, bronzo, tabacco e verde. Cavi elettrici in tessuto nero con possibilità di personalizzarne la lunghezza. Rosone a 8 uscite (+1 centrale). Ideale per strutture hospitality o zone living residenziali. Descrizione tecnica: Apparecchio di illuminazione per installazione a sospensione in ambienti interni, con emissione diretta e indiretta. Struttura in alluminio grezzo. Schermo diffusore in vetro soffiato a fermo con finitura a coste nei colori bianco, cristallo, acciaio, ambra, bronzo, tabacco o verde. Piattello di chiusura in lamiera decapata tornita con verniciatura poliacrilica in colore nero oppure con ramatura galvanica e verniciatura poliacrilica trasparente. Cavo di alimentazione e sospensione in PVC con rivestimento in tessuto nero di lunghezza 2,2m (86,6"). Rosone di alimentazione con staffa di fissaggio a soffitto in lamiera zincata e involucro in lamiera decapata con verniciatura poliacrilica in colore nero oppure con ramatura galvanica e verniciatura poliacrilica trasparente. |  | no | yes | yes | E27 | no |  | 0 |  |  | no | sospensione |  | 15 | 1 | [10 empty] | Lampada da sospensione: OLIVIA Panzeri by ArteInLuce™ | OLIVIA Panzeri: SPEDIZIONE GRATUITA. Scopri centinaia di altre lampade da SOSPENSIONE in PRONTA CONSEGNA by ArteInLuce™. Consegna in 2-3 giorni. | 2
panzeri | panze | one | One | Plafoniere - Panzeri | P03701.000.0101 | P03701.000.0101 |  | P03701.000.0101 | panze_P03701.000.0101 | 8056732851092 | 150.45 | 0 | 2-3 gg Italy, 5-6 days UE | Su ordinazione in 2-3 settimane | bianco opaco | Lampade LED da sospensione e soffitto in tubo tondo di alluminio nei colori: bianco, nero e foglia oro. Descrizione tecnica: Apparecchio di illuminazione per installazione a soffitto in ambienti interni, con emissione diretta. Staffa di fissaggio a soffitto in lamiera decapata tornita con verniciatura poliacrilica in colore bianco opaco o oro. Struttura in alluminio estruso con verniciatura poliacrilica in colore bianco opaco o con rivestimento in foglia oro. Piastra di dissipazione in alluminio. Schermo diffusore in vetro piano acidato. Cornice in lamiera decapata tornita con verniciatura poliacrilica in colore bianco opaco o con rivestimento in foglia oro. |  | no | yes | no | LED | no |  | 0 |  |  | no | plafoniere |  | 15 | 1 | http://www.panzeri.it/media/FP/FP-One.jpg¦http://www.panzeri.it/media/FFS/one.jpg¦http://www.panzeri.it/media/FFS/One-1.jpg¦http://www.panzeri.it/media/FFS/One-2.jpg¦http://www.panzeri.it/media/FFS/One-3.jpg¦http://www.panzeri.it/media/FFS/One-4.jpg | pic¦projects¦projects¦projects¦projects¦projects | http://www.panzeri.it/media/FP/FP-One.jpg¦http://www.panzeri.it/media/DT/P-3701-LED1.jpg | pic¦light_schema | http://www.panzeri.it/media/FP/FP-One.jpg | http://www.panzeri.it/media/DT/P-3701-LED1.jpg |  | http://www.panzeri.it/media/FFS/one.jpg,http://www.panzeri.it/media/FFS/One-1.jpg,http://www.panzeri.it/media/FFS/One-2.jpg,http://www.panzeri.it/media/FFS/One-3.jpg,http://www.panzeri.it/media/FFS/One-4.jpg | http://www.panzeri.it/prodotti/design/indoor/one/p03701.000.0101/ | {"Codice articolo":"P03701.000.0101","Potenza assorbita dal sistema":"15W","Efficienza luminosa":"73.13lm/W","Sorgente luminosa":"LED","Durata sorgente luminosa":"L90 (B10) 50.000h","Temperatura di colore":"3000K Ra>80","Distribuzione luminosa":"fascio diffuso","Alimentazione":"220-240V AC","Frequenza":"50/60Hz","Elettrificazione":"ON-OFF","Driver":"integrato incluso","Flusso luminoso nominale":"1730lm","Flusso luminoso uscente":"1097lm","Rendimento":"63.410%","Peso":"0,8300Kg","Grado di protezione":"IP40","Costanza cromatica":"SDCM 3","Dimensioni imballo (cm)":"25 x 30 x 14"} | Lampada da plafoniere: ONE Panzeri by ArteInLuce™ | ONE Panzeri: SPEDIZIONE GRATUITA. Scopri centinaia di altre lampade da PLAFONIERE in PRONTA CONSEGNA by ArteInLuce™. Consegna in 2-3 giorni. | 2
panzeri | panze | one | One | Plafoniere - Panzeri | P03702.000.0101 | P03702.000.0101 |  | P03702.000.0101 | panze_P03702.000.0101 | 8050847801348 | 150.45 | 0 | 2-3 gg Italy, 5-6 days UE | Su ordinazione in 2-3 settimane | bianco opaco | Lampade LED da sospensione e soffitto in tubo tondo di alluminio nei colori: bianco, nero e foglia oro. Descrizione tecnica: Apparecchio di illuminazione per installazione a soffitto in ambienti interni, con emissione diretta. Staffa di fissaggio a soffitto in lamiera decapata tornita con verniciatura poliacrilica in colore bianco opaco o oro. Struttura in alluminio estruso con verniciatura poliacrilica in colore bianco opaco o con rivestimento in foglia oro. Piastra di dissipazione in alluminio. Schermo diffusore in vetro piano acidato. Cornice in lamiera decapata tornita con verniciatura poliacrilica in colore bianco opaco o con rivestimento in foglia oro. |  | no | yes | no | LED | no |  | 0 |  |  | no | plafoniere |  | 15 | 1 | http://www.panzeri.it/media/FP/FP-One.jpg¦http://www.panzeri.it/media/FFS/one.jpg¦http://www.panzeri.it/media/FFS/One-1.jpg¦http://www.panzeri.it/media/FFS/One-2.jpg¦http://www.panzeri.it/media/FFS/One-3.jpg¦http://www.panzeri.it/media/FFS/One-4.jpg | pic¦projects¦projects¦projects¦projects¦projects | http://www.panzeri.it/media/FP/FP-One.jpg¦http://www.panzeri.it/media/DT/P-3701-LED1.jpg | pic¦light_schema | http://www.panzeri.it/media/FP/FP-One.jpg | http://www.panzeri.it/media/DT/P-3701-LED1.jpg |  | http://www.panzeri.it/media/FFS/one.jpg,http://www.panzeri.it/media/FFS/One-1.jpg,http://www.panzeri.it/media/FFS/One-2.jpg,http://www.panzeri.it/media/FFS/One-3.jpg,http://www.panzeri.it/media/FFS/One-4.jpg | http://www.panzeri.it/prodotti/design/indoor/one/p03702.000.0101/ | {"Codice articolo":"P03702.000.0101","Potenza assorbita dal sistema":"15W","Efficienza luminosa":"73.13lm/W","Sorgente luminosa":"LED","Durata sorgente luminosa":"L90 (B10) 50.000h","Temperatura di colore":"3000K Ra>80","Distribuzione luminosa":"fascio diffuso","Alimentazione":"220-240V AC","Frequenza":"50/60Hz","Elettrificazione":"ON-OFF","Driver":"integrato incluso","Flusso luminoso nominale":"1730lm","Flusso luminoso uscente":"1097lm","Rendimento":"63.410%","Peso":"0,8300Kg","Grado di protezione":"IP40","Costanza cromatica":"SDCM 3","Dimensioni imballo (cm)":"25 x 30 x 14"} | Lampada da plafoniere: ONE Panzeri by ArteInLuce™ | ONE Panzeri: SPEDIZIONE GRATUITA. Scopri centinaia di altre lampade da PLAFONIERE in PRONTA CONSEGNA by ArteInLuce™. Consegna in 2-3 giorni. | 2
panzeri | panze | one | One | Plafoniere - Panzeri | P03721.000.0101 | P03721.000.0101 |  | P03721.000.0101 | panze_P03721.000.0101 | 8056732851108 | 182.75 | 0 | 2-3 gg Italy, 5-6 days UE | Su ordinazione in 2-3 settimane | foglia oro | Lampade LED da sospensione e soffitto in tubo tondo di alluminio nei colori: bianco, nero e foglia oro. Descrizione tecnica: Apparecchio di illuminazione per installazione a soffitto in ambienti interni, con emissione diretta. Staffa di fissaggio a soffitto in lamiera decapata tornita con verniciatura poliacrilica in colore bianco opaco o oro. Struttura in alluminio estruso con verniciatura poliacrilica in colore bianco opaco o con rivestimento in foglia oro. Piastra di dissipazione in alluminio. Schermo diffusore in vetro piano acidato. Cornice in lamiera decapata tornita con verniciatura poliacrilica in colore bianco opaco o con rivestimento in foglia oro. |  | no | yes | no | LED | no |  | 0 |  |  | no | plafoniere |  | 15 | 1 | http://www.panzeri.it/media/FP/FP-One.jpg¦http://www.panzeri.it/media/FFS/one.jpg¦http://www.panzeri.it/media/FFS/One-1.jpg¦http://www.panzeri.it/media/FFS/One-2.jpg¦http://www.panzeri.it/media/FFS/One-3.jpg¦http://www.panzeri.it/media/FFS/One-4.jpg | pic¦projects¦projects¦projects¦projects¦projects | http://www.panzeri.it/media/FP/FP-One.jpg¦http://www.panzeri.it/media/DT/P-3701-LED1.jpg | pic¦light_schema | http://www.panzeri.it/media/FP/FP-One.jpg | http://www.panzeri.it/media/DT/P-3701-LED1.jpg |  | http://www.panzeri.it/media/FFS/one.jpg,http://www.panzeri.it/media/FFS/One-1.jpg,http://www.panzeri.it/media/FFS/One-2.jpg,http://www.panzeri.it/media/FFS/One-3.jpg,http://www.panzeri.it/media/FFS/One-4.jpg | http://www.panzeri.it/prodotti/design/indoor/one/p03721.000.0101/ | {"Codice articolo":"P03721.000.0101","Potenza assorbita dal sistema":"15W","Efficienza luminosa":"73.13lm/W","Sorgente luminosa":"LED","Durata sorgente luminosa":"L90 (B10) 50.000h","Temperatura di colore":"3000K Ra>80","Distribuzione luminosa":"fascio diffuso","Alimentazione":"220-240V AC","Frequenza":"50/60Hz","Elettrificazione":"ON-OFF","Driver":"integrato incluso","Flusso luminoso nominale":"1730lm","Flusso luminoso uscente":"1097lm","Rendimento":"63.410%","Peso":"0,8300Kg","Grado di protezione":"IP40","Costanza cromatica":"SDCM 3","Dimensioni imballo (cm)":"25 x 30 x 14"} | Lampada da plafoniere: ONE Panzeri by ArteInLuce™ | ONE Panzeri: SPEDIZIONE GRATUITA. Scopri centinaia di altre lampade da PLAFONIERE in PRONTA CONSEGNA by ArteInLuce™. Consegna in 2-3 giorni. | 2
panzeri | panze | one | One | Plafoniere - Panzeri | P03701.000.0102 | P03701.000.0102 |  | P03701.000.0102 | panze_P03701.000.0102 | 8056732858923 | 188.70 | 0 | 2-3 gg Italy, 5-6 days UE | Su ordinazione in 2-3 settimane | bianco opaco | Lampade LED da sospensione e soffitto in tubo tondo di alluminio nei colori: bianco, nero e foglia oro. Descrizione tecnica: Apparecchio di illuminazione per installazione a soffitto in ambienti interni, con emissione diretta. Staffa di fissaggio a soffitto in lamiera decapata tornita con verniciatura poliacrilica in colore bianco opaco o oro. Struttura in alluminio estruso con verniciatura poliacrilica in colore bianco opaco o con rivestimento in foglia oro. Piastra di dissipazione in alluminio. Schermo diffusore in vetro piano acidato. Cornice in lamiera decapata tornita con verniciatura poliacrilica in colore bianco opaco o con rivestimento in foglia oro. |  | yes | yes | no | LED | no |  | 0 |  |  | no | plafoniere |  | 15 | 1 | http://www.panzeri.it/media/FP/FP-One.jpg¦http://www.panzeri.it/media/FFS/one.jpg¦http://www.panzeri.it/media/FFS/One-1.jpg¦http://www.panzeri.it/media/FFS/One-2.jpg¦http://www.panzeri.it/media/FFS/One-3.jpg¦http://www.panzeri.it/media/FFS/One-4.jpg | pic¦projects¦projects¦projects¦projects¦projects | http://www.panzeri.it/media/FP/FP-One.jpg¦http://www.panzeri.it/media/DT/P-3701-LED1.jpg | pic¦light_schema | http://www.panzeri.it/media/FP/FP-One.jpg | http://www.panzeri.it/media/DT/P-3701-LED1.jpg |  | http://www.panzeri.it/media/FFS/one.jpg,http://www.panzeri.it/media/FFS/One-1.jpg,http://www.panzeri.it/media/FFS/One-2.jpg,http://www.panzeri.it/media/FFS/One-3.jpg,http://www.panzeri.it/media/FFS/One-4.jpg | http://www.panzeri.it/prodotti/design/indoor/one/p03701.000.0102/ | {"Codice articolo":"P03701.000.0102","Potenza assorbita dal sistema":"15W","Efficienza luminosa":"73.13lm/W","Sorgente luminosa":"LED","Durata sorgente luminosa":"L90 (B10) 50.000h","Temperatura di colore":"3000K Ra>80","Distribuzione luminosa":"fascio diffuso","Alimentazione":"220-240V AC","Frequenza":"50/60Hz","Elettrificazione":"dimmerabile (DALI/Push DIM)","Driver":"integrato incluso","Flusso luminoso nominale":"1730lm","Flusso luminoso uscente":"1097lm","Rendimento":"63.410%","Peso":"0,8300Kg","Grado di protezione":"IP40","Costanza cromatica":"SDCM 3","Dimensioni imballo (cm)":"25 x 30 x 14"} | Lampada da plafoniere: ONE Panzeri by ArteInLuce™ | ONE Panzeri: SPEDIZIONE GRATUITA. Scopri centinaia di altre lampade da PLAFONIERE in PRONTA CONSEGNA by ArteInLuce™. Consegna in 2-3 giorni. | 2
panzeri | panze | one | One | Plafoniere - Panzeri | P03702.000.0102 | P03702.000.0102 |  | P03702.000.0102 | panze_P03702.000.0102 | 8050847801355 | 188.70 | 0 | 2-3 gg Italy, 5-6 days UE | Su ordinazione in 2-3 settimane | bianco opaco | Lampade LED da sospensione e soffitto in tubo tondo di alluminio nei colori: bianco, nero e foglia oro. Descrizione tecnica: Apparecchio di illuminazione per installazione a soffitto in ambienti interni, con emissione diretta. Staffa di fissaggio a soffitto in lamiera decapata tornita con verniciatura poliacrilica in colore bianco opaco o oro. Struttura in alluminio estruso con verniciatura poliacrilica in colore bianco opaco o con rivestimento in foglia oro. Piastra di dissipazione in alluminio. Schermo diffusore in vetro piano acidato. Cornice in lamiera decapata tornita con verniciatura poliacrilica in colore bianco opaco o con rivestimento in foglia oro. |  | yes | yes | no | LED | no |  | 0 |  |  | no | plafoniere |  | 15 | 1 | http://www.panzeri.it/media/FP/FP-One.jpg¦http://www.panzeri.it/media/FFS/one.jpg¦http://www.panzeri.it/media/FFS/One-1.jpg¦http://www.panzeri.it/media/FFS/One-2.jpg¦http://www.panzeri.it/media/FFS/One-3.jpg¦http://www.panzeri.it/media/FFS/One-4.jpg | pic¦projects¦projects¦projects¦projects¦projects | http://www.panzeri.it/media/FP/FP-One.jpg¦http://www.panzeri.it/media/DT/P-3701-LED1.jpg | pic¦light_schema | http://www.panzeri.it/media/FP/FP-One.jpg | http://www.panzeri.it/media/DT/P-3701-LED1.jpg |  | http://www.panzeri.it/media/FFS/one.jpg,http://www.panzeri.it/media/FFS/One-1.jpg,http://www.panzeri.it/media/FFS/One-2.jpg,http://www.panzeri.it/media/FFS/One-3.jpg,http://www.panzeri.it/media/FFS/One-4.jpg | http://www.panzeri.it/prodotti/design/indoor/one/p03702.000.0102/ | {"Codice articolo":"P03702.000.0102","Potenza assorbita dal sistema":"15W","Efficienza luminosa":"73.13lm/W","Sorgente luminosa":"LED","Durata sorgente luminosa":"L90 (B10) 50.000h","Temperatura di colore":"3000K Ra>80","Distribuzione luminosa":"fascio diffuso","Alimentazione":"220-240V AC","Frequenza":"50/60Hz","Elettrificazione":"dimmerabile (DALI/Push DIM)","Driver":"integrato incluso","Flusso luminoso nominale":"1730lm","Flusso luminoso uscente":"1097lm","Rendimento":"63.410%","Peso":"0,8300Kg","Grado di protezione":"IP40","Costanza cromatica":"SDCM 3","Dimensioni imballo (cm)":"25 x 30 x 14"} | Lampada da plafoniere: ONE Panzeri by ArteInLuce™ | ONE Panzeri: SPEDIZIONE GRATUITA. Scopri centinaia di altre lampade da PLAFONIERE in PRONTA CONSEGNA by ArteInLuce™. Consegna in 2-3 giorni. | 2
panzeri | panze | one | One | Sospensione - Panzeri | L03701.000.0101 | L03701.000.0101 |  | L03701.000.0101 | panze_L03701.000.0101 | 8056732851061 | 192.95 | 0 | 2-3 gg Italy, 5-6 days UE | Su ordinazione in 2-3 settimane | bianco opaco | Lampade LED da sospensione e soffitto in tubo tondo di alluminio nei colori: bianco, nero e foglia oro. Descrizione tecnica: Apparecchio di illuminazione per installazione a sospensione in ambienti interni, con emissione diretta. Struttura in alluminio estruso con verniciatura poliacrilica in colore bianco opaco o con rivestimento in foglia oro. Testata di chiusura in lamiera decapata tornita con verniciatura poliacrilica in colore bianco opaco o oro. Piastra di dissipazione in alluminio. Schermo diffusore in vetro piano acidato. Cornice in lamiera decapata tornita con verniciatura poliacrilica in colore bianco opaco o con rivestimento in foglia oro. Cavo di alimentazione e sospensione in PVC trasparente di lunghezza 2m (78,7"). Rosone di alimentazione con staffa di fissaggio a soffitto in lamiera zincata e involucro in lamiera decapata con verniciatura poliacrilica in colore bianco opaco o con rivestimento in foglia oro. |  | no | yes | no | LED | no |  | 0 |  |  | no | sospensione |  | 15 | 1 | http://www.panzeri.it/media/FP/FP-One.jpg¦http://www.panzeri.it/media/FFS/one.jpg¦http://www.panzeri.it/media/FFS/One-1.jpg¦http://www.panzeri.it/media/FFS/One-2.jpg¦http://www.panzeri.it/media/FFS/One-3.jpg¦http://www.panzeri.it/media/FFS/One-4.jpg | pic¦projects¦projects¦projects¦projects¦projects | http://www.panzeri.it/media/FP/FP-One.jpg¦http://www.panzeri.it/media/DT/one_disegno-tecnico.jpg | pic¦light_schema | http://www.panzeri.it/media/FP/FP-One.jpg | http://www.panzeri.it/media/DT/one_disegno-tecnico.jpg |  | http://www.panzeri.it/media/FFS/one.jpg,http://www.panzeri.it/media/FFS/One-1.jpg,http://www.panzeri.it/media/FFS/One-2.jpg,http://www.panzeri.it/media/FFS/One-3.jpg,http://www.panzeri.it/media/FFS/One-4.jpg | http://www.panzeri.it/prodotti/design/indoor/one/l03701.000.0101/ | {"Codice articolo":"L03701.000.0101","Potenza assorbita dal sistema":"15W","Efficienza luminosa":"73.13lm/W","Sorgente luminosa":"LED","Durata sorgente luminosa":"L90 (B10) 50.000h","Temperatura di colore":"3000K Ra>80","Distribuzione luminosa":"fascio diffuso","Alimentazione":"220-240V AC","Frequenza":"50/60Hz","Elettrificazione":"ON-OFF","Driver":"integrato incluso","Flusso luminoso nominale":"1730lm","Flusso luminoso uscente":"1097lm","Rendimento":"63.410%","Peso":"1,4490Kg","Grado di protezione":"IP40","Costanza cromatica":"SDCM 3","Dimensioni imballo (cm)":"21 x 21 x 42"} | Lampada da sospensione: ONE Panzeri by ArteInLuce™ | ONE Panzeri: SPEDIZIONE GRATUITA. Scopri centinaia di altre lampade da SOSPENSIONE in PRONTA CONSEGNA by ArteInLuce™. Consegna in 2-3 giorni. | 2
panzeri | panze | one | One | Sospensione - Panzeri | L03702.000.0101 | L03702.000.0101 |  | L03702.000.0101 | panze_L03702.000.0101 | 8050847801324 | 192.95 | 0 | 2-3 gg Italy, 5-6 days UE | Su ordinazione in 2-3 settimane | bianco opaco | Lampade LED da sospensione e soffitto in tubo tondo di alluminio nei colori: bianco, nero e foglia oro. Descrizione tecnica: Apparecchio di illuminazione per installazione a sospensione in ambienti interni, con emissione diretta. Struttura in alluminio estruso con verniciatura poliacrilica in colore bianco opaco o con rivestimento in foglia oro. Testata di chiusura in lamiera decapata tornita con verniciatura poliacrilica in colore bianco opaco o oro. Piastra di dissipazione in alluminio. Schermo diffusore in vetro piano acidato. Cornice in lamiera decapata tornita con verniciatura poliacrilica in colore bianco opaco o con rivestimento in foglia oro. Cavo di alimentazione e sospensione in PVC trasparente di lunghezza 2m (78,7"). Rosone di alimentazione con staffa di fissaggio a soffitto in lamiera zincata e involucro in lamiera decapata con verniciatura poliacrilica in colore bianco opaco o con rivestimento in foglia oro. |  | no | yes | no | LED | no |  | 0 |  |  | no | sospensione |  | 15 | 1 | http://www.panzeri.it/media/FP/FP-One.jpg¦http://www.panzeri.it/media/FFS/one.jpg¦http://www.panzeri.it/media/FFS/One-1.jpg¦http://www.panzeri.it/media/FFS/One-2.jpg¦http://www.panzeri.it/media/FFS/One-3.jpg¦http://www.panzeri.it/media/FFS/One-4.jpg | pic¦projects¦projects¦projects¦projects¦projects | http://www.panzeri.it/media/FP/FP-One.jpg¦http://www.panzeri.it/media/DT/one_disegno-tecnico.jpg | pic¦light_schema | http://www.panzeri.it/media/FP/FP-One.jpg | http://www.panzeri.it/media/DT/one_disegno-tecnico.jpg |  | http://www.panzeri.it/media/FFS/one.jpg,http://www.panzeri.it/media/FFS/One-1.jpg,http://www.panzeri.it/media/FFS/One-2.jpg,http://www.panzeri.it/media/FFS/One-3.jpg,http://www.panzeri.it/media/FFS/One-4.jpg | http://www.panzeri.it/prodotti/design/indoor/one/l03702.000.0101/ | {"Codice articolo":"L03702.000.0101","Potenza assorbita dal sistema":"15W","Efficienza luminosa":"73.13lm/W","Sorgente luminosa":"LED","Durata sorgente luminosa":"L90 (B10) 50.000h","Temperatura di colore":"3000K Ra>80","Distribuzione luminosa":"fascio diffuso","Alimentazione":"220-240V AC","Frequenza":"50/60Hz","Elettrificazione":"ON-OFF","Driver":"integrato incluso","Flusso luminoso nominale":"1730lm","Flusso luminoso uscente":"1097lm","Rendimento":"63.410%","Peso":"1,4490Kg","Grado di protezione":"IP40","Costanza cromatica":"SDCM 3","Dimensioni imballo (cm)":"21 x 21 x 42"} | Lampada da sospensione: ONE Panzeri by ArteInLuce™ | ONE Panzeri: SPEDIZIONE GRATUITA. Scopri centinaia di altre lampade da SOSPENSIONE in PRONTA CONSEGNA by ArteInLuce™. Consegna in 2-3 giorni. | 2
panzeri | panze | one | One | Plafoniere - Panzeri | P03721.000.0102 | P03721.000.0102 |  | P03721.000.0102 | panze_P03721.000.0102 | 8056732858930 | 221.00 | 0 | 2-3 gg Italy, 5-6 days UE | Su ordinazione in 2-3 settimane | foglia oro | Lampade LED da sospensione e soffitto in tubo tondo di alluminio nei colori: bianco, nero e foglia oro. Descrizione tecnica: Apparecchio di illuminazione per installazione a soffitto in ambienti interni, con emissione diretta. Staffa di fissaggio a soffitto in lamiera decapata tornita con verniciatura poliacrilica in colore bianco opaco o oro. Struttura in alluminio estruso con verniciatura poliacrilica in colore bianco opaco o con rivestimento in foglia oro. Piastra di dissipazione in alluminio. Schermo diffusore in vetro piano acidato. Cornice in lamiera decapata tornita con verniciatura poliacrilica in colore bianco opaco o con rivestimento in foglia oro. |  | yes | yes | no | LED | no |  | 0 |  |  | no | plafoniere |  | 15 | 1 | http://www.panzeri.it/media/FP/FP-One.jpg¦http://www.panzeri.it/media/FFS/one.jpg¦http://www.panzeri.it/media/FFS/One-1.jpg¦http://www.panzeri.it/media/FFS/One-2.jpg¦http://www.panzeri.it/media/FFS/One-3.jpg¦http://www.panzeri.it/media/FFS/One-4.jpg | pic¦projects¦projects¦projects¦projects¦projects | http://www.panzeri.it/media/FP/FP-One.jpg¦http://www.panzeri.it/media/DT/P-3701-LED1.jpg | pic¦light_schema | http://www.panzeri.it/media/FP/FP-One.jpg | http://www.panzeri.it/media/DT/P-3701-LED1.jpg |  | http://www.panzeri.it/media/FFS/one.jpg,http://www.panzeri.it/media/FFS/One-1.jpg,http://www.panzeri.it/media/FFS/One-2.jpg,http://www.panzeri.it/media/FFS/One-3.jpg,http://www.panzeri.it/media/FFS/One-4.jpg | http://www.panzeri.it/prodotti/design/indoor/one/p03721.000.0102/ | {"Codice articolo":"P03721.000.0102","Potenza assorbita dal sistema":"15W","Efficienza luminosa":"73.13lm/W","Sorgente luminosa":"LED","Durata sorgente luminosa":"L90 (B10) 50.000h","Temperatura di colore":"3000K Ra>80","Distribuzione luminosa":"fascio diffuso","Alimentazione":"220-240V AC","Frequenza":"50/60Hz","Elettrificazione":"dimmerabile (DALI/Push DIM)","Driver":"integrato incluso","Flusso luminoso nominale":"1730lm","Flusso luminoso uscente":"1097lm","Rendimento":"63.410%","Peso":"0,8300Kg","Grado di protezione":"IP40","Costanza cromatica":"SDCM 3","Dimensioni imballo (cm)":"25 x 30 x 14"} | Lampada da plafoniere: ONE Panzeri by ArteInLuce™ | ONE Panzeri: SPEDIZIONE GRATUITA. Scopri centinaia di altre lampade da PLAFONIERE in PRONTA CONSEGNA by ArteInLuce™. Consegna in 2-3 giorni. | 2
panzeri | panze | one | One | Sospensione - Panzeri | L03701.000.0102 | L03701.000.0102 |  | L03701.000.0102 | panze_L03701.000.0102 | 8056732858909 | 231.20 | 0 | 2-3 gg Italy, 5-6 days UE | Su ordinazione in 2-3 settimane | bianco opaco | Lampade LED da sospensione e soffitto in tubo tondo di alluminio nei colori: bianco, nero e foglia oro. Descrizione tecnica: Apparecchio di illuminazione per installazione a sospensione in ambienti interni, con emissione diretta. Struttura in alluminio estruso con verniciatura poliacrilica in colore bianco opaco o con rivestimento in foglia oro. Testata di chiusura in lamiera decapata tornita con verniciatura poliacrilica in colore bianco opaco o oro. Piastra di dissipazione in alluminio. Schermo diffusore in vetro piano acidato. Cornice in lamiera decapata tornita con verniciatura poliacrilica in colore bianco opaco o con rivestimento in foglia oro. Cavo di alimentazione e sospensione in PVC trasparente di lunghezza 2m (78,7"). Rosone di alimentazione con staffa di fissaggio a soffitto in lamiera zincata e involucro in lamiera decapata con verniciatura poliacrilica in colore bianco opaco o con rivestimento in foglia oro. |  | yes | yes | no | LED | no |  | 0 |  |  | no | sospensione |  | 15 | 1 | http://www.panzeri.it/media/FP/FP-One.jpg¦http://www.panzeri.it/media/FFS/one.jpg¦http://www.panzeri.it/media/FFS/One-1.jpg¦http://www.panzeri.it/media/FFS/One-2.jpg¦http://www.panzeri.it/media/FFS/One-3.jpg¦http://www.panzeri.it/media/FFS/One-4.jpg | pic¦projects¦projects¦projects¦projects¦projects | http://www.panzeri.it/media/FP/FP-One.jpg¦http://www.panzeri.it/media/DT/one_disegno-tecnico.jpg | pic¦light_schema | http://www.panzeri.it/media/FP/FP-One.jpg | http://www.panzeri.it/media/DT/one_disegno-tecnico.jpg |  | http://www.panzeri.it/media/FFS/one.jpg,http://www.panzeri.it/media/FFS/One-1.jpg,http://www.panzeri.it/media/FFS/One-2.jpg,http://www.panzeri.it/media/FFS/One-3.jpg,http://www.panzeri.it/media/FFS/One-4.jpg | http://www.panzeri.it/prodotti/design/indoor/one/l03701.000.0102/ | {"Codice articolo":"L03701.000.0102","Potenza assorbita dal sistema":"15W","Efficienza luminosa":"73.13lm/W","Sorgente luminosa":"LED","Durata sorgente luminosa":"L90 (B10) 50.000h","Temperatura di colore":"3000K Ra>80","Distribuzione luminosa":"fascio diffuso","Alimentazione":"220-240V AC","Frequenza":"50/60Hz","Elettrificazione":"dimmerabile (DALI/Push DIM)","Driver":"integrato incluso","Flusso luminoso nominale":"1730lm","Flusso luminoso uscente":"1097lm","Rendimento":"63.410%","Peso":"1,4490Kg","Grado di protezione":"IP40","Costanza cromatica":"SDCM 3","Dimensioni imballo (cm)":"21 x 21 x 42"} | Lampada da sospensione: ONE Panzeri by ArteInLuce™ | ONE Panzeri: SPEDIZIONE GRATUITA. Scopri centinaia di altre lampade da SOSPENSIONE in PRONTA CONSEGNA by ArteInLuce™. Consegna in 2-3 giorni. | 2
panzeri | panze | nolita | Nolita | Profili - Panzeri | XG2038-150 | XG2038-150 |  | XG2038-150 | panze_XG2038-150 | 8056732854956 | 366.35 | 0 | 2-3 gg Italy, 5-6 days UE | Su ordinazione in 2-3 settimane | bianco opaco | Sistema modulare LED, in alluminio estruso verniciato bianco disponibile in varie misure, da incasso a scomparsa totale (trimless), per applicazioni in verticale o orizzontale per cartongesso/laterizio. Per una corretta e facile installazione nel cartongesso sono disponibili farfalle micro regolabili opzionali. Doppi schermi: il primo monouso per rasatura, stuccatura e verniciatura, il secondo definitivo in policarbonato o microprismato. Completo di driver e LED con flussi luminosi superiori ad una lampadina fluorescente HO T5. Su richiesta le versioni con emergenza integrata. Predisporre, se necessari, eventuali appendimenti. Descrizione tecnica: Profilo componibile per installazione incassata a soffitto o parete in ambienti interni, con emissione diretta. Struttura a scomparsa per l'incasso in cartongesso, in alluminio estruso con verniciatura a polvere in colore bianco RAL 9003. Molle per l'aggancio del riflettore in acciaio inossidabile. Riflettore in alluminio con verniciatura poliacrilica in colore bianco RAL 9003. Fornito completo di moduli luminosi e alimentatore. Fornito completo di schermo monouso per rasatura, stuccatura e verniciatura della superficie di installazione. Schermo diffusore in policarbonato estruso con finitura opalina o microprismatico da ordinare separatamente. Accessori di fissaggio, giunzione e chiusura da ordinare separatamente. Dimensione del foro di incasso: 1496x75mm (58,9x3") |  | no | yes | no | LED | no |  | 0 |  |  | no | profili |  | 15 | 1 | http://www.panzeri.it/media/FP/FP-Nolita.jpg¦http://www.panzeri.it/media/FFS/XG2038.jpg¦http://www.panzeri.it/media/FFS/compo_XG2038_prisma.jpg | pic¦projects¦projects | http://www.panzeri.it/media/FP/FP-Nolita.jpg¦http://www.panzeri.it/media/DT/XG2038-150TRACK.jpg | pic¦light_schema | http://www.panzeri.it/media/FP/FP-Nolita.jpg | http://www.panzeri.it/media/DT/XG2038-150TRACK.jpg |  | http://www.panzeri.it/media/FFS/XG2038.jpg,http://www.panzeri.it/media/FFS/compo_XG2038_prisma.jpg | http://www.panzeri.it/prodotti/architectural/profili/nolita/xg2038-150/ | {"Codice articolo":"XG2038-150","Potenza assorbita dal sistema":"57W","Efficienza luminosa":"62.12lm/W","Sorgente luminosa":"LED","Temperatura di colore":"3000K Ra>80","Distribuzione luminosa":"fascio diffuso","Alimentazione":"220-240V AC","Frequenza":"50/60Hz","Elettrificazione":"ON-OFF","Driver":"integrato incluso","Flusso luminoso nominale":"7125lm","Flusso luminoso uscente":"3541lm","Rendimento":"49.698%","Peso":"3,8500Kg","Grado di protezione":" IP40 IP20","Dimensioni imballo (cm)":"13 x 13 x 180"} | Lampada da profili: NOLITA Panzeri by ArteInLuce™ | NOLITA Panzeri: SPEDIZIONE GRATUITA. Scopri centinaia di altre lampade da PROFILI in PRONTA CONSEGNA by ArteInLuce™. Consegna in 2-3 giorni. | 2
panzeri | panze | nolita | Nolita | Profili - Panzeri | XG2038-150 ECO DALI | XG2038-150 ECO DALI |  | XG2038-150 ECO DALI | panze_XG2038-150 ECO DALI | 8056732854970 | 366.35 | 0 | 2-3 gg Italy, 5-6 days UE | Su ordinazione in 2-3 settimane | bianco opaco | Sistema modulare LED, in alluminio estruso verniciato bianco disponibile in varie misure, da incasso a scomparsa totale (trimless), per applicazioni in verticale o orizzontale per cartongesso/laterizio. Per una corretta e facile installazione nel cartongesso sono disponibili farfalle micro regolabili opzionali. Doppi schermi: il primo monouso per rasatura, stuccatura e verniciatura, il secondo definitivo in policarbonato o microprismato. Completo di driver e LED con flussi luminosi superiori ad una lampadina fluorescente HO T5. Su richiesta le versioni con emergenza integrata. Predisporre, se necessari, eventuali appendimenti. Descrizione tecnica: Profilo componibile per installazione incassata a soffitto o parete in ambienti interni, con emissione diretta. Struttura a scomparsa per l'incasso in cartongesso, in alluminio estruso con verniciatura a polvere in colore bianco RAL 9003. Molle per l'aggancio del riflettore in acciaio inossidabile. Riflettore in alluminio con verniciatura poliacrilica in colore bianco RAL 9003. Fornito completo di moduli luminosi e alimentatore dimmerabile. Fornito completo di schermo monouso per rasatura, stuccatura e verniciatura della superficie di installazione. Schermo diffusore in policarbonato estruso con finitura opalina o microprismatico da ordinare separatamente. Accessori di fissaggio, giunzione e chiusura da ordinare separatamente. Dimensione del foro di incasso: 1496x75mm (58,9x3") |  | yes | yes | no | LED | no |  | 0 |  |  | no | profili |  | 15 | 1 | http://www.panzeri.it/media/FP/FP-Nolita.jpg¦http://www.panzeri.it/media/FFS/XG2038.jpg¦http://www.panzeri.it/media/FFS/compo_XG2038_prisma.jpg | pic¦projects¦projects | http://www.panzeri.it/media/FP/FP-Nolita.jpg¦http://www.panzeri.it/media/DT/XG2038-150TRACK.jpg | pic¦light_schema | http://www.panzeri.it/media/FP/FP-Nolita.jpg | http://www.panzeri.it/media/DT/XG2038-150TRACK.jpg |  | http://www.panzeri.it/media/FFS/XG2038.jpg,http://www.panzeri.it/media/FFS/compo_XG2038_prisma.jpg | http://www.panzeri.it/prodotti/architectural/profili/nolita/xg2038-150 eco dali/ | {"Codice articolo":"XG2038-150 ECO DALI","Potenza assorbita dal sistema":"35,5W","Efficienza luminosa":"60.9lm/W","Sorgente luminosa":"LED","Temperatura di colore":"3000K Ra>80","Distribuzione luminosa":"fascio diffuso","Alimentazione":"220-240V AC","Frequenza":"50/60Hz","Elettrificazione":"dimmerabile (DALI/Push DIM)","Driver":"integrato incluso","Flusso luminoso nominale":"4350lm","Flusso luminoso uscente":"2162lm","Rendimento":"49.701%","Peso":"3,8500Kg","Grado di protezione":" IP40 IP20","Dimensioni imballo (cm)":"13 x 13 x 180"} | Lampada da profili: NOLITA Panzeri by ArteInLuce™ | NOLITA Panzeri: SPEDIZIONE GRATUITA. Scopri centinaia di altre lampade da PROFILI in PRONTA CONSEGNA by ArteInLuce™. Consegna in 2-3 giorni. | 2
panzeri | panze | nolita | Nolita | Profili - Panzeri | XG2039-150 | XG2039-150 |  | XG2039-150 | panze_XG2039-150 | 8056732855144 | 366.35 | 0 | 2-3 gg Italy, 5-6 days UE | Su ordinazione in 2-3 settimane | bianco opaco | Sistema modulare LED, in alluminio estruso verniciato bianco disponibile in varie misure, da incasso con bordo (trim), per applicazioni in verticale o orizzontale per cartongesso/laterizio. Per una corretta e facile installazione nel cartongesso sono disponibili farfalle regolabili opzionali. Diffusori in policarbonato o microprismato. Completa di driver e LED con flussi luminosi superiori ad una lampadina fluorescente HO T5. Su richiesta le versioni con emergenza integrata. Predisporre, se necessari, eventuali appendimenti. Descrizione tecnica: Profilo componibile per installazione incassata a soffitto o parete in ambienti interni, con emissione diretta. Struttura per l'incasso in cartongesso, in alluminio estruso con verniciatura a polvere in colore bianco RAL 9003. Molle per l'aggancio del riflettore in acciaio inossidabile. Riflettore in alluminio con verniciatura poliacrilica in colore bianco RAL 9003. Fornito completo di moduli luminosi e alimentatore. Schermo diffusore in policarbonato estruso con finitura opalina o microprismatico da ordinare separatamente. Accessori di fissaggio, giunzione e chiusura da ordinare separatamente. Dimensione del foro di incasso: 1496x75mm (58,9x3") |  | no | yes | no | LED | no |  | 0 |  |  | no | profili |  | 15 | 1 | http://www.panzeri.it/media/FP/FP-Nolita_Trim.jpg¦http://www.panzeri.it/media/FFS/XG2039.jpg¦http://www.panzeri.it/media/FFS/compo_XG2039_prisma.jpg | pic¦projects¦projects | http://www.panzeri.it/media/FP/FP-Nolita_Trim.jpg¦http://www.panzeri.it/media/DT/XG2039-150TRACK.jpg | pic¦light_schema | http://www.panzeri.it/media/FP/FP-Nolita_Trim.jpg | http://www.panzeri.it/media/DT/XG2039-150TRACK.jpg |  | http://www.panzeri.it/media/FFS/XG2039.jpg,http://www.panzeri.it/media/FFS/compo_XG2039_prisma.jpg | http://www.panzeri.it/prodotti/architectural/profili/nolita%20trim/xg2039-150/ | {"Codice articolo":"XG2039-150","Potenza assorbita dal sistema":"57W","Efficienza luminosa":"62.12lm/W","Sorgente luminosa":"LED","Temperatura di colore":"3000K Ra>80","Distribuzione luminosa":"fascio diffuso","Alimentazione":"220-240V AC","Frequenza":"50/60Hz","Elettrificazione":"ON-OFF","Driver":"integrato incluso","Flusso luminoso nominale":"7125lm","Flusso luminoso uscente":"3541lm","Rendimento":"49.698%","Peso":"3,8500Kg","Grado di protezione":" IP40 IP20","Dimensioni imballo (cm)":"15 x 142 x 15"} | Lampada da profili: NOLITA Panzeri by ArteInLuce™ | NOLITA Panzeri: SPEDIZIONE GRATUITA. Scopri centinaia di altre lampade da PROFILI in PRONTA CONSEGNA by ArteInLuce™. Consegna in 2-3 giorni. | 2
panzeri | panze | nolita | Nolita | Profili - Panzeri | XG2039-150 ECO DALI | XG2039-150 ECO DALI |  | XG2039-150 ECO DALI | panze_XG2039-150 ECO DALI | 8056732855182 | 366.35 | 0 | 2-3 gg Italy, 5-6 days UE | Su ordinazione in 2-3 settimane | bianco opaco | Sistema modulare LED, in alluminio estruso verniciato bianco disponibile in varie misure, da incasso con bordo (trim), per applicazioni in verticale o orizzontale per cartongesso/laterizio. Per una corretta e facile installazione nel cartongesso sono disponibili farfalle regolabili opzionali. Diffusori in policarbonato o microprismato. Completa di driver e LED con flussi luminosi superiori ad una lampadina fluorescente HO T5. Su richiesta le versioni con emergenza integrata. Predisporre, se necessari, eventuali appendimenti. Descrizione tecnica: Profilo componibile per installazione incassata a soffitto o parete in ambienti interni, con emissione diretta. Struttura per l'incasso in cartongesso, in alluminio estruso con verniciatura a polvere in colore bianco RAL 9003. Molle per l'aggancio del riflettore in acciaio inossidabile. Riflettore in alluminio con verniciatura poliacrilica in colore bianco RAL 9003. Fornito completo di moduli luminosi e alimentatore dimmerabile. Schermo diffusore in policarbonato estruso con finitura opalina o microprismatico da ordinare separatamente. Accessori di fissaggio, giunzione e chiusura da ordinare separatamente. Dimensione del foro di incasso: 1496x75mm (58,9x3") |  | yes | yes | no | LED | no |  | 0 |  |  | no | profili |  | 15 | 1 | http://www.panzeri.it/media/FP/FP-Nolita_Trim.jpg¦http://www.panzeri.it/media/FFS/XG2039.jpg¦http://www.panzeri.it/media/FFS/compo_XG2039_prisma.jpg | pic¦projects¦projects | http://www.panzeri.it/media/FP/FP-Nolita_Trim.jpg¦http://www.panzeri.it/media/DT/XG2039-150TRACK.jpg | pic¦light_schema | http://www.panzeri.it/media/FP/FP-Nolita_Trim.jpg | http://www.panzeri.it/media/DT/XG2039-150TRACK.jpg |  | http://www.panzeri.it/media/FFS/XG2039.jpg,http://www.panzeri.it/media/FFS/compo_XG2039_prisma.jpg | http://www.panzeri.it/prodotti/architectural/profili/nolita%20trim/xg2039-150 eco dali/ | {"Codice articolo":"XG2039-150 ECO DALI","Potenza assorbita dal sistema":"35,5W","Efficienza luminosa":"60.9lm/W","Sorgente luminosa":"LED","Temperatura di colore":"3000K Ra>80","Distribuzione luminosa":"fascio diffuso","Alimentazione":"220-240V AC","Frequenza":"50/60Hz","Elettrificazione":"dimmerabile (DALI/Push DIM)","Driver":"integrato incluso","Flusso luminoso nominale":"4350lm","Flusso luminoso uscente":"2162lm","Rendimento":"49.701%","Peso":"3,8500Kg","Grado di protezione":" IP40 IP20","Dimensioni imballo (cm)":"13 x 13 x 180"} | Lampada da profili: NOLITA Panzeri by ArteInLuce™ | NOLITA Panzeri: SPEDIZIONE GRATUITA. Scopri centinaia di altre lampade da PROFILI in PRONTA CONSEGNA by ArteInLuce™. Consegna in 2-3 giorni. | 2
panzeri | panze | nolita | Nolita | Profili - Panzeri | XP2038-150 | XP2038-150 |  | XP2038-150 | panze_XP2038-150 | 8056732855120 | 366.35 | 0 | 2-3 gg Italy, 5-6 days UE | Su ordinazione in 2-3 settimane | bianco opaco | Sistema modulare LED in alluminio estruso verniciato bianco disponibile in varie misure da parete/plafone o a sospensione. Completa di driver e LED flussi luminosi superiori una lampadina fluorescente HO T5. Su richiesta le versioni con emergenza integrata. Descrizione tecnica: Profilo componibile per installazione a sospensione o a soffitto in ambienti interni, con emissione diretta. Struttura in alluminio estruso con verniciatura a polvere in colore bianco RAL 9003. Molle per l'aggancio del riflettore in acciaio inossidabile. Riflettore in alluminio con verniciatura poliacrilica in colore bianco RAL 9003. Fornito completo di moduli luminosi e alimentatore. Schermo diffusore in policarbonato estruso con finitura opalina o microprismatico da ordinare separatamente. Accessori di collegamento, fissaggio, giunzione e chiusura da ordinare separatamente. |  | no | yes | no | LED | no |  | 0 |  |  | no | profili |  | 15 | 1 | http://www.panzeri.it/media/FP/FP-Nolita_Out.jpg¦http://www.panzeri.it/media/FFS/XP2038.jpg | pic¦projects | http://www.panzeri.it/media/FP/FP-Nolita_Out.jpg¦http://www.panzeri.it/media/DT/XP2038-150.jpg | pic¦light_schema | http://www.panzeri.it/media/FP/FP-Nolita_Out.jpg | http://www.panzeri.it/media/DT/XP2038-150.jpg |  | http://www.panzeri.it/media/FFS/XP2038.jpg | http://www.panzeri.it/prodotti/architectural/profili/nolita%20out/xp2038-150/ | {"Codice articolo":"XP2038-150","Potenza assorbita dal sistema":"57W","Efficienza luminosa":"62.12lm/W","Sorgente luminosa":"LED","Temperatura di colore":"3000K Ra>80","Distribuzione luminosa":"fascio diffuso","Alimentazione":"220-240V AC","Frequenza":"50/60Hz","Elettrificazione":"ON-OFF","Driver":"integrato incluso","Flusso luminoso nominale":"7125lm","Flusso luminoso uscente":"3541lm","Rendimento":"49.698%","Peso":"3,6900Kg","Grado di protezione":"IP40","Dimensioni imballo (cm)":"15 x 142 x 15"} | Lampada da profili: NOLITA Panzeri by ArteInLuce™ | NOLITA Panzeri: SPEDIZIONE GRATUITA. Scopri centinaia di altre lampade da PROFILI in PRONTA CONSEGNA by ArteInLuce™. Consegna in 2-3 giorni. | 2
panzeri | panze | nolita | Nolita | Profili - Panzeri | XP2038-150 ECO DALI | XP2038-150 ECO DALI |  | XP2038-150 ECO DALI | panze_XP2038-150 ECO DALI | 8056732855151 | 366.35 | 0 | 2-3 gg Italy, 5-6 days UE | Su ordinazione in 2-3 settimane | bianco opaco | Sistema modulare LED in alluminio estruso verniciato bianco disponibile in varie misure da parete/plafone o a sospensione. Completa di driver e LED flussi luminosi superiori una lampadina fluorescente HO T5. Su richiesta le versioni con emergenza integrata. Descrizione tecnica: Profilo componibile per installazione a sospensione o a soffitto in ambienti interni, con emissione diretta. Struttura in alluminio estruso con verniciatura a polvere in colore bianco RAL 9003. Molle per l'aggancio del riflettore in acciaio inossidabile. Riflettore in alluminio con verniciatura poliacrilica in colore bianco RAL 9003. Fornito completo di moduli luminosi e alimentatore dimmerabile. Schermo diffusore in policarbonato estruso con finitura opalina o microprismatico da ordinare separatamente. Accessori di collegamento, fissaggio, giunzione e chiusura da ordinare separatamente. |  | yes | yes | no | LED | no |  | 0 |  |  | no | profili |  | 15 | 1 | http://www.panzeri.it/media/FP/FP-Nolita_Out.jpg¦http://www.panzeri.it/media/FFS/XP2038.jpg | pic¦projects | http://www.panzeri.it/media/FP/FP-Nolita_Out.jpg¦http://www.panzeri.it/media/DT/XP2038-150.jpg | pic¦light_schema | http://www.panzeri.it/media/FP/FP-Nolita_Out.jpg | http://www.panzeri.it/media/DT/XP2038-150.jpg |  | http://www.panzeri.it/media/FFS/XP2038.jpg | http://www.panzeri.it/prodotti/architectural/profili/nolita%20out/xp2038-150 eco dali/ | {"Codice articolo":"XP2038-150 ECO DALI","Potenza assorbita dal sistema":"35,5W","Efficienza luminosa":"60.9lm/W","Sorgente luminosa":"LED","Temperatura di colore":"3000K Ra>80","Distribuzione luminosa":"fascio diffuso","Alimentazione":"220-240V AC","Frequenza":"50/60Hz","Elettrificazione":"dimmerabile (DALI/Push DIM)","Driver":"integrato incluso","Flusso luminoso nominale":"4350lm","Flusso luminoso uscente":"2162lm","Rendimento":"49.701%","Peso":"3,6900Kg","Grado di protezione":"IP40","Dimensioni imballo (cm)":"15 x 142 x 15"} | Lampada da profili: NOLITA Panzeri by ArteInLuce™ | NOLITA Panzeri: SPEDIZIONE GRATUITA. Scopri centinaia di altre lampade da PROFILI in PRONTA CONSEGNA by ArteInLuce™. Consegna in 2-3 giorni. | 2
panzeri | panze | one | One | Sospensione - Panzeri | L03702.000.0102 | L03702.000.0102 |  | L03702.000.0102 | panze_L03702.000.0102 | 8050847801331 | 231.20 | 0 | 2-3 gg Italy, 5-6 days UE | Su ordinazione in 2-3 settimane | bianco opaco | Lampade LED da sospensione e soffitto in tubo tondo di alluminio nei colori: bianco, nero e foglia oro. Descrizione tecnica: Apparecchio di illuminazione per installazione a sospensione in ambienti interni, con emissione diretta. Struttura in alluminio estruso con verniciatura poliacrilica in colore bianco opaco o con rivestimento in foglia oro. Testata di chiusura in lamiera decapata tornita con verniciatura poliacrilica in colore bianco opaco o oro. Piastra di dissipazione in alluminio. Schermo diffusore in vetro piano acidato. Cornice in lamiera decapata tornita con verniciatura poliacrilica in colore bianco opaco o con rivestimento in foglia oro. Cavo di alimentazione e sospensione in PVC trasparente di lunghezza 2m (78,7"). Rosone di alimentazione con staffa di fissaggio a soffitto in lamiera zincata e involucro in lamiera decapata con verniciatura poliacrilica in colore bianco opaco o con rivestimento in foglia oro. |  | yes | yes | no | LED | no |  | 0 |  |  | no | sospensione |  | 15 | 1 | http://www.panzeri.it/media/FP/FP-One.jpg¦http://www.panzeri.it/media/FFS/one.jpg¦http://www.panzeri.it/media/FFS/One-1.jpg¦http://www.panzeri.it/media/FFS/One-2.jpg¦http://www.panzeri.it/media/FFS/One-3.jpg¦http://www.panzeri.it/media/FFS/One-4.jpg | pic¦projects¦projects¦projects¦projects¦projects | http://www.panzeri.it/media/FP/FP-One.jpg¦http://www.panzeri.it/media/DT/one_disegno-tecnico.jpg | pic¦light_schema | http://www.panzeri.it/media/FP/FP-One.jpg | http://www.panzeri.it/media/DT/one_disegno-tecnico.jpg |  | http://www.panzeri.it/media/FFS/one.jpg,http://www.panzeri.it/media/FFS/One-1.jpg,http://www.panzeri.it/media/FFS/One-2.jpg,http://www.panzeri.it/media/FFS/One-3.jpg,http://www.panzeri.it/media/FFS/One-4.jpg | http://www.panzeri.it/prodotti/design/indoor/one/l03702.000.0102/ | {"Codice articolo":"L03702.000.0102","Potenza assorbita dal sistema":"15W","Efficienza luminosa":"73.13lm/W","Sorgente luminosa":"LED","Durata sorgente luminosa":"L90 (B10) 50.000h","Temperatura di colore":"3000K Ra>80","Distribuzione luminosa":"fascio diffuso","Alimentazione":"220-240V AC","Frequenza":"50/60Hz","Elettrificazione":"dimmerabile (DALI/Push DIM)","Driver":"integrato incluso","Flusso luminoso nominale":"1730lm","Flusso luminoso uscente":"1097lm","Rendimento":"63.410%","Peso":"1,4490Kg","Grado di protezione":"IP40","Costanza cromatica":"SDCM 3","Dimensioni imballo (cm)":"21 x 21 x 42"} | Lampada da sospensione: ONE Panzeri by ArteInLuce™ | ONE Panzeri: SPEDIZIONE GRATUITA. Scopri centinaia di altre lampade da SOSPENSIONE in PRONTA CONSEGNA by ArteInLuce™. Consegna in 2-3 giorni. | 2
panzeri | panze | one | One | Sospensione - Panzeri | L03721.000.0101 | L03721.000.0101 |  | L03721.000.0101 | panze_L03721.000.0101 | 8056732851023 | 241.40 | 0 | 2-3 gg Italy, 5-6 days UE | Su ordinazione in 2-3 settimane | foglia oro | Lampade LED da sospensione e soffitto in tubo tondo di alluminio nei colori: bianco, nero e foglia oro. Descrizione tecnica: Apparecchio di illuminazione per installazione a sospensione in ambienti interni, con emissione diretta. Struttura in alluminio estruso con verniciatura poliacrilica in colore bianco opaco o con rivestimento in foglia oro. Testata di chiusura in lamiera decapata tornita con verniciatura poliacrilica in colore bianco opaco o oro. Piastra di dissipazione in alluminio. Schermo diffusore in vetro piano acidato. Cornice in lamiera decapata tornita con verniciatura poliacrilica in colore bianco opaco o con rivestimento in foglia oro. Cavo di alimentazione e sospensione in PVC trasparente di lunghezza 2m (78,7"). Rosone di alimentazione con staffa di fissaggio a soffitto in lamiera zincata e involucro in lamiera decapata con verniciatura poliacrilica in colore bianco opaco o con rivestimento in foglia oro. |  | no | yes | no | LED | no |  | 0 |  |  | no | sospensione |  | 15 | 1 | http://www.panzeri.it/media/FP/FP-One.jpg¦http://www.panzeri.it/media/FFS/one.jpg¦http://www.panzeri.it/media/FFS/One-1.jpg¦http://www.panzeri.it/media/FFS/One-2.jpg¦http://www.panzeri.it/media/FFS/One-3.jpg¦http://www.panzeri.it/media/FFS/One-4.jpg | pic¦projects¦projects¦projects¦projects¦projects | http://www.panzeri.it/media/FP/FP-One.jpg¦http://www.panzeri.it/media/DT/one_disegno-tecnico.jpg | pic¦light_schema | http://www.panzeri.it/media/FP/FP-One.jpg | http://www.panzeri.it/media/DT/one_disegno-tecnico.jpg |  | http://www.panzeri.it/media/FFS/one.jpg,http://www.panzeri.it/media/FFS/One-1.jpg,http://www.panzeri.it/media/FFS/One-2.jpg,http://www.panzeri.it/media/FFS/One-3.jpg,http://www.panzeri.it/media/FFS/One-4.jpg | http://www.panzeri.it/prodotti/design/indoor/one/l03721.000.0101/ | {"Codice articolo":"L03721.000.0101","Potenza assorbita dal sistema":"15W","Efficienza luminosa":"73.13lm/W","Sorgente luminosa":"LED","Durata sorgente luminosa":"L90 (B10) 50.000h","Temperatura di colore":"3000K Ra>80","Distribuzione luminosa":"fascio diffuso","Alimentazione":"220-240V AC","Frequenza":"50/60Hz","Elettrificazione":"ON-OFF","Driver":"integrato incluso","Flusso luminoso nominale":"1730lm","Flusso luminoso uscente":"1097lm","Rendimento":"63.410%","Peso":"1,4490Kg","Grado di protezione":"IP40","Costanza cromatica":"SDCM 3","Dimensioni imballo (cm)":"21 x 21 x 42"} | Lampada da sospensione: ONE Panzeri by ArteInLuce™ | ONE Panzeri: SPEDIZIONE GRATUITA. Scopri centinaia di altre lampade da SOSPENSIONE in PRONTA CONSEGNA by ArteInLuce™. Consegna in 2-3 giorni. | 2
panzeri | panze | one | One | Sospensione - Panzeri | L03721.000.0102 | L03721.000.0102 |  | L03721.000.0102 | panze_L03721.000.0102 | 8056732858916 | 279.65 | 0 | 2-3 gg Italy, 5-6 days UE | Su ordinazione in 2-3 settimane | foglia oro | Lampade LED da sospensione e soffitto in tubo tondo di alluminio nei colori: bianco, nero e foglia oro. Descrizione tecnica: Apparecchio di illuminazione per installazione a sospensione in ambienti interni, con emissione diretta. Struttura in alluminio estruso con verniciatura poliacrilica in colore bianco opaco o con rivestimento in foglia oro. Testata di chiusura in lamiera decapata tornita con verniciatura poliacrilica in colore bianco opaco o oro. Piastra di dissipazione in alluminio. Schermo diffusore in vetro piano acidato. Cornice in lamiera decapata tornita con verniciatura poliacrilica in colore bianco opaco o con rivestimento in foglia oro. Cavo di alimentazione e sospensione in PVC trasparente di lunghezza 2m (78,7"). Rosone di alimentazione con staffa di fissaggio a soffitto in lamiera zincata e involucro in lamiera decapata con verniciatura poliacrilica in colore bianco opaco o con rivestimento in foglia oro. |  | yes | yes | no | LED | no |  | 0 |  |  | no | sospensione |  | 15 | 1 | http://www.panzeri.it/media/FP/FP-One.jpg¦http://www.panzeri.it/media/FFS/one.jpg¦http://www.panzeri.it/media/FFS/One-1.jpg¦http://www.panzeri.it/media/FFS/One-2.jpg¦http://www.panzeri.it/media/FFS/One-3.jpg¦http://www.panzeri.it/media/FFS/One-4.jpg | pic¦projects¦projects¦projects¦projects¦projects | http://www.panzeri.it/media/FP/FP-One.jpg¦http://www.panzeri.it/media/DT/one_disegno-tecnico.jpg | pic¦light_schema | http://www.panzeri.it/media/FP/FP-One.jpg | http://www.panzeri.it/media/DT/one_disegno-tecnico.jpg |  | http://www.panzeri.it/media/FFS/one.jpg,http://www.panzeri.it/media/FFS/One-1.jpg,http://www.panzeri.it/media/FFS/One-2.jpg,http://www.panzeri.it/media/FFS/One-3.jpg,http://www.panzeri.it/media/FFS/One-4.jpg | http://www.panzeri.it/prodotti/design/indoor/one/l03721.000.0102/ | {"Codice articolo":"L03721.000.0102","Potenza assorbita dal sistema":"15W","Efficienza luminosa":"73.13lm/W","Sorgente luminosa":"LED","Durata sorgente luminosa":"L90 (B10) 50.000h","Temperatura di colore":"3000K Ra>80","Distribuzione luminosa":"fascio diffuso","Alimentazione":"220-240V AC","Frequenza":"50/60Hz","Elettrificazione":"dimmerabile (DALI/Push DIM)","Driver":"integrato incluso","Flusso luminoso nominale":"1730lm","Flusso luminoso uscente":"1097lm","Rendimento":"63.410%","Peso":"1,4490Kg","Grado di protezione":"IP40","Costanza cromatica":"SDCM 3","Dimensioni imballo (cm)":"21 x 21 x 42"} | Lampada da sospensione: ONE Panzeri by ArteInLuce™ | ONE Panzeri: SPEDIZIONE GRATUITA. Scopri centinaia di altre lampade da SOSPENSIONE in PRONTA CONSEGNA by ArteInLuce™. Consegna in 2-3 giorni. | 2
panzeri | panze | planet ring | Planet ring | Plafoniere - Panzeri | X08301.040.0101 | X08301.040.0101 |  | X08301.040.0101 | panze_X08301.040.0101 | 8056732857261 | 342.55 | 0 | 2-3 gg Italy, 5-6 days UE | Su ordinazione in 2-3 settimane | bianco opaco | Lampada nelle versioni sospensione, parete/soffitto e incasso in metallo e schermo diffusore in policarbonato opale. Emissione di luce diretta attraverso modulo LED. Potenza apparecchio da 28,6W a 139W e flusso luminoso dell’apparecchio da 2315lm a 12345lm. Possibilità di avere LED 4000K su richiesta. Tutte le versioni sono disponibili con dimmerazione DALI/PUSH DIM o luce d’emergenza. Struttura rifinita con vernice poliacrilica in bianco (disponibili colori custom su richiesta). Schermo diffusore ad alta trasmittanza con fissaggio magnetico e scheda LED ad aggancio rapido per facile accesso alla componentistica elettronica on board. Spedizione del prodotto in un pezzo unico. Ideale per uffici, strutture ricettive o uso residenziale. Descrizione tecnica: Apparecchio di illuminazione per installazione incassata a soffitto in ambienti interni, con emissione diretta. Struttura per l'incasso in controsoffitti fissi, in lamiera decapata con verniciatura poliacrilica in colore bianco opaco. Cornice di chiusura in lamiera decapata con verniciatura poliacrilica. Schermo diffusore in policarbonato sagomato con finitura opalina. Staffe per il fissaggio su controsoffitto in lamiera zincata. Dimensione del foro di incasso: Ø 415mm (Ø 16,3") |  | no | yes | no | LED | no |  | 0 |  |  | no | plafoniere |  | 15 | 1 | http://www.panzeri.it/media/FP/FP-Planet_Ring_X.jpg¦http://www.panzeri.it/media/FFS/slider_planet_ring_01.jpg¦http://www.panzeri.it/media/FFS/slider_planet_ring_02.jpg¦http://www.panzeri.it/media/FFS/slider_planet_ring_03.jpg¦http://www.panzeri.it/media/FFS/slider_planet_ring_04.jpg¦http://www.panzeri.it/media/FFS/slider_planet_ring_05.jpg | pic¦projects¦projects¦projects¦projects¦projects | http://www.panzeri.it/media/FP/FP-Planet_Ring_X.jpg¦http://www.panzeri.it/media/DT/recessed_1.jpg | pic¦light_schema | http://www.panzeri.it/media/FP/FP-Planet_Ring_X.jpg | http://www.panzeri.it/media/DT/recessed_1.jpg |  | http://www.panzeri.it/media/FFS/slider_planet_ring_01.jpg,http://www.panzeri.it/media/FFS/slider_planet_ring_02.jpg,http://www.panzeri.it/media/FFS/slider_planet_ring_03.jpg,http://www.panzeri.it/media/FFS/slider_planet_ring_04.jpg,http://www.panzeri.it/media/FFS/slider_planet_ring_05.jpg | http://www.panzeri.it/prodotti/design/indoor/planet%20ring/x08301.040.0101/ | {"Codice articolo":"X08301.040.0101","Potenza assorbita dal sistema":"29W","Efficienza luminosa":"79.83lm/W","Sorgente luminosa":"LED","Durata sorgente luminosa":"L80 (B20) 60.000h","Temperatura di colore":"3000K Ra>80","Distribuzione luminosa":"fascio diffuso","Alimentazione":"220-240V AC","Frequenza":"50/60Hz","Elettrificazione":"ON-OFF","Driver":"integrato incluso","Flusso luminoso nominale":"3400lm","Flusso luminoso uscente":"2315lm","Rendimento":"68.088%","Peso":"4,0700Kg","Grado di protezione":" IP40 IP20","Resistenza alla prova del filo incandescente":"850°","Costanza cromatica":"SDCM 3","Dimensioni imballo (cm)":"46 x 15 x 46"} | Lampada da plafoniere: PLANET RING Panzeri by ArteInLuce™ | PLANET RING Panzeri: SPEDIZIONE GRATUITA. Scopri centinaia di altre lampade da PLAFONIERE in PRONTA CONSEGNA by ArteInLuce™. Consegna in 2-3 giorni. | 2
panzeri | panze | planet ring | Planet ring | Plafoniere - Panzeri | P08301.040.0101 | P08301.040.0101 |  | P08301.040.0101 | panze_P08301.040.0101 | 8056732857117 | 351.05 | 0 | 2-3 gg Italy, 5-6 days UE | Su ordinazione in 2-3 settimane | bianco opaco | Lampada nelle versioni sospensione, parete/soffitto e incasso in metallo e schermo diffusore in policarbonato opale. Emissione di luce diretta attraverso modulo LED. Potenza apparecchio da 28,6W a 139W e flusso luminoso dell’apparecchio da 2315lm a 12345lm. Possibilità di avere LED 4000K su richiesta. Tutte le versioni sono disponibili con dimmerazione DALI/PUSH DIM o luce d’emergenza. Struttura rifinita con vernice poliacrilica in bianco (disponibili colori custom su richiesta). Schermo diffusore ad alta trasmittanza con fissaggio magnetico e scheda LED ad aggancio rapido per facile accesso alla componentistica elettronica on board. Spedizione del prodotto in un pezzo unico. Ideale per uffici, strutture ricettive o uso residenziale. Descrizione tecnica: Apparecchio di illuminazione per installazione a soffitto in ambienti interni, con emissione diretta. Struttura in lamiera decapata con verniciatura poliacrilica in colore bianco opaco. Cornice di chiusura in lamiera decapata con verniciatura poliacrilica. Schermo diffusore in policarbonato sagomato con finitura opalina. |  | no | yes | no | LED | no |  | 0 |  |  | no | plafoniere |  | 15 | 1 | http://www.panzeri.it/media/FP/FP-Planet_Ring_P.jpg¦http://www.panzeri.it/media/FFS/slider_planet_ring_01.jpg¦http://www.panzeri.it/media/FFS/slider_planet_ring_02.jpg¦http://www.panzeri.it/media/FFS/slider_planet_ring_03.jpg¦http://www.panzeri.it/media/FFS/slider_planet_ring_04.jpg¦http://www.panzeri.it/media/FFS/slider_planet_ring_05.jpg | pic¦projects¦projects¦projects¦projects¦projects | http://www.panzeri.it/media/FP/FP-Planet_Ring_P.jpg¦http://www.panzeri.it/media/DT/planet_ring.jpg | pic¦light_schema | http://www.panzeri.it/media/FP/FP-Planet_Ring_P.jpg | http://www.panzeri.it/media/DT/planet_ring.jpg |  | http://www.panzeri.it/media/FFS/slider_planet_ring_01.jpg,http://www.panzeri.it/media/FFS/slider_planet_ring_02.jpg,http://www.panzeri.it/media/FFS/slider_planet_ring_03.jpg,http://www.panzeri.it/media/FFS/slider_planet_ring_04.jpg,http://www.panzeri.it/media/FFS/slider_planet_ring_05.jpg | http://www.panzeri.it/prodotti/design/indoor/planet%20ring/p08301.040.0101/ | {"Codice articolo":"P08301.040.0101","Potenza assorbita dal sistema":"29W","Efficienza luminosa":"79.83lm/W","Sorgente luminosa":"LED","Durata sorgente luminosa":"L80 (B20) 60.000h","Temperatura di colore":"3000K Ra>80","Distribuzione luminosa":"fascio diffuso","Alimentazione":"220-240V AC","Frequenza":"50/60Hz","Elettrificazione":"ON-OFF","Driver":"integrato incluso","Flusso luminoso nominale":"3400lm","Flusso luminoso uscente":"2315lm","Rendimento":"68.088%","Peso":"3,8000Kg","Grado di protezione":"IP40","Resistenza alla prova del filo incandescente":"850°","Costanza cromatica":"SDCM 3","Dimensioni imballo (cm)":"46 x 15 x 46"} | Lampada da plafoniere: PLANET RING Panzeri by ArteInLuce™ | PLANET RING Panzeri: SPEDIZIONE GRATUITA. Scopri centinaia di altre lampade da PLAFONIERE in PRONTA CONSEGNA by ArteInLuce™. Consegna in 2-3 giorni. | 2
panzeri | panze | planet ring | Planet ring | Plafoniere - Panzeri | X08301.040.0102 | X08301.040.0102 |  | X08301.040.0102 | panze_X08301.040.0102 | 8056732857278 | 387.60 | 0 | 2-3 gg Italy, 5-6 days UE | Su ordinazione in 2-3 settimane | bianco opaco | Lampada nelle versioni sospensione, parete/soffitto e incasso in metallo e schermo diffusore in policarbonato opale. Emissione di luce diretta attraverso modulo LED. Potenza apparecchio da 28,6W a 139W e flusso luminoso dell’apparecchio da 2315lm a 12345lm. Possibilità di avere LED 4000K su richiesta. Tutte le versioni sono disponibili con dimmerazione DALI/PUSH DIM o luce d’emergenza. Struttura rifinita con vernice poliacrilica in bianco (disponibili colori custom su richiesta). Schermo diffusore ad alta trasmittanza con fissaggio magnetico e scheda LED ad aggancio rapido per facile accesso alla componentistica elettronica on board. Spedizione del prodotto in un pezzo unico. Ideale per uffici, strutture ricettive o uso residenziale. Descrizione tecnica: Apparecchio di illuminazione per installazione incassata a soffitto in ambienti interni, con emissione diretta. Struttura per l'incasso in controsoffitti fissi, in lamiera decapata con verniciatura poliacrilica in colore bianco opaco. Cornice di chiusura in lamiera decapata con verniciatura poliacrilica. Schermo diffusore in policarbonato sagomato con finitura opalina. Staffe per il fissaggio su controsoffitto in lamiera zincata. Dimensione del foro di incasso: Ø 415mm (Ø 16,3") |  | yes | yes | no | LED | no |  | 0 |  |  | no | plafoniere |  | 15 | 1 | http://www.panzeri.it/media/FP/FP-Planet_Ring_X.jpg¦http://www.panzeri.it/media/FFS/slider_planet_ring_01.jpg¦http://www.panzeri.it/media/FFS/slider_planet_ring_02.jpg¦http://www.panzeri.it/media/FFS/slider_planet_ring_03.jpg¦http://www.panzeri.it/media/FFS/slider_planet_ring_04.jpg¦http://www.panzeri.it/media/FFS/slider_planet_ring_05.jpg | pic¦projects¦projects¦projects¦projects¦projects | http://www.panzeri.it/media/FP/FP-Planet_Ring_X.jpg¦http://www.panzeri.it/media/DT/recessed_1.jpg | pic¦light_schema | http://www.panzeri.it/media/FP/FP-Planet_Ring_X.jpg | http://www.panzeri.it/media/DT/recessed_1.jpg |  | http://www.panzeri.it/media/FFS/slider_planet_ring_01.jpg,http://www.panzeri.it/media/FFS/slider_planet_ring_02.jpg,http://www.panzeri.it/media/FFS/slider_planet_ring_03.jpg,http://www.panzeri.it/media/FFS/slider_planet_ring_04.jpg,http://www.panzeri.it/media/FFS/slider_planet_ring_05.jpg | http://www.panzeri.it/prodotti/design/indoor/planet%20ring/x08301.040.0102/ | {"Codice articolo":"X08301.040.0102","Potenza assorbita dal sistema":"29W","Efficienza luminosa":"79.83lm/W","Sorgente luminosa":"LED","Durata sorgente luminosa":"L80 (B20) 60.000h","Temperatura di colore":"3000K Ra>80","Distribuzione luminosa":"fascio diffuso","Alimentazione":"220-240V AC","Frequenza":"50/60Hz","Elettrificazione":"dimmerabile (DALI/Push DIM)","Driver":"integrato incluso","Flusso luminoso nominale":"3400lm","Flusso luminoso uscente":"2315lm","Rendimento":"68.088%","Peso":"4,0700Kg","Grado di protezione":" IP40 IP20","Resistenza alla prova del filo incandescente":"850°","Costanza cromatica":"SDCM 3","Dimensioni imballo (cm)":"46 x 15 x 46"} | Lampada da plafoniere: PLANET RING Panzeri by ArteInLuce™ | PLANET RING Panzeri: SPEDIZIONE GRATUITA. Scopri centinaia di altre lampade da PLAFONIERE in PRONTA CONSEGNA by ArteInLuce™. Consegna in 2-3 giorni. | 2
panzeri | panze | planet ring | Planet ring | Plafoniere - Panzeri | P08301.040.0102 | P08301.040.0102 |  | P08301.040.0102 | panze_P08301.040.0102 | 8056732857124 | 396.10 | 0 | 2-3 gg Italy, 5-6 days UE | Su ordinazione in 2-3 settimane | bianco opaco | Lampada nelle versioni sospensione, parete/soffitto e incasso in metallo e schermo diffusore in policarbonato opale. Emissione di luce diretta attraverso modulo LED. Potenza apparecchio da 28,6W a 139W e flusso luminoso dell’apparecchio da 2315lm a 12345lm. Possibilità di avere LED 4000K su richiesta. Tutte le versioni sono disponibili con dimmerazione DALI/PUSH DIM o luce d’emergenza. Struttura rifinita con vernice poliacrilica in bianco (disponibili colori custom su richiesta). Schermo diffusore ad alta trasmittanza con fissaggio magnetico e scheda LED ad aggancio rapido per facile accesso alla componentistica elettronica on board. Spedizione del prodotto in un pezzo unico. Ideale per uffici, strutture ricettive o uso residenziale. Descrizione tecnica: Apparecchio di illuminazione per installazione a soffitto in ambienti interni, con emissione diretta. Struttura in lamiera decapata con verniciatura poliacrilica in colore bianco opaco. Cornice di chiusura in lamiera decapata con verniciatura poliacrilica. Schermo diffusore in policarbonato sagomato con finitura opalina. |  | yes | yes | no | LED | no |  | 0 |  |  | no | plafoniere |  | 15 | 1 | http://www.panzeri.it/media/FP/FP-Planet_Ring_P.jpg¦http://www.panzeri.it/media/FFS/slider_planet_ring_01.jpg¦http://www.panzeri.it/media/FFS/slider_planet_ring_02.jpg¦http://www.panzeri.it/media/FFS/slider_planet_ring_03.jpg¦http://www.panzeri.it/media/FFS/slider_planet_ring_04.jpg¦http://www.panzeri.it/media/FFS/slider_planet_ring_05.jpg | pic¦projects¦projects¦projects¦projects¦projects | http://www.panzeri.it/media/FP/FP-Planet_Ring_P.jpg¦http://www.panzeri.it/media/DT/planet_ring.jpg | pic¦light_schema | http://www.panzeri.it/media/FP/FP-Planet_Ring_P.jpg | http://www.panzeri.it/media/DT/planet_ring.jpg |  | http://www.panzeri.it/media/FFS/slider_planet_ring_01.jpg,http://www.panzeri.it/media/FFS/slider_planet_ring_02.jpg,http://www.panzeri.it/media/FFS/slider_planet_ring_03.jpg,http://www.panzeri.it/media/FFS/slider_planet_ring_04.jpg,http://www.panzeri.it/media/FFS/slider_planet_ring_05.jpg | http://www.panzeri.it/prodotti/design/indoor/planet%20ring/p08301.040.0102/ | {"Codice articolo":"P08301.040.0102","Potenza assorbita dal sistema":"29W","Efficienza luminosa":"79.83lm/W","Sorgente luminosa":"LED","Durata sorgente luminosa":"L80 (B20) 60.000h","Temperatura di colore":"3000K Ra>80","Distribuzione luminosa":"fascio diffuso","Alimentazione":"220-240V AC","Frequenza":"50/60Hz","Elettrificazione":"dimmerabile (DALI/Push DIM)","Driver":"integrato incluso","Flusso luminoso nominale":"3400lm","Flusso luminoso uscente":"2315lm","Rendimento":"68.088%","Peso":"3,8000Kg","Grado di protezione":"IP40","Resistenza alla prova del filo incandescente":"850°","Costanza cromatica":"SDCM 3","Dimensioni imballo (cm)":"46 x 15 x 46"} | Lampada da plafoniere: PLANET RING Panzeri by ArteInLuce™ | PLANET RING Panzeri: SPEDIZIONE GRATUITA. Scopri centinaia di altre lampade da PLAFONIERE in PRONTA CONSEGNA by ArteInLuce™. Consegna in 2-3 giorni. | 2
panzeri | panze | planet ring | Planet ring | Plafoniere - Panzeri | X08301.040.0107 | X08301.040.0107 |  | X08301.040.0107 | panze_X08301.040.0107 | 8056732857285 | 450.50 | 0 | 2-3 gg Italy, 5-6 days UE | Su ordinazione in 2-3 settimane | bianco opaco | Lampada nelle versioni sospensione, parete/soffitto e incasso in metallo e schermo diffusore in policarbonato opale. Emissione di luce diretta attraverso modulo LED. Potenza apparecchio da 28,6W a 139W e flusso luminoso dell’apparecchio da 2315lm a 12345lm. Possibilità di avere LED 4000K su richiesta. Tutte le versioni sono disponibili con dimmerazione DALI/PUSH DIM o luce d’emergenza. Struttura rifinita con vernice poliacrilica in bianco (disponibili colori custom su richiesta). Schermo diffusore ad alta trasmittanza con fissaggio magnetico e scheda LED ad aggancio rapido per facile accesso alla componentistica elettronica on board. Spedizione del prodotto in un pezzo unico. Ideale per uffici, strutture ricettive o uso residenziale. Descrizione tecnica: Apparecchio di illuminazione per installazione incassata a soffitto in ambienti interni, con emissione diretta. Struttura per l'incasso in controsoffitti fissi, in lamiera decapata con verniciatura poliacrilica in colore bianco opaco. Cornice di chiusura in lamiera decapata con verniciatura poliacrilica. Schermo diffusore in policarbonato sagomato con finitura opalina. Staffe per il fissaggio su controsoffitto in lamiera zincata. Dimensione del foro di incasso: Ø 415mm (Ø 16,3") |  | no | yes | no | LED | no |  | 0 |  |  | no | plafoniere |  | 15 | 1 | http://www.panzeri.it/media/FP/FP-Planet_Ring_X.jpg¦http://www.panzeri.it/media/FFS/slider_planet_ring_01.jpg¦http://www.panzeri.it/media/FFS/slider_planet_ring_02.jpg¦http://www.panzeri.it/media/FFS/slider_planet_ring_03.jpg¦http://www.panzeri.it/media/FFS/slider_planet_ring_04.jpg¦http://www.panzeri.it/media/FFS/slider_planet_ring_05.jpg | pic¦projects¦projects¦projects¦projects¦projects | http://www.panzeri.it/media/FP/FP-Planet_Ring_X.jpg¦http://www.panzeri.it/media/DT/recessed_1.jpg | pic¦light_schema | http://www.panzeri.it/media/FP/FP-Planet_Ring_X.jpg | http://www.panzeri.it/media/DT/recessed_1.jpg |  | http://www.panzeri.it/media/FFS/slider_planet_ring_01.jpg,http://www.panzeri.it/media/FFS/slider_planet_ring_02.jpg,http://www.panzeri.it/media/FFS/slider_planet_ring_03.jpg,http://www.panzeri.it/media/FFS/slider_planet_ring_04.jpg,http://www.panzeri.it/media/FFS/slider_planet_ring_05.jpg | http://www.panzeri.it/prodotti/design/indoor/planet%20ring/x08301.040.0107/ | {"Codice articolo":"X08301.040.0107","Potenza assorbita dal sistema":"29W","Efficienza luminosa":"79.83lm/W","Sorgente luminosa":"LED","Durata sorgente luminosa":"L80 (B20) 60.000h","Temperatura di colore":"3000K Ra>80","Distribuzione luminosa":"fascio diffuso","Alimentazione":"220-240V AC","Frequenza":"50/60Hz","Elettrificazione":"emergenza","Durata di autonomia in modalità emergenza":"1h","Driver":"integrato incluso","Flusso luminoso nominale":"3400lm","Flusso luminoso uscente":"2315lm","Rendimento":"68.088%","Peso":"4,0700Kg","Grado di protezione":" IP40 IP20","Resistenza alla prova del filo incandescente":"850°","Costanza cromatica":"SDCM 3","Dimensioni imballo (cm)":"46 x 15 x 46"} | Lampada da plafoniere: PLANET RING Panzeri by ArteInLuce™ | PLANET RING Panzeri: SPEDIZIONE GRATUITA. Scopri centinaia di altre lampade da PLAFONIERE in PRONTA CONSEGNA by ArteInLuce™. Consegna in 2-3 giorni. | 2
panzeri | panze | planet ring | Planet ring | Plafoniere - Panzeri | P08301.040.0107 | P08301.040.0107 |  | P08301.040.0107 | panze_P08301.040.0107 | 8056732857131 | 459.85 | 0 | 2-3 gg Italy, 5-6 days UE | Su ordinazione in 2-3 settimane | bianco opaco | Lampada nelle versioni sospensione, parete/soffitto e incasso in metallo e schermo diffusore in policarbonato opale. Emissione di luce diretta attraverso modulo LED. Potenza apparecchio da 28,6W a 139W e flusso luminoso dell’apparecchio da 2315lm a 12345lm. Possibilità di avere LED 4000K su richiesta. Tutte le versioni sono disponibili con dimmerazione DALI/PUSH DIM o luce d’emergenza. Struttura rifinita con vernice poliacrilica in bianco (disponibili colori custom su richiesta). Schermo diffusore ad alta trasmittanza con fissaggio magnetico e scheda LED ad aggancio rapido per facile accesso alla componentistica elettronica on board. Spedizione del prodotto in un pezzo unico. Ideale per uffici, strutture ricettive o uso residenziale. Descrizione tecnica: Apparecchio di illuminazione per installazione a soffitto in ambienti interni, con emissione diretta. Struttura in lamiera decapata con verniciatura poliacrilica in colore bianco opaco. Cornice di chiusura in lamiera decapata con verniciatura poliacrilica. Schermo diffusore in policarbonato sagomato con finitura opalina. |  | no | yes | no | LED | no |  | 0 |  |  | no | plafoniere |  | 15 | 1 | http://www.panzeri.it/media/FP/FP-Planet_Ring_P.jpg¦http://www.panzeri.it/media/FFS/slider_planet_ring_01.jpg¦http://www.panzeri.it/media/FFS/slider_planet_ring_02.jpg¦http://www.panzeri.it/media/FFS/slider_planet_ring_03.jpg¦http://www.panzeri.it/media/FFS/slider_planet_ring_04.jpg¦http://www.panzeri.it/media/FFS/slider_planet_ring_05.jpg | pic¦projects¦projects¦projects¦projects¦projects | http://www.panzeri.it/media/FP/FP-Planet_Ring_P.jpg¦http://www.panzeri.it/media/DT/planet_ring.jpg | pic¦light_schema | http://www.panzeri.it/media/FP/FP-Planet_Ring_P.jpg | http://www.panzeri.it/media/DT/planet_ring.jpg |  | http://www.panzeri.it/media/FFS/slider_planet_ring_01.jpg,http://www.panzeri.it/media/FFS/slider_planet_ring_02.jpg,http://www.panzeri.it/media/FFS/slider_planet_ring_03.jpg,http://www.panzeri.it/media/FFS/slider_planet_ring_04.jpg,http://www.panzeri.it/media/FFS/slider_planet_ring_05.jpg | http://www.panzeri.it/prodotti/design/indoor/planet%20ring/p08301.040.0107/ | {"Codice articolo":"P08301.040.0107","Potenza assorbita dal sistema":"29W","Efficienza luminosa":"79.83lm/W","Sorgente luminosa":"LED","Durata sorgente luminosa":"L80 (B20) 60.000h","Temperatura di colore":"3000K Ra>80","Distribuzione luminosa":"fascio diffuso","Alimentazione":"220-240V AC","Frequenza":"50/60Hz","Elettrificazione":"emergenza","Durata di autonomia in modalità emergenza":"1h","Driver":"integrato incluso","Flusso luminoso nominale":"3400lm","Flusso luminoso uscente":"2315lm","Rendimento":"68.088%","Peso":"3,8000Kg","Grado di protezione":"IP40","Resistenza alla prova del filo incandescente":"850°","Costanza cromatica":"SDCM 3","Dimensioni imballo (cm)":"46 x 15 x 46"} | Lampada da plafoniere: PLANET RING Panzeri by ArteInLuce™ | PLANET RING Panzeri: SPEDIZIONE GRATUITA. Scopri centinaia di altre lampade da PLAFONIERE in PRONTA CONSEGNA by ArteInLuce™. Consegna in 2-3 giorni. | 2
panzeri | panze | planet ring | Planet ring | Plafoniere - Panzeri | X08301.070.0101 | X08301.070.0101 |  | X08301.070.0101 | panze_X08301.070.0101 | 8056732857292 | 685.10 | 0 | 2-3 gg Italy, 5-6 days UE | Su ordinazione in 2-3 settimane | bianco opaco | Lampada nelle versioni sospensione, parete/soffitto e incasso in metallo e schermo diffusore in policarbonato opale. Emissione di luce diretta attraverso modulo LED. Potenza apparecchio da 28,6W a 139W e flusso luminoso dell’apparecchio da 2315lm a 12345lm. Possibilità di avere LED 4000K su richiesta. Tutte le versioni sono disponibili con dimmerazione DALI/PUSH DIM o luce d’emergenza. Struttura rifinita con vernice poliacrilica in bianco (disponibili colori custom su richiesta). Schermo diffusore ad alta trasmittanza con fissaggio magnetico e scheda LED ad aggancio rapido per facile accesso alla componentistica elettronica on board. Spedizione del prodotto in un pezzo unico. Ideale per uffici, strutture ricettive o uso residenziale. Descrizione tecnica: Apparecchio di illuminazione per installazione incassata a soffitto in ambienti interni, con emissione diretta. Struttura per l'incasso in controsoffitti fissi, in lamiera decapata con verniciatura poliacrilica in colore bianco opaco. Piastra di dissipazione in alluminio. Cornice di chiusura in lamiera decapata con verniciatura poliacrilica. Schermo diffusore in policarbonato sagomato con finitura opalina. Staffe per il fissaggio su controsoffitto in lamiera zincata. Dimensione del foro di incasso: Ø 655mm (Ø 25,8") |  | no | yes | no | LED | no |  | 0 |  |  | no | plafoniere |  | 15 | 1 | http://www.panzeri.it/media/FP/FP-Planet_Ring_X.jpg¦http://www.panzeri.it/media/FFS/slider_planet_ring_01.jpg¦http://www.panzeri.it/media/FFS/slider_planet_ring_02.jpg¦http://www.panzeri.it/media/FFS/slider_planet_ring_03.jpg¦http://www.panzeri.it/media/FFS/slider_planet_ring_04.jpg¦http://www.panzeri.it/media/FFS/slider_planet_ring_05.jpg | pic¦projects¦projects¦projects¦projects¦projects | http://www.panzeri.it/media/FP/FP-Planet_Ring_X.jpg¦http://www.panzeri.it/media/DT/recessed_2.jpg | pic¦light_schema | http://www.panzeri.it/media/FP/FP-Planet_Ring_X.jpg | http://www.panzeri.it/media/DT/recessed_2.jpg |  | http://www.panzeri.it/media/FFS/slider_planet_ring_01.jpg,http://www.panzeri.it/media/FFS/slider_planet_ring_02.jpg,http://www.panzeri.it/media/FFS/slider_planet_ring_03.jpg,http://www.panzeri.it/media/FFS/slider_planet_ring_04.jpg,http://www.panzeri.it/media/FFS/slider_planet_ring_05.jpg | http://www.panzeri.it/prodotti/design/indoor/planet%20ring/x08301.070.0101/ | {"Codice articolo":"X08301.070.0101","Potenza assorbita dal sistema":"75W","Efficienza luminosa":"82.31lm/W","Sorgente luminosa":"LED","Durata sorgente luminosa":"L80 (B20) 60.000h","Temperatura di colore":"3000K Ra>80","Distribuzione luminosa":"fascio diffuso","Alimentazione":"220-240V AC","Frequenza":"50/60Hz","Elettrificazione":"ON-OFF","Driver":"integrato incluso","Flusso luminoso nominale":"9000lm","Flusso luminoso uscente":"6173lm","Rendimento":"68.589%","Peso":"8,8350Kg","Grado di protezione":" IP40 IP20","Resistenza alla prova del filo incandescente":"850°","Costanza cromatica":"SDCM 3","Dimensioni imballo (cm)":"70 x 70 x 18"} | Lampada da plafoniere: PLANET RING Panzeri by ArteInLuce™ | PLANET RING Panzeri: SPEDIZIONE GRATUITA. Scopri centinaia di altre lampade da PLAFONIERE in PRONTA CONSEGNA by ArteInLuce™. Consegna in 2-3 giorni. | 2
panzeri | panze | nolita | Nolita | Profili - Panzeri | XG2038-90 EM | XG2038-90 EM |  | XG2038-90 EM | panze_XG2038-90 EM | 8056732854932 | 383.35 | 0 | 2-3 gg Italy, 5-6 days UE | Su ordinazione in 2-3 settimane | bianco opaco | Sistema modulare LED, in alluminio estruso verniciato bianco disponibile in varie misure, da incasso a scomparsa totale (trimless), per applicazioni in verticale o orizzontale per cartongesso/laterizio. Per una corretta e facile installazione nel cartongesso sono disponibili farfalle micro regolabili opzionali. Doppi schermi: il primo monouso per rasatura, stuccatura e verniciatura, il secondo definitivo in policarbonato o microprismato. Completo di driver e LED con flussi luminosi superiori ad una lampadina fluorescente HO T5. Su richiesta le versioni con emergenza integrata. Predisporre, se necessari, eventuali appendimenti. Descrizione tecnica: Profilo componibile per installazione incassata a soffitto o parete in ambienti interni, con emissione diretta. Struttura a scomparsa per l'incasso in cartongesso, in alluminio estruso con verniciatura a polvere in colore bianco RAL 9003. Molle per l'aggancio del riflettore in acciaio inossidabile. Riflettore in alluminio con verniciatura poliacrilica in colore bianco RAL 9003. Fornito completo di moduli luminosi, alimentatore e kit per luce di emergenza. Fornito completo di schermo monouso per rasatura, stuccatura e verniciatura della superficie di installazione. Schermo diffusore in policarbonato estruso con finitura opalina o microprismatico da ordinare separatamente. Accessori di fissaggio, giunzione e chiusura da ordinare separatamente. Dimensione del foro di incasso: 896x75mm (35,3x3") |  | no | yes | no | LED | no |  | 0 |  |  | no | profili |  | 15 | 1 | http://www.panzeri.it/media/FP/FP-Nolita.jpg¦http://www.panzeri.it/media/FFS/XG2038.jpg¦http://www.panzeri.it/media/FFS/compo_XG2038_prisma.jpg | pic¦projects¦projects | http://www.panzeri.it/media/FP/FP-Nolita.jpg¦http://www.panzeri.it/media/DT/XG2038-90TRACK.jpg | pic¦light_schema | http://www.panzeri.it/media/FP/FP-Nolita.jpg | http://www.panzeri.it/media/DT/XG2038-90TRACK.jpg |  | http://www.panzeri.it/media/FFS/XG2038.jpg,http://www.panzeri.it/media/FFS/compo_XG2038_prisma.jpg | http://www.panzeri.it/prodotti/architectural/profili/nolita/xg2038-90 em/ | {"Codice articolo":"XG2038-90 EM","Potenza assorbita dal sistema":"35W","Efficienza luminosa":"60.71lm/W","Sorgente luminosa":"LED","Temperatura di colore":"3000K Ra>80","Distribuzione luminosa":"fascio diffuso","Alimentazione":"220-240V AC","Frequenza":"50/60Hz","Elettrificazione":"emergenza","Durata di autonomia in modalità emergenza":"1h","Driver":"integrato incluso","Flusso luminoso nominale":"4275lm","Flusso luminoso uscente":"2125lm","Rendimento":"49.708%","Peso":"2,4250Kg","Grado di protezione":" IP40 IP20","Dimensioni imballo (cm)":"14 x 142 x 14"} | Lampada da profili: NOLITA Panzeri by ArteInLuce™ | NOLITA Panzeri: SPEDIZIONE GRATUITA. Scopri centinaia di altre lampade da PROFILI in PRONTA CONSEGNA by ArteInLuce™. Consegna in 2-3 giorni. | 2
panzeri | panze | nolita | Nolita | Profili - Panzeri | XG2038-120 ECO EM | XG2038-120 ECO EM |  | XG2038-120 ECO EM | panze_XG2038-120 ECO EM | 8056732854918 | 385.05 | 0 | 2-3 gg Italy, 5-6 days UE | Su ordinazione in 2-3 settimane | bianco opaco | Sistema modulare LED, in alluminio estruso verniciato bianco disponibile in varie misure, da incasso a scomparsa totale (trimless), per applicazioni in verticale o orizzontale per cartongesso/laterizio. Per una corretta e facile installazione nel cartongesso sono disponibili farfalle micro regolabili opzionali. Doppi schermi: il primo monouso per rasatura, stuccatura e verniciatura, il secondo definitivo in policarbonato o microprismato. Completo di driver e LED con flussi luminosi superiori ad una lampadina fluorescente HO T5. Su richiesta le versioni con emergenza integrata. Predisporre, se necessari, eventuali appendimenti. Descrizione tecnica: Profilo componibile per installazione incassata a soffitto o parete in ambienti interni, con emissione diretta. Struttura a scomparsa per l'incasso in cartongesso, in alluminio estruso con verniciatura a polvere in colore bianco RAL 9003. Molle per l'aggancio del riflettore in acciaio inossidabile. Riflettore in alluminio con verniciatura poliacrilica in colore bianco RAL 9003. Fornito completo di moduli luminosi, alimentatore e kit per luce di emergenza. Fornito completo di schermo monouso per rasatura, stuccatura e verniciatura della superficie di installazione. Schermo diffusore in policarbonato estruso con finitura opalina o microprismatico da ordinare separatamente. Accessori di fissaggio, giunzione e chiusura da ordinare separatamente. Dimensione del foro di incasso: 1196x75mm (47,1x3") |  | no | yes | no | LED | no |  | 0 |  |  | no | profili |  | 15 | 1 | http://www.panzeri.it/media/FP/FP-Nolita.jpg¦http://www.panzeri.it/media/FFS/XG2038.jpg¦http://www.panzeri.it/media/FFS/compo_XG2038_prisma.jpg | pic¦projects¦projects | http://www.panzeri.it/media/FP/FP-Nolita.jpg¦http://www.panzeri.it/media/DT/XG2038-120TRACK.jpg | pic¦light_schema | http://www.panzeri.it/media/FP/FP-Nolita.jpg | http://www.panzeri.it/media/DT/XG2038-120TRACK.jpg |  | http://www.panzeri.it/media/FFS/XG2038.jpg,http://www.panzeri.it/media/FFS/compo_XG2038_prisma.jpg | http://www.panzeri.it/prodotti/architectural/profili/nolita/xg2038-120 eco em/ | {"Codice articolo":"XG2038-120 ECO EM","Potenza assorbita dal sistema":"29W","Efficienza luminosa":"59.62lm/W","Sorgente luminosa":"LED","Temperatura di colore":"3000K Ra>80","Distribuzione luminosa":"fascio diffuso","Alimentazione":"220-240V AC","Frequenza":"50/60Hz","Elettrificazione":"emergenza","Durata di autonomia in modalità emergenza":"1h","Driver":"integrato incluso","Flusso luminoso nominale":"3480lm","Flusso luminoso uscente":"1729lm","Rendimento":"49.684%","Peso":"2,8000Kg","Grado di protezione":" IP40 IP20","Dimensioni imballo (cm)":"15 x 142 x 15"} | Lampada da profili: NOLITA Panzeri by ArteInLuce™ | NOLITA Panzeri: SPEDIZIONE GRATUITA. Scopri centinaia di altre lampade da PROFILI in PRONTA CONSEGNA by ArteInLuce™. Consegna in 2-3 giorni. | 2
panzeri | panze | ralph | Ralph | Sospensione - Panzeri | EL04701.050.0000 | EL04701.050.0000 |  | EL04701.050.0000 | panze_EL04701.050.0000 | 8056732855632 | 385.90 | 0 | 2-3 gg Italy, 5-6 days UE | Su ordinazione in 2-3 settimane | bianco opaco | Lampada a sospensione, tavolo, terra e picchetto studiata per esterni. Paralume in rattan sintetico intrecciato a mano e stelo in alluminio/ottone (versione da tavolo, terra e picchetto). Sfera in policarbonato con portalampada E27. Paralume disponibile in color bianco screziato grigio o marrone. Stelo rifinito con vernice poliacrilica in bianco o marrone. Diffusore con attacco a baionetta studiato per permettere una facile rimozione per l’eventuale ritiro durante l’inverno. Versione a sospensione fornita con 1 cavo di alimentazione in color arancione (versione da 90 equipaggiata anche con 1 cavo di sospensione in acciaio). Disponibili accessori per fissaggio a parete. Ideale per zone living esterne o illuminazione di giardini. Descrizione tecnica: Apparecchio di illuminazione per installazione a sospensione in ambienti esterni, con emissione diretta e indiretta. Struttura in alluminio tornito con verniciatura poliacrilica in colore bianco opaco o marrone metallizzato. Guarnizione in silicone. Diffusore in policarbonato trasparente. Paralume in rattan sintetico intrecciato a mano in colore bianco screziato grigio oppure marrone. Pressacavo M12 in ottone nichelato. Kit di sospensione con o-ring in silicone trasparente e moschettone. Cavo di alimentazione in poliuretano arancione di lunghezza 4,5m (177,2") con spina. Fornito completo di rosone accessorio per installazione a soffitto, con staffa di fissaggio in lamiera zincata e involucro in alluminio tornito con verniciatura poliacrilica in colore bianco opaco o marrone metallizzato. |  | no | yes | yes | E27 | no |  | 0 |  |  | yes | sospensione,outdoor |  | 15 | 1 | http://www.panzeri.it/media/FP/FP-Ralph.jpg¦http://www.panzeri.it/media/FFS/Ralph-1.jpg¦http://www.panzeri.it/media/FFS/Ralph-2.jpg¦http://www.panzeri.it/media/FFS/Ralph-3.jpg¦http://www.panzeri.it/media/FFS/Ralph-4.jpg¦http://www.panzeri.it/media/FFS/Ralph-5.jpg¦http://www.panzeri.it/media/FFS/Ralph-6.jpg¦http://www.panzeri.it/media/FFS/Ralph-7.jpg¦http://www.panzeri.it/media/FFS/Ralph-8.jpg¦http://www.panzeri.it/media/FFS/Ralph-9.jpg¦http://www.panzeri.it/media/FFS/Ralph-9a.jpg | pic¦projects¦projects¦projects¦projects¦projects¦projects¦projects¦projects¦projects¦projects | http://www.panzeri.it/media/FP/FP-Ralph.jpg¦http://www.panzeri.it/media/DT/EL047_-_.050.0000.jpg | pic¦light_schema | http://www.panzeri.it/media/FP/FP-Ralph.jpg | http://www.panzeri.it/media/DT/EL047_-_.050.0000.jpg |  | http://www.panzeri.it/media/FFS/Ralph-1.jpg,http://www.panzeri.it/media/FFS/Ralph-2.jpg,http://www.panzeri.it/media/FFS/Ralph-3.jpg,http://www.panzeri.it/media/FFS/Ralph-4.jpg,http://www.panzeri.it/media/FFS/Ralph-5.jpg,http://www.panzeri.it/media/FFS/Ralph-6.jpg,http://www.panzeri.it/media/FFS/Ralph-7.jpg,http://www.panzeri.it/media/FFS/Ralph-8.jpg,http://www.panzeri.it/media/FFS/Ralph-9.jpg,http://www.panzeri.it/media/FFS/Ralph-9a.jpg | http://www.panzeri.it/prodotti/design/outdoor/ralph/el04701.050.0000/ | {"Codice articolo":"EL04701.050.0000","Potenza assorbita dal sistema":"max 53W","Sorgente luminosa":"LED retrofit / fluorescente compatta / alogena","Sorgente luminosa a corredo":"non inclusa","Sorgenti compatibili":"LED retrofit bulb E27 (L max 125mm - Ø max 65mm) / max 23W Micro Twist E27 / max 53W E27","Distribuzione luminosa":"fascio diffuso","Alimentazione":"220-240V AC","Frequenza":"50/60Hz","Peso":"4,1600Kg","Grado di protezione":"IP65","Note":"Fornito completo di cavo di collegamento L 4,5m + spina + rosone + o-ring silicone + moschettone"} | Lampada da sospensione: RALPH Panzeri by ArteInLuce™ | RALPH Panzeri: SPEDIZIONE GRATUITA. Scopri centinaia di altre lampade da SOSPENSIONE in PRONTA CONSEGNA by ArteInLuce™. Consegna in 2-3 giorni. | 2
panzeri | panze | ralph | Ralph | Sospensione - Panzeri | EL04744.050.0000 | EL04744.050.0000 |  | EL04744.050.0000 | panze_EL04744.050.0000 | 8033229160554 | 385.90 | 0 | 2-3 gg Italy, 5-6 days UE | Su ordinazione in 2-3 settimane | marrone metallizzato | Lampada a sospensione, tavolo, terra e picchetto studiata per esterni. Paralume in rattan sintetico intrecciato a mano e stelo in alluminio/ottone (versione da tavolo, terra e picchetto). Sfera in policarbonato con portalampada E27. Paralume disponibile in color bianco screziato grigio o marrone. Stelo rifinito con vernice poliacrilica in bianco o marrone. Diffusore con attacco a baionetta studiato per permettere una facile rimozione per l’eventuale ritiro durante l’inverno. Versione a sospensione fornita con 1 cavo di alimentazione in color arancione (versione da 90 equipaggiata anche con 1 cavo di sospensione in acciaio). Disponibili accessori per fissaggio a parete. Ideale per zone living esterne o illuminazione di giardini. Descrizione tecnica: Apparecchio di illuminazione per installazione a sospensione in ambienti esterni, con emissione diretta e indiretta. Struttura in alluminio tornito con verniciatura poliacrilica in colore bianco opaco o marrone metallizzato. Guarnizione in silicone. Diffusore in policarbonato trasparente. Paralume in rattan sintetico intrecciato a mano in colore bianco screziato grigio oppure marrone. Pressacavo M12 in ottone nichelato. Kit di sospensione con o-ring in silicone trasparente e moschettone. Cavo di alimentazione in poliuretano arancione di lunghezza 4,5m (177,2") con spina. Fornito completo di rosone accessorio per installazione a soffitto, con staffa di fissaggio in lamiera zincata e involucro in alluminio tornito con verniciatura poliacrilica in colore bianco opaco o marrone metallizzato. |  | no | yes | yes | E27 | no |  | 0 |  |  | yes | sospensione,outdoor |  | 15 | 1 | http://www.panzeri.it/media/FP/FP-Ralph.jpg¦http://www.panzeri.it/media/FFS/Ralph-1.jpg¦http://www.panzeri.it/media/FFS/Ralph-2.jpg¦http://www.panzeri.it/media/FFS/Ralph-3.jpg¦http://www.panzeri.it/media/FFS/Ralph-4.jpg¦http://www.panzeri.it/media/FFS/Ralph-5.jpg¦http://www.panzeri.it/media/FFS/Ralph-6.jpg¦http://www.panzeri.it/media/FFS/Ralph-7.jpg¦http://www.panzeri.it/media/FFS/Ralph-8.jpg¦http://www.panzeri.it/media/FFS/Ralph-9.jpg¦http://www.panzeri.it/media/FFS/Ralph-9a.jpg | pic¦projects¦projects¦projects¦projects¦projects¦projects¦projects¦projects¦projects¦projects | http://www.panzeri.it/media/FP/FP-Ralph.jpg¦http://www.panzeri.it/media/DT/EL047_-_.050.0000.jpg | pic¦light_schema | http://www.panzeri.it/media/FP/FP-Ralph.jpg | http://www.panzeri.it/media/DT/EL047_-_.050.0000.jpg |  | http://www.panzeri.it/media/FFS/Ralph-1.jpg,http://www.panzeri.it/media/FFS/Ralph-2.jpg,http://www.panzeri.it/media/FFS/Ralph-3.jpg,http://www.panzeri.it/media/FFS/Ralph-4.jpg,http://www.panzeri.it/media/FFS/Ralph-5.jpg,http://www.panzeri.it/media/FFS/Ralph-6.jpg,http://www.panzeri.it/media/FFS/Ralph-7.jpg,http://www.panzeri.it/media/FFS/Ralph-8.jpg,http://www.panzeri.it/media/FFS/Ralph-9.jpg,http://www.panzeri.it/media/FFS/Ralph-9a.jpg | http://www.panzeri.it/prodotti/design/outdoor/ralph/el04744.050.0000/ | {"Codice articolo":"EL04744.050.0000","Potenza assorbita dal sistema":"max 53W","Sorgente luminosa":"LED retrofit / fluorescente compatta / alogena","Sorgente luminosa a corredo":"non inclusa","Sorgenti compatibili":"LED retrofit bulb E27 (L max 125mm - Ø max 65mm) / max 23W Micro Twist E27 / max 53W E27","Distribuzione luminosa":"fascio diffuso","Alimentazione":"220-240V AC","Frequenza":"50/60Hz","Peso":"4,1600Kg","Grado di protezione":"IP65","Note":"Fornito completo di cavo di collegamento L 4,5m + spina + rosone + o-ring silicone + moschettone"} | Lampada da sospensione: RALPH Panzeri by ArteInLuce™ | RALPH Panzeri: SPEDIZIONE GRATUITA. Scopri centinaia di altre lampade da SOSPENSIONE in PRONTA CONSEGNA by ArteInLuce™. Consegna in 2-3 giorni. | 2
panzeri | panze | planet ring | Planet ring | Plafoniere - Panzeri | P08301.070.0101 | P08301.070.0101 |  | P08301.070.0101 | panze_P08301.070.0101 | 8056732857148 | 711.45 | 0 | 2-3 gg Italy, 5-6 days UE | Su ordinazione in 2-3 settimane | bianco opaco | Lampada nelle versioni sospensione, parete/soffitto e incasso in metallo e schermo diffusore in policarbonato opale. Emissione di luce diretta attraverso modulo LED. Potenza apparecchio da 28,6W a 139W e flusso luminoso dell’apparecchio da 2315lm a 12345lm. Possibilità di avere LED 4000K su richiesta. Tutte le versioni sono disponibili con dimmerazione DALI/PUSH DIM o luce d’emergenza. Struttura rifinita con vernice poliacrilica in bianco (disponibili colori custom su richiesta). Schermo diffusore ad alta trasmittanza con fissaggio magnetico e scheda LED ad aggancio rapido per facile accesso alla componentistica elettronica on board. Spedizione del prodotto in un pezzo unico. Ideale per uffici, strutture ricettive o uso residenziale. Descrizione tecnica: Apparecchio di illuminazione per installazione a soffitto in ambienti interni, con emissione diretta. Struttura in lamiera decapata con verniciatura poliacrilica in colore bianco opaco. Piastra di dissipazione in alluminio. Cornice di chiusura in lamiera decapata con verniciatura poliacrilica. Schermo diffusore in policarbonato sagomato con finitura opalina. |  | no | yes | no | LED | no |  | 0 |  |  | no | plafoniere |  | 15 | 1 | http://www.panzeri.it/media/FP/FP-Planet_Ring_P.jpg¦http://www.panzeri.it/media/FFS/slider_planet_ring_01.jpg¦http://www.panzeri.it/media/FFS/slider_planet_ring_02.jpg¦http://www.panzeri.it/media/FFS/slider_planet_ring_03.jpg¦http://www.panzeri.it/media/FFS/slider_planet_ring_04.jpg¦http://www.panzeri.it/media/FFS/slider_planet_ring_05.jpg | pic¦projects¦projects¦projects¦projects¦projects | http://www.panzeri.it/media/FP/FP-Planet_Ring_P.jpg¦http://www.panzeri.it/media/DT/planet_ring_2.jpg | pic¦light_schema | http://www.panzeri.it/media/FP/FP-Planet_Ring_P.jpg | http://www.panzeri.it/media/DT/planet_ring_2.jpg |  | http://www.panzeri.it/media/FFS/slider_planet_ring_01.jpg,http://www.panzeri.it/media/FFS/slider_planet_ring_02.jpg,http://www.panzeri.it/media/FFS/slider_planet_ring_03.jpg,http://www.panzeri.it/media/FFS/slider_planet_ring_04.jpg,http://www.panzeri.it/media/FFS/slider_planet_ring_05.jpg | http://www.panzeri.it/prodotti/design/indoor/planet%20ring/p08301.070.0101/ | {"Codice articolo":"P08301.070.0101","Potenza assorbita dal sistema":"75W","Efficienza luminosa":"82.31lm/W","Sorgente luminosa":"LED","Durata sorgente luminosa":"L80 (B20) 60.000h","Temperatura di colore":"3000K Ra>80","Distribuzione luminosa":"fascio diffuso","Alimentazione":"220-240V AC","Frequenza":"50/60Hz","Elettrificazione":"ON-OFF","Driver":"integrato incluso","Flusso luminoso nominale":"9000lm","Flusso luminoso uscente":"6173lm","Rendimento":"68.589%","Peso":"8,6050Kg","Grado di protezione":"IP40","Resistenza alla prova del filo incandescente":"850°","Costanza cromatica":"SDCM 3","Dimensioni imballo (cm)":"70 x 70 x 18"} | Lampada da plafoniere: PLANET RING Panzeri by ArteInLuce™ | PLANET RING Panzeri: SPEDIZIONE GRATUITA. Scopri centinaia di altre lampade da PLAFONIERE in PRONTA CONSEGNA by ArteInLuce™. Consegna in 2-3 giorni. | 2
panzeri | panze | planet ring | Planet ring | Plafoniere - Panzeri | X08301.070.0102 | X08301.070.0102 |  | X08301.070.0102 | panze_X08301.070.0102 | 8056732857308 | 730.15 | 0 | 2-3 gg Italy, 5-6 days UE | Su ordinazione in 2-3 settimane | bianco opaco | Lampada nelle versioni sospensione, parete/soffitto e incasso in metallo e schermo diffusore in policarbonato opale. Emissione di luce diretta attraverso modulo LED. Potenza apparecchio da 28,6W a 139W e flusso luminoso dell’apparecchio da 2315lm a 12345lm. Possibilità di avere LED 4000K su richiesta. Tutte le versioni sono disponibili con dimmerazione DALI/PUSH DIM o luce d’emergenza. Struttura rifinita con vernice poliacrilica in bianco (disponibili colori custom su richiesta). Schermo diffusore ad alta trasmittanza con fissaggio magnetico e scheda LED ad aggancio rapido per facile accesso alla componentistica elettronica on board. Spedizione del prodotto in un pezzo unico. Ideale per uffici, strutture ricettive o uso residenziale. Descrizione tecnica: Apparecchio di illuminazione per installazione incassata a soffitto in ambienti interni, con emissione diretta. Struttura per l'incasso in controsoffitti fissi, in lamiera decapata con verniciatura poliacrilica in colore bianco opaco. Piastra di dissipazione in alluminio. Cornice di chiusura in lamiera decapata con verniciatura poliacrilica. Schermo diffusore in policarbonato sagomato con finitura opalina. Staffe per il fissaggio su controsoffitto in lamiera zincata. Dimensione del foro di incasso: Ø 655mm (Ø 25,8") |  | yes | yes | no | LED | no |  | 0 |  |  | no | plafoniere |  | 15 | 1 | http://www.panzeri.it/media/FP/FP-Planet_Ring_X.jpg¦http://www.panzeri.it/media/FFS/slider_planet_ring_01.jpg¦http://www.panzeri.it/media/FFS/slider_planet_ring_02.jpg¦http://www.panzeri.it/media/FFS/slider_planet_ring_03.jpg¦http://www.panzeri.it/media/FFS/slider_planet_ring_04.jpg¦http://www.panzeri.it/media/FFS/slider_planet_ring_05.jpg | pic¦projects¦projects¦projects¦projects¦projects | http://www.panzeri.it/media/FP/FP-Planet_Ring_X.jpg¦http://www.panzeri.it/media/DT/recessed_2.jpg | pic¦light_schema | http://www.panzeri.it/media/FP/FP-Planet_Ring_X.jpg | http://www.panzeri.it/media/DT/recessed_2.jpg |  | http://www.panzeri.it/media/FFS/slider_planet_ring_01.jpg,http://www.panzeri.it/media/FFS/slider_planet_ring_02.jpg,http://www.panzeri.it/media/FFS/slider_planet_ring_03.jpg,http://www.panzeri.it/media/FFS/slider_planet_ring_04.jpg,http://www.panzeri.it/media/FFS/slider_planet_ring_05.jpg | http://www.panzeri.it/prodotti/design/indoor/planet%20ring/x08301.070.0102/ | {"Codice articolo":"X08301.070.0102","Potenza assorbita dal sistema":"75W","Efficienza luminosa":"82.31lm/W","Sorgente luminosa":"LED","Durata sorgente luminosa":"L80 (B20) 60.000h","Temperatura di colore":"3000K Ra>80","Distribuzione luminosa":"fascio diffuso","Alimentazione":"220-240V AC","Frequenza":"50/60Hz","Elettrificazione":"dimmerabile (DALI/Push DIM)","Driver":"integrato incluso","Flusso luminoso nominale":"9000lm","Flusso luminoso uscente":"6173lm","Rendimento":"68.589%","Peso":"8,8350Kg","Grado di protezione":" IP40 IP20","Resistenza alla prova del filo incandescente":"850°","Costanza cromatica":"SDCM 3","Dimensioni imballo (cm)":"70 x 70 x 18"} | Lampada da plafoniere: PLANET RING Panzeri by ArteInLuce™ | PLANET RING Panzeri: SPEDIZIONE GRATUITA. Scopri centinaia di altre lampade da PLAFONIERE in PRONTA CONSEGNA by ArteInLuce™. Consegna in 2-3 giorni. | 2
panzeri | panze | planet ring | Planet ring | Plafoniere - Panzeri | P08301.070.0102 | P08301.070.0102 |  | P08301.070.0102 | panze_P08301.070.0102 | 8056732857155 | 756.50 | 0 | 2-3 gg Italy, 5-6 days UE | Su ordinazione in 2-3 settimane | bianco opaco | Lampada nelle versioni sospensione, parete/soffitto e incasso in metallo e schermo diffusore in policarbonato opale. Emissione di luce diretta attraverso modulo LED. Potenza apparecchio da 28,6W a 139W e flusso luminoso dell’apparecchio da 2315lm a 12345lm. Possibilità di avere LED 4000K su richiesta. Tutte le versioni sono disponibili con dimmerazione DALI/PUSH DIM o luce d’emergenza. Struttura rifinita con vernice poliacrilica in bianco (disponibili colori custom su richiesta). Schermo diffusore ad alta trasmittanza con fissaggio magnetico e scheda LED ad aggancio rapido per facile accesso alla componentistica elettronica on board. Spedizione del prodotto in un pezzo unico. Ideale per uffici, strutture ricettive o uso residenziale. Descrizione tecnica: Apparecchio di illuminazione per installazione a soffitto in ambienti interni, con emissione diretta. Struttura in lamiera decapata con verniciatura poliacrilica in colore bianco opaco. Piastra di dissipazione in alluminio. Cornice di chiusura in lamiera decapata con verniciatura poliacrilica. Schermo diffusore in policarbonato sagomato con finitura opalina. |  | yes | yes | no | LED | no |  | 0 |  |  | no | plafoniere |  | 15 | 1 | http://www.panzeri.it/media/FP/FP-Planet_Ring_P.jpg¦http://www.panzeri.it/media/FFS/slider_planet_ring_01.jpg¦http://www.panzeri.it/media/FFS/slider_planet_ring_02.jpg¦http://www.panzeri.it/media/FFS/slider_planet_ring_03.jpg¦http://www.panzeri.it/media/FFS/slider_planet_ring_04.jpg¦http://www.panzeri.it/media/FFS/slider_planet_ring_05.jpg | pic¦projects¦projects¦projects¦projects¦projects | http://www.panzeri.it/media/FP/FP-Planet_Ring_P.jpg¦http://www.panzeri.it/media/DT/planet_ring_2.jpg | pic¦light_schema | http://www.panzeri.it/media/FP/FP-Planet_Ring_P.jpg | http://www.panzeri.it/media/DT/planet_ring_2.jpg |  | http://www.panzeri.it/media/FFS/slider_planet_ring_01.jpg,http://www.panzeri.it/media/FFS/slider_planet_ring_02.jpg,http://www.panzeri.it/media/FFS/slider_planet_ring_03.jpg,http://www.panzeri.it/media/FFS/slider_planet_ring_04.jpg,http://www.panzeri.it/media/FFS/slider_planet_ring_05.jpg | http://www.panzeri.it/prodotti/design/indoor/planet%20ring/p08301.070.0102/ | {"Codice articolo":"P08301.070.0102","Potenza assorbita dal sistema":"75W","Efficienza luminosa":"82.31lm/W","Sorgente luminosa":"LED","Durata sorgente luminosa":"L80 (B20) 60.000h","Temperatura di colore":"3000K Ra>80","Distribuzione luminosa":"fascio diffuso","Alimentazione":"220-240V AC","Frequenza":"50/60Hz","Elettrificazione":"dimmerabile (DALI/Push DIM)","Driver":"integrato incluso","Flusso luminoso nominale":"9000lm","Flusso luminoso uscente":"6173lm","Rendimento":"68.589%","Peso":"8,6050Kg","Grado di protezione":"IP40","Resistenza alla prova del filo incandescente":"850°","Costanza cromatica":"SDCM 3","Dimensioni imballo (cm)":"70 x 70 x 18"} | Lampada da plafoniere: PLANET RING Panzeri by ArteInLuce™ | PLANET RING Panzeri: SPEDIZIONE GRATUITA. Scopri centinaia di altre lampade da PLAFONIERE in PRONTA CONSEGNA by ArteInLuce™. Consegna in 2-3 giorni. | 2
panzeri | panze | planet ring | Planet ring | Sospensione - Panzeri | L08301.070.0101 | L08301.070.0101 |  | L08301.070.0101 | panze_L08301.070.0101 | 8056732857179 | 783.70 | 0 | 2-3 gg Italy, 5-6 days UE | Su ordinazione in 2-3 settimane | bianco opaco | Lampada nelle versioni sospensione, parete/soffitto e incasso in metallo e schermo diffusore in policarbonato opale. Emissione di luce diretta attraverso modulo LED. Potenza apparecchio da 28,6W a 139W e flusso luminoso dell’apparecchio da 2315lm a 12345lm. Possibilità di avere LED 4000K su richiesta. Tutte le versioni sono disponibili con dimmerazione DALI/PUSH DIM o luce d’emergenza. Struttura rifinita con vernice poliacrilica in bianco (disponibili colori custom su richiesta). Schermo diffusore ad alta trasmittanza con fissaggio magnetico e scheda LED ad aggancio rapido per facile accesso alla componentistica elettronica on board. Spedizione del prodotto in un pezzo unico. Ideale per uffici, strutture ricettive o uso residenziale. Descrizione tecnica: Apparecchio di illuminazione per installazione a sospensione in ambienti interni, con emissione diretta. Struttura in lamiera decapata con verniciatura poliacrilica in colore bianco opaco. Piastra di dissipazione in alluminio. Cornice di chiusura in lamiera decapata con verniciatura poliacrilica. Schermo diffusore in policarbonato sagomato con finitura opalina. Kit di sospensione con dispositivi di regolazione rapida e funi in acciaio di lunghezza 2m (78,7"). Cavo di alimentazione in PVC trasparente di lunghezza 2,5m (98,4"). Rosone di alimentazione con staffa di fissaggio a soffitto in lamiera zincata e involucro in lamiera decapata con verniciatura poliacrilica in colore bianco opaco. |  | no | yes | no | LED | no |  | 0 |  |  | no | sospensione |  | 15 | 1 | http://www.panzeri.it/media/FP/FP-Planet_Ring_P.jpg¦http://www.panzeri.it/media/FFS/slider_planet_ring_01.jpg¦http://www.panzeri.it/media/FFS/slider_planet_ring_02.jpg¦http://www.panzeri.it/media/FFS/slider_planet_ring_03.jpg¦http://www.panzeri.it/media/FFS/slider_planet_ring_04.jpg¦http://www.panzeri.it/media/FFS/slider_planet_ring_05.jpg | pic¦projects¦projects¦projects¦projects¦projects | http://www.panzeri.it/media/FP/FP-Planet_Ring_P.jpg¦http://www.panzeri.it/media/DT/L08301.070.0101.jpg | pic¦light_schema | http://www.panzeri.it/media/FP/FP-Planet_Ring_P.jpg | http://www.panzeri.it/media/DT/L08301.070.0101.jpg |  | http://www.panzeri.it/media/FFS/slider_planet_ring_01.jpg,http://www.panzeri.it/media/FFS/slider_planet_ring_02.jpg,http://www.panzeri.it/media/FFS/slider_planet_ring_03.jpg,http://www.panzeri.it/media/FFS/slider_planet_ring_04.jpg,http://www.panzeri.it/media/FFS/slider_planet_ring_05.jpg | http://www.panzeri.it/prodotti/design/indoor/planet%20ring/l08301.070.0101/ | {"Codice articolo":"L08301.070.0101","Potenza assorbita dal sistema":"75W","Efficienza luminosa":"82.31lm/W","Sorgente luminosa":"LED","Durata sorgente luminosa":"L80 (B20) 60.000h","Temperatura di colore":"3000K Ra>80","Distribuzione luminosa":"fascio diffuso","Alimentazione":"220-240V AC","Frequenza":"50/60Hz","Elettrificazione":"ON-OFF","Driver":"integrato incluso","Flusso luminoso nominale":"9000lm","Flusso luminoso uscente":"6173lm","Rendimento":"68.589%","Peso":"9,8670Kg","Grado di protezione":"IP40","Resistenza alla prova del filo incandescente":"850°","Costanza cromatica":"SDCM 3","Dimensioni imballo (cm)":"70 x 70 x 18"} | Lampada da sospensione: PLANET RING Panzeri by ArteInLuce™ | PLANET RING Panzeri: SPEDIZIONE GRATUITA. Scopri centinaia di altre lampade da SOSPENSIONE in PRONTA CONSEGNA by ArteInLuce™. Consegna in 2-3 giorni. | 2
panzeri | panze | brooklyn round | Brooklyn round | Profili - Panzeri | XG23201.090.0099 | XG23201.090.0099 |  | XG23201.090.0099 | panze_XG23201.090.0099 | 8050847800082 | 392.70 | 0 | 2-3 gg Italy, 5-6 days UE | Su ordinazione in 2-3 settimane | bianco opaco | Sistema modulare in alluminio estruso sottoposto a curvatura con raggio 500mm e 1000mm disponibile in versione sospensione, plafone/parete e incasso a scomparsa, per creare anelli o composizioni miste di linee e curve su soffitto o parete. Sorgente luminosa composta da modulo LED a luce diretta e dimmerazione inserita nel rosone o in remoto. Finitura con vernice poliacrilica in bianco o nero e finitura laterale del profilo a coste. Schermo in policarbonato opale estruso e curvato. Ideale per uffici, hall, zone living, grandi spazi. Descrizione tecnica: Profilo componibile per installazione incassata a soffitto o parete in ambienti interni, con emissione diretta. Struttura a scomparsa per l'incasso in cartongesso, in alluminio estruso curvato con verniciatura a polvere in colore bianco RAL 9003. Schermo diffusore in policarbonato estruso con finitura opalina. Fornito completo di schermo monouso per rasatura, stuccatura e verniciatura della superficie di installazione. Fornito completo di farfalle di fissaggio. Moduli luminosi e alimentatore da ordinare separatamente. Accessori di giunzione e chiusura da ordinare separatamente. Dimensione del foro di incasso: Ø esterno 1955mm (77") / Ø interno 1876mm (73,9") |  | no | yes | no | LED | no |  | 0 |  |  | no | profili |  | 15 | 1 | http://www.panzeri.it/media/FP/FP-Brooklyn_Round_XG.jpg¦http://www.panzeri.it/media/FFS/Panzeri_Brooklyn-Round_gallery1.jpg¦http://www.panzeri.it/media/FFS/Panzeri_Brooklyn-Round_gallery2.jpg¦http://www.panzeri.it/media/FFS/Panzeri_Brooklyn-Round_gallery3.jpg¦http://www.panzeri.it/media/FFS/Panzeri_Brooklyn-Round_gallery4.jpg¦http://www.panzeri.it/media/FFS/Panzeri_Brooklyn-Round_gallery5.jpg¦http://www.panzeri.it/media/FFS/Panzeri_Brooklyn-Round_gallery6.jpg¦http://www.panzeri.it/media/FFS/Panzeri_Brooklyn-Round_gallery7.j | pic¦projects¦projects¦projects¦projects¦projects¦projects¦projects | http://www.panzeri.it/media/FP/FP-Brooklyn_Round_XG.jpg¦http://www.panzeri.it/media/DT/DT-Brooklyn_Round-XG232__.090.0099.jpg | pic¦light_schema | http://www.panzeri.it/media/FP/FP-Brooklyn_Round_XG.jpg | http://www.panzeri.it/media/DT/DT-Brooklyn_Round-XG232__.090.0099.jpg |  | http://www.panzeri.it/media/FFS/Panzeri_Brooklyn-Round_gallery1.jpg,http://www.panzeri.it/media/FFS/Panzeri_Brooklyn-Round_gallery2.jpg,http://www.panzeri.it/media/FFS/Panzeri_Brooklyn-Round_gallery3.jpg,http://www.panzeri.it/media/FFS/Panzeri_Brooklyn-Round_gallery4.jpg,http://www.panzeri.it/media/FFS/Panzeri_Brooklyn-Round_gallery5.jpg,http://www.panzeri.it/media/FFS/Panzeri_Brooklyn-Round_gallery6.jpg,http://www.panzeri.it/media/FFS/Panzeri_Brooklyn-Round_gallery7.j | http://www.panzeri.it/prodotti/architectural/profili/brooklyn%20round/xg23201.090.0099/ | {"Codice articolo":"XG23201.090.0099","Potenza assorbita dal sistema":"max 26,4W","Sorgente luminosa":"LED","Distribuzione luminosa":"fascio diffuso","Alimentazione":"24V DC","Driver":"remoto non incluso","Peso":"1,1800Kg","Grado di protezione":" IP40 IP20","Dimensioni imballo (cm)":"13 x 13 x 108","Note":"Fornito completo di schermo monouso + schermo diffusore"} | Lampada da profili: BROOKLYN ROUND Panzeri by ArteInLuce™ | BROOKLYN ROUND Panzeri: SPEDIZIONE GRATUITA. Scopri centinaia di altre lampade da PROFILI in PRONTA CONSEGNA by ArteInLuce™. Consegna in 2-3 giorni. | 2
panzeri | panze | planet ring | Planet ring | Plafoniere - Panzeri | X08301.070.0107 | X08301.070.0107 |  | X08301.070.0107 | panze_X08301.070.0107 | 8056732857315 | 793.05 | 0 | 2-3 gg Italy, 5-6 days UE | Su ordinazione in 2-3 settimane | bianco opaco | Lampada nelle versioni sospensione, parete/soffitto e incasso in metallo e schermo diffusore in policarbonato opale. Emissione di luce diretta attraverso modulo LED. Potenza apparecchio da 28,6W a 139W e flusso luminoso dell’apparecchio da 2315lm a 12345lm. Possibilità di avere LED 4000K su richiesta. Tutte le versioni sono disponibili con dimmerazione DALI/PUSH DIM o luce d’emergenza. Struttura rifinita con vernice poliacrilica in bianco (disponibili colori custom su richiesta). Schermo diffusore ad alta trasmittanza con fissaggio magnetico e scheda LED ad aggancio rapido per facile accesso alla componentistica elettronica on board. Spedizione del prodotto in un pezzo unico. Ideale per uffici, strutture ricettive o uso residenziale. Descrizione tecnica: Apparecchio di illuminazione per installazione incassata a soffitto in ambienti interni, con emissione diretta. Struttura per l'incasso in controsoffitti fissi, in lamiera decapata con verniciatura poliacrilica in colore bianco opaco. Piastra di dissipazione in alluminio. Cornice di chiusura in lamiera decapata con verniciatura poliacrilica. Schermo diffusore in policarbonato sagomato con finitura opalina. Staffe per il fissaggio su controsoffitto in lamiera zincata. Dimensione del foro di incasso: Ø 655mm (Ø 25,8") |  | no | yes | no | LED | no |  | 0 |  |  | no | plafoniere |  | 15 | 1 | http://www.panzeri.it/media/FP/FP-Planet_Ring_X.jpg¦http://www.panzeri.it/media/FFS/slider_planet_ring_01.jpg¦http://www.panzeri.it/media/FFS/slider_planet_ring_02.jpg¦http://www.panzeri.it/media/FFS/slider_planet_ring_03.jpg¦http://www.panzeri.it/media/FFS/slider_planet_ring_04.jpg¦http://www.panzeri.it/media/FFS/slider_planet_ring_05.jpg | pic¦projects¦projects¦projects¦projects¦projects | http://www.panzeri.it/media/FP/FP-Planet_Ring_X.jpg¦http://www.panzeri.it/media/DT/recessed_2.jpg | pic¦light_schema | http://www.panzeri.it/media/FP/FP-Planet_Ring_X.jpg | http://www.panzeri.it/media/DT/recessed_2.jpg |  | http://www.panzeri.it/media/FFS/slider_planet_ring_01.jpg,http://www.panzeri.it/media/FFS/slider_planet_ring_02.jpg,http://www.panzeri.it/media/FFS/slider_planet_ring_03.jpg,http://www.panzeri.it/media/FFS/slider_planet_ring_04.jpg,http://www.panzeri.it/media/FFS/slider_planet_ring_05.jpg | http://www.panzeri.it/prodotti/design/indoor/planet%20ring/x08301.070.0107/ | {"Codice articolo":"X08301.070.0107","Potenza assorbita dal sistema":"75W","Efficienza luminosa":"82.31lm/W","Sorgente luminosa":"LED","Durata sorgente luminosa":"L80 (B20) 60.000h","Temperatura di colore":"3000K Ra>80","Distribuzione luminosa":"fascio diffuso","Alimentazione":"220-240V AC","Frequenza":"50/60Hz","Elettrificazione":"emergenza","Durata di autonomia in modalità emergenza":"1h","Driver":"integrato incluso","Flusso luminoso nominale":"9000lm","Flusso luminoso uscente":"6173lm","Rendimento":"68.589%","Peso":"8,8350Kg","Grado di protezione":" IP40 IP20","Resistenza alla prova del filo incandescente":"850°","Costanza cromatica":"SDCM 3","Dimensioni imballo (cm)":"70 x 70 x 18"} | Lampada da plafoniere: PLANET RING Panzeri by ArteInLuce™ | PLANET RING Panzeri: SPEDIZIONE GRATUITA. Scopri centinaia di altre lampade da PLAFONIERE in PRONTA CONSEGNA by ArteInLuce™. Consegna in 2-3 giorni. | 2
panzeri | panze | planet ring | Planet ring | Plafoniere - Panzeri | P08301.070.0107 | P08301.070.0107 |  | P08301.070.0107 | panze_P08301.070.0107 | 8056732857162 | 820.25 | 0 | 2-3 gg Italy, 5-6 days UE | Su ordinazione in 2-3 settimane | bianco opaco | Lampada nelle versioni sospensione, parete/soffitto e incasso in metallo e schermo diffusore in policarbonato opale. Emissione di luce diretta attraverso modulo LED. Potenza apparecchio da 28,6W a 139W e flusso luminoso dell’apparecchio da 2315lm a 12345lm. Possibilità di avere LED 4000K su richiesta. Tutte le versioni sono disponibili con dimmerazione DALI/PUSH DIM o luce d’emergenza. Struttura rifinita con vernice poliacrilica in bianco (disponibili colori custom su richiesta). Schermo diffusore ad alta trasmittanza con fissaggio magnetico e scheda LED ad aggancio rapido per facile accesso alla componentistica elettronica on board. Spedizione del prodotto in un pezzo unico. Ideale per uffici, strutture ricettive o uso residenziale. Descrizione tecnica: Apparecchio di illuminazione per installazione a soffitto in ambienti interni, con emissione diretta. Struttura in lamiera decapata con verniciatura poliacrilica in colore bianco opaco. Piastra di dissipazione in alluminio. Cornice di chiusura in lamiera decapata con verniciatura poliacrilica. Schermo diffusore in policarbonato sagomato con finitura opalina. |  | no | yes | no | LED | no |  | 0 |  |  | no | plafoniere |  | 15 | 1 | http://www.panzeri.it/media/FP/FP-Planet_Ring_P.jpg¦http://www.panzeri.it/media/FFS/slider_planet_ring_01.jpg¦http://www.panzeri.it/media/FFS/slider_planet_ring_02.jpg¦http://www.panzeri.it/media/FFS/slider_planet_ring_03.jpg¦http://www.panzeri.it/media/FFS/slider_planet_ring_04.jpg¦http://www.panzeri.it/media/FFS/slider_planet_ring_05.jpg | pic¦projects¦projects¦projects¦projects¦projects | http://www.panzeri.it/media/FP/FP-Planet_Ring_P.jpg¦http://www.panzeri.it/media/DT/planet_ring_2.jpg | pic¦light_schema | http://www.panzeri.it/media/FP/FP-Planet_Ring_P.jpg | http://www.panzeri.it/media/DT/planet_ring_2.jpg |  | http://www.panzeri.it/media/FFS/slider_planet_ring_01.jpg,http://www.panzeri.it/media/FFS/slider_planet_ring_02.jpg,http://www.panzeri.it/media/FFS/slider_planet_ring_03.jpg,http://www.panzeri.it/media/FFS/slider_planet_ring_04.jpg,http://www.panzeri.it/media/FFS/slider_planet_ring_05.jpg | http://www.panzeri.it/prodotti/design/indoor/planet%20ring/p08301.070.0107/ | {"Codice articolo":"P08301.070.0107","Potenza assorbita dal sistema":"75W","Efficienza luminosa":"82.31lm/W","Sorgente luminosa":"LED","Durata sorgente luminosa":"L80 (B20) 60.000h","Temperatura di colore":"3000K Ra>80","Distribuzione luminosa":"fascio diffuso","Alimentazione":"220-240V AC","Frequenza":"50/60Hz","Elettrificazione":"emergenza","Durata di autonomia in modalità emergenza":"1h","Driver":"integrato incluso","Flusso luminoso nominale":"9000lm","Flusso luminoso uscente":"6173lm","Rendimento":"68.589%","Peso":"8,6050Kg","Grado di protezione":"IP40","Resistenza alla prova del filo incandescente":"850°","Costanza cromatica":"SDCM 3","Dimensioni imballo (cm)":"70 x 70 x 18"} | Lampada da plafoniere: PLANET RING Panzeri by ArteInLuce™ | PLANET RING Panzeri: SPEDIZIONE GRATUITA. Scopri centinaia di altre lampade da PLAFONIERE in PRONTA CONSEGNA by ArteInLuce™. Consegna in 2-3 giorni. | 2
panzeri | panze | planet ring | Planet ring | Sospensione - Panzeri | L08301.070.0102 | L08301.070.0102 |  | L08301.070.0102 | panze_L08301.070.0102 | 8056732857186 | 828.75 | 0 | 2-3 gg Italy, 5-6 days UE | Su ordinazione in 2-3 settimane | bianco opaco | Lampada nelle versioni sospensione, parete/soffitto e incasso in metallo e schermo diffusore in policarbonato opale. Emissione di luce diretta attraverso modulo LED. Potenza apparecchio da 28,6W a 139W e flusso luminoso dell’apparecchio da 2315lm a 12345lm. Possibilità di avere LED 4000K su richiesta. Tutte le versioni sono disponibili con dimmerazione DALI/PUSH DIM o luce d’emergenza. Struttura rifinita con vernice poliacrilica in bianco (disponibili colori custom su richiesta). Schermo diffusore ad alta trasmittanza con fissaggio magnetico e scheda LED ad aggancio rapido per facile accesso alla componentistica elettronica on board. Spedizione del prodotto in un pezzo unico. Ideale per uffici, strutture ricettive o uso residenziale. Descrizione tecnica: Apparecchio di illuminazione per installazione a sospensione in ambienti interni, con emissione diretta. Struttura in lamiera decapata con verniciatura poliacrilica in colore bianco opaco. Piastra di dissipazione in alluminio. Cornice di chiusura in lamiera decapata con verniciatura poliacrilica. Schermo diffusore in policarbonato sagomato con finitura opalina. Kit di sospensione con dispositivi di regolazione rapida e funi in acciaio di lunghezza 2m (78,7"). Cavo di alimentazione in PVC trasparente di lunghezza 2,5m (98,4"). Rosone di alimentazione con staffa di fissaggio a soffitto in lamiera zincata e involucro in lamiera decapata con verniciatura poliacrilica in colore bianco opaco. |  | yes | yes | no | LED | no |  | 0 |  |  | no | sospensione |  | 15 | 1 | http://www.panzeri.it/media/FP/FP-Planet_Ring_P.jpg¦http://www.panzeri.it/media/FFS/slider_planet_ring_01.jpg¦http://www.panzeri.it/media/FFS/slider_planet_ring_02.jpg¦http://www.panzeri.it/media/FFS/slider_planet_ring_03.jpg¦http://www.panzeri.it/media/FFS/slider_planet_ring_04.jpg¦http://www.panzeri.it/media/FFS/slider_planet_ring_05.jpg | pic¦projects¦projects¦projects¦projects¦projects | http://www.panzeri.it/media/FP/FP-Planet_Ring_P.jpg¦http://www.panzeri.it/media/DT/L08301.070.0101.jpg | pic¦light_schema | http://www.panzeri.it/media/FP/FP-Planet_Ring_P.jpg | http://www.panzeri.it/media/DT/L08301.070.0101.jpg |  | http://www.panzeri.it/media/FFS/slider_planet_ring_01.jpg,http://www.panzeri.it/media/FFS/slider_planet_ring_02.jpg,http://www.panzeri.it/media/FFS/slider_planet_ring_03.jpg,http://www.panzeri.it/media/FFS/slider_planet_ring_04.jpg,http://www.panzeri.it/media/FFS/slider_planet_ring_05.jpg | http://www.panzeri.it/prodotti/design/indoor/planet%20ring/l08301.070.0102/ | {"Codice articolo":"L08301.070.0102","Potenza assorbita dal sistema":"75W","Efficienza luminosa":"82.31lm/W","Sorgente luminosa":"LED","Durata sorgente luminosa":"L80 (B20) 60.000h","Temperatura di colore":"3000K Ra>80","Distribuzione luminosa":"fascio diffuso","Alimentazione":"220-240V AC","Frequenza":"50/60Hz","Elettrificazione":"dimmerabile (DALI/Push DIM)","Driver":"integrato incluso","Flusso luminoso nominale":"9000lm","Flusso luminoso uscente":"6173lm","Rendimento":"68.589%","Peso":"9,8670Kg","Grado di protezione":"IP40","Resistenza alla prova del filo incandescente":"850°","Costanza cromatica":"SDCM 3","Dimensioni imballo (cm)":"70 x 70 x 18"} | Lampada da sospensione: PLANET RING Panzeri by ArteInLuce™ | PLANET RING Panzeri: SPEDIZIONE GRATUITA. Scopri centinaia di altre lampade da SOSPENSIONE in PRONTA CONSEGNA by ArteInLuce™. Consegna in 2-3 giorni. | 2
panzeri | panze | planet ring | Planet ring | Sospensione - Panzeri | L08301.070.0107 | L08301.070.0107 |  | L08301.070.0107 | panze_L08301.070.0107 | 8056732857193 | 891.65 | 0 | 2-3 gg Italy, 5-6 days UE | Su ordinazione in 2-3 settimane | bianco opaco | Lampada nelle versioni sospensione, parete/soffitto e incasso in metallo e schermo diffusore in policarbonato opale. Emissione di luce diretta attraverso modulo LED. Potenza apparecchio da 28,6W a 139W e flusso luminoso dell’apparecchio da 2315lm a 12345lm. Possibilità di avere LED 4000K su richiesta. Tutte le versioni sono disponibili con dimmerazione DALI/PUSH DIM o luce d’emergenza. Struttura rifinita con vernice poliacrilica in bianco (disponibili colori custom su richiesta). Schermo diffusore ad alta trasmittanza con fissaggio magnetico e scheda LED ad aggancio rapido per facile accesso alla componentistica elettronica on board. Spedizione del prodotto in un pezzo unico. Ideale per uffici, strutture ricettive o uso residenziale. Descrizione tecnica: Apparecchio di illuminazione per installazione a sospensione in ambienti interni, con emissione diretta. Struttura in lamiera decapata con verniciatura poliacrilica in colore bianco opaco. Piastra di dissipazione in alluminio. Cornice di chiusura in lamiera decapata con verniciatura poliacrilica. Schermo diffusore in policarbonato sagomato con finitura opalina. Kit di sospensione con dispositivi di regolazione rapida e funi in acciaio di lunghezza 2m (78,7"). Cavo di alimentazione in PVC trasparente di lunghezza 2,5m (98,4"). Rosone di alimentazione con staffa di fissaggio a soffitto in lamiera zincata e involucro in lamiera decapata con verniciatura poliacrilica in colore bianco opaco. |  | no | yes | no | LED | no |  | 0 |  |  | no | sospensione |  | 15 | 1 | http://www.panzeri.it/media/FP/FP-Planet_Ring_P.jpg¦http://www.panzeri.it/media/FFS/slider_planet_ring_01.jpg¦http://www.panzeri.it/media/FFS/slider_planet_ring_02.jpg¦http://www.panzeri.it/media/FFS/slider_planet_ring_03.jpg¦http://www.panzeri.it/media/FFS/slider_planet_ring_04.jpg¦http://www.panzeri.it/media/FFS/slider_planet_ring_05.jpg | pic¦projects¦projects¦projects¦projects¦projects | http://www.panzeri.it/media/FP/FP-Planet_Ring_P.jpg¦http://www.panzeri.it/media/DT/L08301.070.0101.jpg | pic¦light_schema | http://www.panzeri.it/media/FP/FP-Planet_Ring_P.jpg | http://www.panzeri.it/media/DT/L08301.070.0101.jpg |  | http://www.panzeri.it/media/FFS/slider_planet_ring_01.jpg,http://www.panzeri.it/media/FFS/slider_planet_ring_02.jpg,http://www.panzeri.it/media/FFS/slider_planet_ring_03.jpg,http://www.panzeri.it/media/FFS/slider_planet_ring_04.jpg,http://www.panzeri.it/media/FFS/slider_planet_ring_05.jpg | http://www.panzeri.it/prodotti/design/indoor/planet%20ring/l08301.070.0107/ | {"Codice articolo":"L08301.070.0107","Potenza assorbita dal sistema":"75W","Efficienza luminosa":"82.31lm/W","Sorgente luminosa":"LED","Durata sorgente luminosa":"L80 (B20) 60.000h","Temperatura di colore":"3000K Ra>80","Distribuzione luminosa":"fascio diffuso","Alimentazione":"220-240V AC","Frequenza":"50/60Hz","Elettrificazione":"emergenza","Durata di autonomia in modalità emergenza":"1h","Driver":"integrato incluso","Flusso luminoso nominale":"9000lm","Flusso luminoso uscente":"6173lm","Rendimento":"68.589%","Peso":"9,8670Kg","Grado di protezione":"IP40","Resistenza alla prova del filo incandescente":"850°","Costanza cromatica":"SDCM 3","Dimensioni imballo (cm)":"70 x 70 x 18"} | Lampada da sospensione: PLANET RING Panzeri by ArteInLuce™ | PLANET RING Panzeri: SPEDIZIONE GRATUITA. Scopri centinaia di altre lampade da SOSPENSIONE in PRONTA CONSEGNA by ArteInLuce™. Consegna in 2-3 giorni. | 2
panzeri | panze | planet ring | Planet ring | Plafoniere - Panzeri | X08301.100.0101 | X08301.100.0101 |  | X08301.100.0101 | panze_X08301.100.0101 | 8056732857322 | 1351.50 | 0 | 2-3 gg Italy, 5-6 days UE | Su ordinazione in 2-3 settimane | bianco opaco | Lampada nelle versioni sospensione, parete/soffitto e incasso in metallo e schermo diffusore in policarbonato opale. Emissione di luce diretta attraverso modulo LED. Potenza apparecchio da 28,6W a 139W e flusso luminoso dell’apparecchio da 2315lm a 12345lm. Possibilità di avere LED 4000K su richiesta. Tutte le versioni sono disponibili con dimmerazione DALI/PUSH DIM o luce d’emergenza. Struttura rifinita con vernice poliacrilica in bianco (disponibili colori custom su richiesta). Schermo diffusore ad alta trasmittanza con fissaggio magnetico e scheda LED ad aggancio rapido per facile accesso alla componentistica elettronica on board. Spedizione del prodotto in un pezzo unico. Ideale per uffici, strutture ricettive o uso residenziale. Descrizione tecnica: Apparecchio di illuminazione per installazione incassata a soffitto in ambienti interni, con emissione diretta. Struttura per l'incasso in controsoffitti fissi, in lamiera decapata con verniciatura poliacrilica in colore bianco opaco. Piastra di dissipazione in alluminio. Cornice di chiusura in lamiera decapata con verniciatura poliacrilica. Schermo diffusore in policarbonato sagomato con finitura opalina. Staffe per il fissaggio su controsoffitto in lamiera zincata. Dimensione del foro di incasso: Ø 955mm (Ø 37,6") |  | no | yes | no | LED | no |  | 0 |  |  | no | plafoniere |  | 15 | 1 | http://www.panzeri.it/media/FP/FP-Planet_Ring_X.jpg¦http://www.panzeri.it/media/FFS/slider_planet_ring_01.jpg¦http://www.panzeri.it/media/FFS/slider_planet_ring_02.jpg¦http://www.panzeri.it/media/FFS/slider_planet_ring_03.jpg¦http://www.panzeri.it/media/FFS/slider_planet_ring_04.jpg¦http://www.panzeri.it/media/FFS/slider_planet_ring_05.jpg | pic¦projects¦projects¦projects¦projects¦projects | http://www.panzeri.it/media/FP/FP-Planet_Ring_X.jpg¦http://www.panzeri.it/media/DT/recessed_3.jpg | pic¦light_schema | http://www.panzeri.it/media/FP/FP-Planet_Ring_X.jpg | http://www.panzeri.it/media/DT/recessed_3.jpg |  | http://www.panzeri.it/media/FFS/slider_planet_ring_01.jpg,http://www.panzeri.it/media/FFS/slider_planet_ring_02.jpg,http://www.panzeri.it/media/FFS/slider_planet_ring_03.jpg,http://www.panzeri.it/media/FFS/slider_planet_ring_04.jpg,http://www.panzeri.it/media/FFS/slider_planet_ring_05.jpg | http://www.panzeri.it/prodotti/design/indoor/planet%20ring/x08301.100.0101/ | {"Codice articolo":"X08301.100.0101","Potenza assorbita dal sistema":"139W","Efficienza luminosa":"88.81lm/W","Sorgente luminosa":"LED","Durata sorgente luminosa":"L80 (B20) 60.000h","Temperatura di colore":"3000K Ra>80","Distribuzione luminosa":"fascio diffuso","Alimentazione":"220-240V AC","Frequenza":"50/60Hz","Elettrificazione":"ON-OFF","Driver":"integrato incluso","Flusso luminoso nominale":"18000lm","Flusso luminoso uscente":"12345lm","Rendimento":"68.583%","Peso":"13,4600Kg","Grado di protezione":" IP40 IP20","Resistenza alla prova del filo incandescente":"850°","Costanza cromatica":"SDCM 3","Dimensioni imballo (cm)":"108 x 108 x 18"} | Lampada da plafoniere: PLANET RING Panzeri by ArteInLuce™ | PLANET RING Panzeri: SPEDIZIONE GRATUITA. Scopri centinaia di altre lampade da PLAFONIERE in PRONTA CONSEGNA by ArteInLuce™. Consegna in 2-3 giorni. | 2
panzeri | panze | planet ring | Planet ring | Plafoniere - Panzeri | P08301.100.0101 | P08301.100.0101 |  | P08301.100.0101 | panze_P08301.100.0101 | 8056732857209 | 1396.55 | 0 | 2-3 gg Italy, 5-6 days UE | Su ordinazione in 2-3 settimane | bianco opaco | Lampada nelle versioni sospensione, parete/soffitto e incasso in metallo e schermo diffusore in policarbonato opale. Emissione di luce diretta attraverso modulo LED. Potenza apparecchio da 28,6W a 139W e flusso luminoso dell’apparecchio da 2315lm a 12345lm. Possibilità di avere LED 4000K su richiesta. Tutte le versioni sono disponibili con dimmerazione DALI/PUSH DIM o luce d’emergenza. Struttura rifinita con vernice poliacrilica in bianco (disponibili colori custom su richiesta). Schermo diffusore ad alta trasmittanza con fissaggio magnetico e scheda LED ad aggancio rapido per facile accesso alla componentistica elettronica on board. Spedizione del prodotto in un pezzo unico. Ideale per uffici, strutture ricettive o uso residenziale. Descrizione tecnica: Apparecchio di illuminazione per installazione a soffitto in ambienti interni, con emissione diretta. Struttura in lamiera decapata con verniciatura poliacrilica in colore bianco opaco. Piastra di dissipazione in alluminio. Cornice di chiusura in lamiera decapata con verniciatura poliacrilica. Schermo diffusore in policarbonato sagomato con finitura opalina. |  | no | yes | no | LED | no |  | 0 |  |  | no | plafoniere |  | 15 | 1 | http://www.panzeri.it/media/FP/FP-Planet_Ring_P.jpg¦http://www.panzeri.it/media/FFS/slider_planet_ring_01.jpg¦http://www.panzeri.it/media/FFS/slider_planet_ring_02.jpg¦http://www.panzeri.it/media/FFS/slider_planet_ring_03.jpg¦http://www.panzeri.it/media/FFS/slider_planet_ring_04.jpg¦http://www.panzeri.it/media/FFS/slider_planet_ring_05.jpg | pic¦projects¦projects¦projects¦projects¦projects | http://www.panzeri.it/media/FP/FP-Planet_Ring_P.jpg¦http://www.panzeri.it/media/DT/planet_ring_3.jpg | pic¦light_schema | http://www.panzeri.it/media/FP/FP-Planet_Ring_P.jpg | http://www.panzeri.it/media/DT/planet_ring_3.jpg |  | http://www.panzeri.it/media/FFS/slider_planet_ring_01.jpg,http://www.panzeri.it/media/FFS/slider_planet_ring_02.jpg,http://www.panzeri.it/media/FFS/slider_planet_ring_03.jpg,http://www.panzeri.it/media/FFS/slider_planet_ring_04.jpg,http://www.panzeri.it/media/FFS/slider_planet_ring_05.jpg | http://www.panzeri.it/prodotti/design/indoor/planet%20ring/p08301.100.0101/ | {"Codice articolo":"P08301.100.0101","Potenza assorbita dal sistema":"139W","Efficienza luminosa":"88.81lm/W","Sorgente luminosa":"LED","Durata sorgente luminosa":"L80 (B20) 60.000h","Temperatura di colore":"3000K Ra>80","Distribuzione luminosa":"fascio diffuso","Alimentazione":"220-240V AC","Frequenza":"50/60Hz","Elettrificazione":"ON-OFF","Driver":"integrato incluso","Flusso luminoso nominale":"18000lm","Flusso luminoso uscente":"12345lm","Rendimento":"68.583%","Peso":"13,8600Kg","Grado di protezione":"IP40","Resistenza alla prova del filo incandescente":"850°","Costanza cromatica":"SDCM 3","Dimensioni imballo (cm)":"108 x 108 x 18"} | Lampada da plafoniere: PLANET RING Panzeri by ArteInLuce™ | PLANET RING Panzeri: SPEDIZIONE GRATUITA. Scopri centinaia di altre lampade da PLAFONIERE in PRONTA CONSEGNA by ArteInLuce™. Consegna in 2-3 giorni. | 2
panzeri | panze | planet ring | Planet ring | Plafoniere - Panzeri | X08301.100.0102 | X08301.100.0102 |  | X08301.100.0102 | panze_X08301.100.0102 | 8056732857339 | 1441.60 | 0 | 2-3 gg Italy, 5-6 days UE | Su ordinazione in 2-3 settimane | bianco opaco | Lampada nelle versioni sospensione, parete/soffitto e incasso in metallo e schermo diffusore in policarbonato opale. Emissione di luce diretta attraverso modulo LED. Potenza apparecchio da 28,6W a 139W e flusso luminoso dell’apparecchio da 2315lm a 12345lm. Possibilità di avere LED 4000K su richiesta. Tutte le versioni sono disponibili con dimmerazione DALI/PUSH DIM o luce d’emergenza. Struttura rifinita con vernice poliacrilica in bianco (disponibili colori custom su richiesta). Schermo diffusore ad alta trasmittanza con fissaggio magnetico e scheda LED ad aggancio rapido per facile accesso alla componentistica elettronica on board. Spedizione del prodotto in un pezzo unico. Ideale per uffici, strutture ricettive o uso residenziale. Descrizione tecnica: Apparecchio di illuminazione per installazione incassata a soffitto in ambienti interni, con emissione diretta. Struttura per l'incasso in controsoffitti fissi, in lamiera decapata con verniciatura poliacrilica in colore bianco opaco. Piastra di dissipazione in alluminio. Cornice di chiusura in lamiera decapata con verniciatura poliacrilica. Schermo diffusore in policarbonato sagomato con finitura opalina. Staffe per il fissaggio su controsoffitto in lamiera zincata. Dimensione del foro di incasso: Ø 955mm (Ø 37,6") |  | yes | yes | no | LED | no |  | 0 |  |  | no | plafoniere |  | 15 | 1 | http://www.panzeri.it/media/FP/FP-Planet_Ring_X.jpg¦http://www.panzeri.it/media/FFS/slider_planet_ring_01.jpg¦http://www.panzeri.it/media/FFS/slider_planet_ring_02.jpg¦http://www.panzeri.it/media/FFS/slider_planet_ring_03.jpg¦http://www.panzeri.it/media/FFS/slider_planet_ring_04.jpg¦http://www.panzeri.it/media/FFS/slider_planet_ring_05.jpg | pic¦projects¦projects¦projects¦projects¦projects | http://www.panzeri.it/media/FP/FP-Planet_Ring_X.jpg¦http://www.panzeri.it/media/DT/recessed_3.jpg | pic¦light_schema | http://www.panzeri.it/media/FP/FP-Planet_Ring_X.jpg | http://www.panzeri.it/media/DT/recessed_3.jpg |  | http://www.panzeri.it/media/FFS/slider_planet_ring_01.jpg,http://www.panzeri.it/media/FFS/slider_planet_ring_02.jpg,http://www.panzeri.it/media/FFS/slider_planet_ring_03.jpg,http://www.panzeri.it/media/FFS/slider_planet_ring_04.jpg,http://www.panzeri.it/media/FFS/slider_planet_ring_05.jpg | http://www.panzeri.it/prodotti/design/indoor/planet%20ring/x08301.100.0102/ | {"Codice articolo":"X08301.100.0102","Potenza assorbita dal sistema":"139W","Efficienza luminosa":"88.81lm/W","Sorgente luminosa":"LED","Durata sorgente luminosa":"L80 (B20) 60.000h","Temperatura di colore":"3000K Ra>80","Distribuzione luminosa":"fascio diffuso","Alimentazione":"220-240V AC","Frequenza":"50/60Hz","Elettrificazione":"dimmerabile (DALI/Push DIM)","Driver":"integrato incluso","Flusso luminoso nominale":"18000lm","Flusso luminoso uscente":"12345lm","Rendimento":"68.583%","Peso":"13,4600Kg","Grado di protezione":" IP40 IP20","Resistenza alla prova del filo incandescente":"850°","Costanza cromatica":"SDCM 3","Dimensioni imballo (cm)":"108 x 108 x 18"} | Lampada da plafoniere: PLANET RING Panzeri by ArteInLuce™ | PLANET RING Panzeri: SPEDIZIONE GRATUITA. Scopri centinaia di altre lampade da PLAFONIERE in PRONTA CONSEGNA by ArteInLuce™. Consegna in 2-3 giorni. | 2
panzeri | panze | planet ring | Planet ring | Plafoniere - Panzeri | X08301.100.0107 | X08301.100.0107 |  | X08301.100.0107 | panze_X08301.100.0107 | 8056732857346 | 1459.45 | 0 | 2-3 gg Italy, 5-6 days UE | Su ordinazione in 2-3 settimane | bianco opaco | Lampada nelle versioni sospensione, parete/soffitto e incasso in metallo e schermo diffusore in policarbonato opale. Emissione di luce diretta attraverso modulo LED. Potenza apparecchio da 28,6W a 139W e flusso luminoso dell’apparecchio da 2315lm a 12345lm. Possibilità di avere LED 4000K su richiesta. Tutte le versioni sono disponibili con dimmerazione DALI/PUSH DIM o luce d’emergenza. Struttura rifinita con vernice poliacrilica in bianco (disponibili colori custom su richiesta). Schermo diffusore ad alta trasmittanza con fissaggio magnetico e scheda LED ad aggancio rapido per facile accesso alla componentistica elettronica on board. Spedizione del prodotto in un pezzo unico. Ideale per uffici, strutture ricettive o uso residenziale. Descrizione tecnica: Apparecchio di illuminazione per installazione incassata a soffitto in ambienti interni, con emissione diretta. Struttura per l'incasso in controsoffitti fissi, in lamiera decapata con verniciatura poliacrilica in colore bianco opaco. Piastra di dissipazione in alluminio. Cornice di chiusura in lamiera decapata con verniciatura poliacrilica. Schermo diffusore in policarbonato sagomato con finitura opalina. Staffe per il fissaggio su controsoffitto in lamiera zincata. Dimensione del foro di incasso: Ø 955mm (Ø 37,6") |  | no | yes | no | LED | no |  | 0 |  |  | no | plafoniere |  | 15 | 1 | http://www.panzeri.it/media/FP/FP-Planet_Ring_X.jpg¦http://www.panzeri.it/media/FFS/slider_planet_ring_01.jpg¦http://www.panzeri.it/media/FFS/slider_planet_ring_02.jpg¦http://www.panzeri.it/media/FFS/slider_planet_ring_03.jpg¦http://www.panzeri.it/media/FFS/slider_planet_ring_04.jpg¦http://www.panzeri.it/media/FFS/slider_planet_ring_05.jpg | pic¦projects¦projects¦projects¦projects¦projects | http://www.panzeri.it/media/FP/FP-Planet_Ring_X.jpg¦http://www.panzeri.it/media/DT/recessed_3.jpg | pic¦light_schema | http://www.panzeri.it/media/FP/FP-Planet_Ring_X.jpg | http://www.panzeri.it/media/DT/recessed_3.jpg |  | http://www.panzeri.it/media/FFS/slider_planet_ring_01.jpg,http://www.panzeri.it/media/FFS/slider_planet_ring_02.jpg,http://www.panzeri.it/media/FFS/slider_planet_ring_03.jpg,http://www.panzeri.it/media/FFS/slider_planet_ring_04.jpg,http://www.panzeri.it/media/FFS/slider_planet_ring_05.jpg | http://www.panzeri.it/prodotti/design/indoor/planet%20ring/x08301.100.0107/ | {"Codice articolo":"X08301.100.0107","Potenza assorbita dal sistema":"139W","Efficienza luminosa":"88.81lm/W","Sorgente luminosa":"LED","Durata sorgente luminosa":"L80 (B20) 60.000h","Temperatura di colore":"3000K Ra>80","Distribuzione luminosa":"fascio diffuso","Alimentazione":"220-240V AC","Frequenza":"50/60Hz","Elettrificazione":"emergenza","Durata di autonomia in modalità emergenza":"1h","Driver":"integrato incluso","Flusso luminoso nominale":"18000lm","Flusso luminoso uscente":"12345lm","Rendimento":"68.583%","Peso":"13,4600Kg","Grado di protezione":" IP40 IP20","Resistenza alla prova del filo incandescente":"850°","Costanza cromatica":"SDCM 3","Dimensioni imballo (cm)":"108 x 108 x 18"} | Lampada da plafoniere: PLANET RING Panzeri by ArteInLuce™ | PLANET RING Panzeri: SPEDIZIONE GRATUITA. Scopri centinaia di altre lampade da PLAFONIERE in PRONTA CONSEGNA by ArteInLuce™. Consegna in 2-3 giorni. | 2
panzeri | panze | planet ring | Planet ring | Sospensione - Panzeri | L08301.100.0101 | L08301.100.0101 |  | L08301.100.0101 | panze_L08301.100.0101 | 8056732857230 | 1468.80 | 0 | 2-3 gg Italy, 5-6 days UE | Su ordinazione in 2-3 settimane | bianco opaco | Lampada nelle versioni sospensione, parete/soffitto e incasso in metallo e schermo diffusore in policarbonato opale. Emissione di luce diretta attraverso modulo LED. Potenza apparecchio da 28,6W a 139W e flusso luminoso dell’apparecchio da 2315lm a 12345lm. Possibilità di avere LED 4000K su richiesta. Tutte le versioni sono disponibili con dimmerazione DALI/PUSH DIM o luce d’emergenza. Struttura rifinita con vernice poliacrilica in bianco (disponibili colori custom su richiesta). Schermo diffusore ad alta trasmittanza con fissaggio magnetico e scheda LED ad aggancio rapido per facile accesso alla componentistica elettronica on board. Spedizione del prodotto in un pezzo unico. Ideale per uffici, strutture ricettive o uso residenziale. Descrizione tecnica: Apparecchio di illuminazione per installazione a sospensione in ambienti interni, con emissione diretta. Struttura in lamiera decapata con verniciatura poliacrilica in colore bianco opaco. Piastra di dissipazione in alluminio. Cornice di chiusura in lamiera decapata con verniciatura poliacrilica. Schermo diffusore in policarbonato sagomato con finitura opalina. Kit di sospensione con dispositivi di regolazione rapida e funi in acciaio di lunghezza 2m (78,7"). Cavo di alimentazione in PVC trasparente di lunghezza 2,5m (98,4"). Rosone di alimentazione con staffa di fissaggio a soffitto in lamiera zincata e involucro in lamiera decapata con verniciatura poliacrilica in colore bianco opaco. |  | no | yes | no | LED | no |  | 0 |  |  | no | sospensione |  | 15 | 1 | http://www.panzeri.it/media/FP/FP-Planet_Ring_P.jpg¦http://www.panzeri.it/media/FFS/slider_planet_ring_01.jpg¦http://www.panzeri.it/media/FFS/slider_planet_ring_02.jpg¦http://www.panzeri.it/media/FFS/slider_planet_ring_03.jpg¦http://www.panzeri.it/media/FFS/slider_planet_ring_04.jpg¦http://www.panzeri.it/media/FFS/slider_planet_ring_05.jpg | pic¦projects¦projects¦projects¦projects¦projects | http://www.panzeri.it/media/FP/FP-Planet_Ring_P.jpg¦http://www.panzeri.it/media/DT/L08301.100.0101.jpg | pic¦light_schema | http://www.panzeri.it/media/FP/FP-Planet_Ring_P.jpg | http://www.panzeri.it/media/DT/L08301.100.0101.jpg |  | http://www.panzeri.it/media/FFS/slider_planet_ring_01.jpg,http://www.panzeri.it/media/FFS/slider_planet_ring_02.jpg,http://www.panzeri.it/media/FFS/slider_planet_ring_03.jpg,http://www.panzeri.it/media/FFS/slider_planet_ring_04.jpg,http://www.panzeri.it/media/FFS/slider_planet_ring_05.jpg | http://www.panzeri.it/prodotti/design/indoor/planet%20ring/l08301.100.0101/ | {"Codice articolo":"L08301.100.0101","Potenza assorbita dal sistema":"139W","Efficienza luminosa":"88.81lm/W","Sorgente luminosa":"LED","Durata sorgente luminosa":"L80 (B20) 60.000h","Temperatura di colore":"3000K Ra>80","Distribuzione luminosa":"fascio diffuso","Alimentazione":"220-240V AC","Frequenza":"50/60Hz","Elettrificazione":"ON-OFF","Driver":"integrato incluso","Flusso luminoso nominale":"18000lm","Flusso luminoso uscente":"12345lm","Rendimento":"68.583%","Peso":"13,5000Kg","Grado di protezione":"IP40","Resistenza alla prova del filo incandescente":"850°","Costanza cromatica":"SDCM 3","Dimensioni imballo (cm)":"108 x 108 x 18"} | Lampada da sospensione: PLANET RING Panzeri by ArteInLuce™ | PLANET RING Panzeri: SPEDIZIONE GRATUITA. Scopri centinaia di altre lampade da SOSPENSIONE in PRONTA CONSEGNA by ArteInLuce™. Consegna in 2-3 giorni. | 2
panzeri | panze | nolita | Nolita | Profili - Panzeri | XG2038-150 DALI | XG2038-150 DALI |  | XG2038-150 DALI | panze_XG2038-150 DALI | 8056732854987 | 413.10 | 0 | 2-3 gg Italy, 5-6 days UE | Su ordinazione in 2-3 settimane | bianco opaco | Sistema modulare LED, in alluminio estruso verniciato bianco disponibile in varie misure, da incasso a scomparsa totale (trimless), per applicazioni in verticale o orizzontale per cartongesso/laterizio. Per una corretta e facile installazione nel cartongesso sono disponibili farfalle micro regolabili opzionali. Doppi schermi: il primo monouso per rasatura, stuccatura e verniciatura, il secondo definitivo in policarbonato o microprismato. Completo di driver e LED con flussi luminosi superiori ad una lampadina fluorescente HO T5. Su richiesta le versioni con emergenza integrata. Predisporre, se necessari, eventuali appendimenti. Descrizione tecnica: Profilo componibile per installazione incassata a soffitto o parete in ambienti interni, con emissione diretta. Struttura a scomparsa per l'incasso in cartongesso, in alluminio estruso con verniciatura a polvere in colore bianco RAL 9003. Molle per l'aggancio del riflettore in acciaio inossidabile. Riflettore in alluminio con verniciatura poliacrilica in colore bianco RAL 9003. Fornito completo di moduli luminosi e alimentatore dimmerabile. Fornito completo di schermo monouso per rasatura, stuccatura e verniciatura della superficie di installazione. Schermo diffusore in policarbonato estruso con finitura opalina o microprismatico da ordinare separatamente. Accessori di fissaggio, giunzione e chiusura da ordinare separatamente. Dimensione del foro di incasso: 1496x75mm (58,9x3") |  | yes | yes | no | LED | no |  | 0 |  |  | no | profili |  | 15 | 1 | http://www.panzeri.it/media/FP/FP-Nolita.jpg¦http://www.panzeri.it/media/FFS/XG2038.jpg¦http://www.panzeri.it/media/FFS/compo_XG2038_prisma.jpg | pic¦projects¦projects | http://www.panzeri.it/media/FP/FP-Nolita.jpg¦http://www.panzeri.it/media/DT/XG2038-150TRACK.jpg | pic¦light_schema | http://www.panzeri.it/media/FP/FP-Nolita.jpg | http://www.panzeri.it/media/DT/XG2038-150TRACK.jpg |  | http://www.panzeri.it/media/FFS/XG2038.jpg,http://www.panzeri.it/media/FFS/compo_XG2038_prisma.jpg | http://www.panzeri.it/prodotti/architectural/profili/nolita/xg2038-150 dali/ | {"Codice articolo":"XG2038-150 DALI","Potenza assorbita dal sistema":"57W","Efficienza luminosa":"62.12lm/W","Sorgente luminosa":"LED","Temperatura di colore":"3000K Ra>80","Distribuzione luminosa":"fascio diffuso","Alimentazione":"220-240V AC","Frequenza":"50/60Hz","Elettrificazione":"dimmerabile (DALI/Push DIM)","Driver":"integrato incluso","Flusso luminoso nominale":"7125lm","Flusso luminoso uscente":"3541lm","Rendimento":"49.698%","Peso":"3,8500Kg","Grado di protezione":" IP40 IP20","Dimensioni imballo (cm)":"13 x 13 x 180"} | Lampada da profili: NOLITA Panzeri by ArteInLuce™ | NOLITA Panzeri: SPEDIZIONE GRATUITA. Scopri centinaia di altre lampade da PROFILI in PRONTA CONSEGNA by ArteInLuce™. Consegna in 2-3 giorni. | 2
panzeri | panze | nolita | Nolita | Profili - Panzeri | XG2039-150 DALI | XG2039-150 DALI |  | XG2039-150 DALI | panze_XG2039-150 DALI | 8056732855205 | 413.10 | 0 | 2-3 gg Italy, 5-6 days UE | Su ordinazione in 2-3 settimane | bianco opaco | Sistema modulare LED, in alluminio estruso verniciato bianco disponibile in varie misure, da incasso con bordo (trim), per applicazioni in verticale o orizzontale per cartongesso/laterizio. Per una corretta e facile installazione nel cartongesso sono disponibili farfalle regolabili opzionali. Diffusori in policarbonato o microprismato. Completa di driver e LED con flussi luminosi superiori ad una lampadina fluorescente HO T5. Su richiesta le versioni con emergenza integrata. Predisporre, se necessari, eventuali appendimenti. Descrizione tecnica: Profilo componibile per installazione incassata a soffitto o parete in ambienti interni, con emissione diretta. Struttura per l'incasso in cartongesso, in alluminio estruso con verniciatura a polvere in colore bianco RAL 9003. Molle per l'aggancio del riflettore in acciaio inossidabile. Riflettore in alluminio con verniciatura poliacrilica in colore bianco RAL 9003. Fornito completo di moduli luminosi e alimentatore dimmerabile. Schermo diffusore in policarbonato estruso con finitura opalina o microprismatico da ordinare separatamente. Accessori di fissaggio, giunzione e chiusura da ordinare separatamente. Dimensione del foro di incasso: 1496x75mm (58,9x3") |  | yes | yes | no | LED | no |  | 0 |  |  | no | profili |  | 15 | 1 | http://www.panzeri.it/media/FP/FP-Nolita_Trim.jpg¦http://www.panzeri.it/media/FFS/XG2039.jpg¦http://www.panzeri.it/media/FFS/compo_XG2039_prisma.jpg | pic¦projects¦projects | http://www.panzeri.it/media/FP/FP-Nolita_Trim.jpg¦http://www.panzeri.it/media/DT/XG2039-150TRACK.jpg | pic¦light_schema | http://www.panzeri.it/media/FP/FP-Nolita_Trim.jpg | http://www.panzeri.it/media/DT/XG2039-150TRACK.jpg |  | http://www.panzeri.it/media/FFS/XG2039.jpg,http://www.panzeri.it/media/FFS/compo_XG2039_prisma.jpg | http://www.panzeri.it/prodotti/architectural/profili/nolita%20trim/xg2039-150 dali/ | {"Codice articolo":"XG2039-150 DALI","Potenza assorbita dal sistema":"57W","Efficienza luminosa":"62.12lm/W","Sorgente luminosa":"LED","Temperatura di colore":"3000K Ra>80","Distribuzione luminosa":"fascio diffuso","Alimentazione":"220-240V AC","Frequenza":"50/60Hz","Elettrificazione":"dimmerabile (DALI/Push DIM)","Driver":"integrato incluso","Flusso luminoso nominale":"7125lm","Flusso luminoso uscente":"3541lm","Rendimento":"49.698%","Peso":"3,8500Kg","Grado di protezione":" IP40 IP20","Dimensioni imballo (cm)":"13 x 13 x 180"} | Lampada da profili: NOLITA Panzeri by ArteInLuce™ | NOLITA Panzeri: SPEDIZIONE GRATUITA. Scopri centinaia di altre lampade da PROFILI in PRONTA CONSEGNA by ArteInLuce™. Consegna in 2-3 giorni. | 2
panzeri | panze | nolita | Nolita | Profili - Panzeri | XP2038-150 DALI | XP2038-150 DALI |  | XP2038-150 DALI | panze_XP2038-150 DALI | 8056732855168 | 413.10 | 0 | 2-3 gg Italy, 5-6 days UE | Su ordinazione in 2-3 settimane | bianco opaco | Sistema modulare LED in alluminio estruso verniciato bianco disponibile in varie misure da parete/plafone o a sospensione. Completa di driver e LED flussi luminosi superiori una lampadina fluorescente HO T5. Su richiesta le versioni con emergenza integrata. Descrizione tecnica: Profilo componibile per installazione a sospensione o a soffitto in ambienti interni, con emissione diretta. Struttura in alluminio estruso con verniciatura a polvere in colore bianco RAL 9003. Molle per l'aggancio del riflettore in acciaio inossidabile. Riflettore in alluminio con verniciatura poliacrilica in colore bianco RAL 9003. Fornito completo di moduli luminosi e alimentatore dimmerabile. Schermo diffusore in policarbonato estruso con finitura opalina o microprismatico da ordinare separatamente. Accessori di collegamento, fissaggio, giunzione e chiusura da ordinare separatamente. |  | yes | yes | no | LED | no |  | 0 |  |  | no | profili |  | 15 | 1 | http://www.panzeri.it/media/FP/FP-Nolita_Out.jpg¦http://www.panzeri.it/media/FFS/XP2038.jpg | pic¦projects | http://www.panzeri.it/media/FP/FP-Nolita_Out.jpg¦http://www.panzeri.it/media/DT/XP2038-150.jpg | pic¦light_schema | http://www.panzeri.it/media/FP/FP-Nolita_Out.jpg | http://www.panzeri.it/media/DT/XP2038-150.jpg |  | http://www.panzeri.it/media/FFS/XP2038.jpg | http://www.panzeri.it/prodotti/architectural/profili/nolita%20out/xp2038-150 dali/ | {"Codice articolo":"XP2038-150 DALI","Potenza assorbita dal sistema":"57W","Efficienza luminosa":"62.12lm/W","Sorgente luminosa":"LED","Temperatura di colore":"3000K Ra>80","Distribuzione luminosa":"fascio diffuso","Alimentazione":"220-240V AC","Frequenza":"50/60Hz","Elettrificazione":"dimmerabile (DALI/Push DIM)","Driver":"integrato incluso","Flusso luminoso nominale":"7125lm","Flusso luminoso uscente":"3541lm","Rendimento":"49.698%","Peso":"3,6900Kg","Grado di protezione":"IP40","Dimensioni imballo (cm)":"15 x 142 x 15"} | Lampada da profili: NOLITA Panzeri by ArteInLuce™ | NOLITA Panzeri: SPEDIZIONE GRATUITA. Scopri centinaia di altre lampade da PROFILI in PRONTA CONSEGNA by ArteInLuce™. Consegna in 2-3 giorni. | 2
panzeri | panze | planet ring | Planet ring | Plafoniere - Panzeri | P08301.100.0102 | P08301.100.0102 |  | P08301.100.0102 | panze_P08301.100.0102 | 8056732857216 | 1486.65 | 0 | 2-3 gg Italy, 5-6 days UE | Su ordinazione in 2-3 settimane | bianco opaco | Lampada nelle versioni sospensione, parete/soffitto e incasso in metallo e schermo diffusore in policarbonato opale. Emissione di luce diretta attraverso modulo LED. Potenza apparecchio da 28,6W a 139W e flusso luminoso dell’apparecchio da 2315lm a 12345lm. Possibilità di avere LED 4000K su richiesta. Tutte le versioni sono disponibili con dimmerazione DALI/PUSH DIM o luce d’emergenza. Struttura rifinita con vernice poliacrilica in bianco (disponibili colori custom su richiesta). Schermo diffusore ad alta trasmittanza con fissaggio magnetico e scheda LED ad aggancio rapido per facile accesso alla componentistica elettronica on board. Spedizione del prodotto in un pezzo unico. Ideale per uffici, strutture ricettive o uso residenziale. Descrizione tecnica: Apparecchio di illuminazione per installazione a soffitto in ambienti interni, con emissione diretta. Struttura in lamiera decapata con verniciatura poliacrilica in colore bianco opaco. Piastra di dissipazione in alluminio. Cornice di chiusura in lamiera decapata con verniciatura poliacrilica. Schermo diffusore in policarbonato sagomato con finitura opalina. |  | yes | yes | no | LED | no |  | 0 |  |  | no | plafoniere |  | 15 | 1 | http://www.panzeri.it/media/FP/FP-Planet_Ring_P.jpg¦http://www.panzeri.it/media/FFS/slider_planet_ring_01.jpg¦http://www.panzeri.it/media/FFS/slider_planet_ring_02.jpg¦http://www.panzeri.it/media/FFS/slider_planet_ring_03.jpg¦http://www.panzeri.it/media/FFS/slider_planet_ring_04.jpg¦http://www.panzeri.it/media/FFS/slider_planet_ring_05.jpg | pic¦projects¦projects¦projects¦projects¦projects | http://www.panzeri.it/media/FP/FP-Planet_Ring_P.jpg¦http://www.panzeri.it/media/DT/planet_ring_3.jpg | pic¦light_schema | http://www.panzeri.it/media/FP/FP-Planet_Ring_P.jpg | http://www.panzeri.it/media/DT/planet_ring_3.jpg |  | http://www.panzeri.it/media/FFS/slider_planet_ring_01.jpg,http://www.panzeri.it/media/FFS/slider_planet_ring_02.jpg,http://www.panzeri.it/media/FFS/slider_planet_ring_03.jpg,http://www.panzeri.it/media/FFS/slider_planet_ring_04.jpg,http://www.panzeri.it/media/FFS/slider_planet_ring_05.jpg | http://www.panzeri.it/prodotti/design/indoor/planet%20ring/p08301.100.0102/ | {"Codice articolo":"P08301.100.0102","Potenza assorbita dal sistema":"139W","Efficienza luminosa":"88.81lm/W","Sorgente luminosa":"LED","Durata sorgente luminosa":"L80 (B20) 60.000h","Temperatura di colore":"3000K Ra>80","Distribuzione luminosa":"fascio diffuso","Alimentazione":"220-240V AC","Frequenza":"50/60Hz","Elettrificazione":"dimmerabile (DALI/Push DIM)","Driver":"integrato incluso","Flusso luminoso nominale":"18000lm","Flusso luminoso uscente":"12345lm","Rendimento":"68.583%","Peso":"13,8600Kg","Grado di protezione":"IP40","Resistenza alla prova del filo incandescente":"850°","Costanza cromatica":"SDCM 3","Dimensioni imballo (cm)":"108 x 108 x 18"} | Lampada da plafoniere: PLANET RING Panzeri by ArteInLuce™ | PLANET RING Panzeri: SPEDIZIONE GRATUITA. Scopri centinaia di altre lampade da PLAFONIERE in PRONTA CONSEGNA by ArteInLuce™. Consegna in 2-3 giorni. | 2
panzeri | panze | planet ring | Planet ring | Plafoniere - Panzeri | P08301.100.0107 | P08301.100.0107 |  | P08301.100.0107 | panze_P08301.100.0107 | 8056732857223 | 1504.50 | 0 | 2-3 gg Italy, 5-6 days UE | Su ordinazione in 2-3 settimane | bianco opaco | Lampada nelle versioni sospensione, parete/soffitto e incasso in metallo e schermo diffusore in policarbonato opale. Emissione di luce diretta attraverso modulo LED. Potenza apparecchio da 28,6W a 139W e flusso luminoso dell’apparecchio da 2315lm a 12345lm. Possibilità di avere LED 4000K su richiesta. Tutte le versioni sono disponibili con dimmerazione DALI/PUSH DIM o luce d’emergenza. Struttura rifinita con vernice poliacrilica in bianco (disponibili colori custom su richiesta). Schermo diffusore ad alta trasmittanza con fissaggio magnetico e scheda LED ad aggancio rapido per facile accesso alla componentistica elettronica on board. Spedizione del prodotto in un pezzo unico. Ideale per uffici, strutture ricettive o uso residenziale. Descrizione tecnica: Apparecchio di illuminazione per installazione a soffitto in ambienti interni, con emissione diretta. Struttura in lamiera decapata con verniciatura poliacrilica in colore bianco opaco. Piastra di dissipazione in alluminio. Cornice di chiusura in lamiera decapata con verniciatura poliacrilica. Schermo diffusore in policarbonato sagomato con finitura opalina. |  | no | yes | no | LED | no |  | 0 |  |  | no | plafoniere |  | 15 | 1 | http://www.panzeri.it/media/FP/FP-Planet_Ring_P.jpg¦http://www.panzeri.it/media/FFS/slider_planet_ring_01.jpg¦http://www.panzeri.it/media/FFS/slider_planet_ring_02.jpg¦http://www.panzeri.it/media/FFS/slider_planet_ring_03.jpg¦http://www.panzeri.it/media/FFS/slider_planet_ring_04.jpg¦http://www.panzeri.it/media/FFS/slider_planet_ring_05.jpg | pic¦projects¦projects¦projects¦projects¦projects | http://www.panzeri.it/media/FP/FP-Planet_Ring_P.jpg¦http://www.panzeri.it/media/DT/planet_ring_3.jpg | pic¦light_schema | http://www.panzeri.it/media/FP/FP-Planet_Ring_P.jpg | http://www.panzeri.it/media/DT/planet_ring_3.jpg |  | http://www.panzeri.it/media/FFS/slider_planet_ring_01.jpg,http://www.panzeri.it/media/FFS/slider_planet_ring_02.jpg,http://www.panzeri.it/media/FFS/slider_planet_ring_03.jpg,http://www.panzeri.it/media/FFS/slider_planet_ring_04.jpg,http://www.panzeri.it/media/FFS/slider_planet_ring_05.jpg | http://www.panzeri.it/prodotti/design/indoor/planet%20ring/p08301.100.0107/ | {"Codice articolo":"P08301.100.0107","Potenza assorbita dal sistema":"139W","Efficienza luminosa":"88.81lm/W","Sorgente luminosa":"LED","Durata sorgente luminosa":"L80 (B20) 60.000h","Temperatura di colore":"3000K Ra>80","Distribuzione luminosa":"fascio diffuso","Alimentazione":"220-240V AC","Frequenza":"50/60Hz","Elettrificazione":"emergenza","Durata di autonomia in modalità emergenza":"1h","Driver":"integrato incluso","Flusso luminoso nominale":"18000lm","Flusso luminoso uscente":"12345lm","Rendimento":"68.583%","Peso":"13,8600Kg","Grado di protezione":"IP40","Resistenza alla prova del filo incandescente":"850°","Costanza cromatica":"SDCM 3","Dimensioni imballo (cm)":"108 x 108 x 18"} | Lampada da plafoniere: PLANET RING Panzeri by ArteInLuce™ | PLANET RING Panzeri: SPEDIZIONE GRATUITA. Scopri centinaia di altre lampade da PLAFONIERE in PRONTA CONSEGNA by ArteInLuce™. Consegna in 2-3 giorni. | 2
panzeri | panze | planet ring | Planet ring | Sospensione - Panzeri | L08301.100.0102 | L08301.100.0102 |  | L08301.100.0102 | panze_L08301.100.0102 | 8056732857247 | 1558.90 | 0 | 2-3 gg Italy, 5-6 days UE | Su ordinazione in 2-3 settimane | bianco opaco | Lampada nelle versioni sospensione, parete/soffitto e incasso in metallo e schermo diffusore in policarbonato opale. Emissione di luce diretta attraverso modulo LED. Potenza apparecchio da 28,6W a 139W e flusso luminoso dell’apparecchio da 2315lm a 12345lm. Possibilità di avere LED 4000K su richiesta. Tutte le versioni sono disponibili con dimmerazione DALI/PUSH DIM o luce d’emergenza. Struttura rifinita con vernice poliacrilica in bianco (disponibili colori custom su richiesta). Schermo diffusore ad alta trasmittanza con fissaggio magnetico e scheda LED ad aggancio rapido per facile accesso alla componentistica elettronica on board. Spedizione del prodotto in un pezzo unico. Ideale per uffici, strutture ricettive o uso residenziale. Descrizione tecnica: Apparecchio di illuminazione per installazione a sospensione in ambienti interni, con emissione diretta. Struttura in lamiera decapata con verniciatura poliacrilica in colore bianco opaco. Piastra di dissipazione in alluminio. Cornice di chiusura in lamiera decapata con verniciatura poliacrilica. Schermo diffusore in policarbonato sagomato con finitura opalina. Kit di sospensione con dispositivi di regolazione rapida e funi in acciaio di lunghezza 2m (78,7"). Cavo di alimentazione in PVC trasparente di lunghezza 2,5m (98,4"). Rosone di alimentazione con staffa di fissaggio a soffitto in lamiera zincata e involucro in lamiera decapata con verniciatura poliacrilica in colore bianco opaco. |  | yes | yes | no | LED | no |  | 0 |  |  | no | sospensione |  | 15 | 1 | http://www.panzeri.it/media/FP/FP-Planet_Ring_P.jpg¦http://www.panzeri.it/media/FFS/slider_planet_ring_01.jpg¦http://www.panzeri.it/media/FFS/slider_planet_ring_02.jpg¦http://www.panzeri.it/media/FFS/slider_planet_ring_03.jpg¦http://www.panzeri.it/media/FFS/slider_planet_ring_04.jpg¦http://www.panzeri.it/media/FFS/slider_planet_ring_05.jpg | pic¦projects¦projects¦projects¦projects¦projects | http://www.panzeri.it/media/FP/FP-Planet_Ring_P.jpg¦http://www.panzeri.it/media/DT/L08301.100.0101.jpg | pic¦light_schema | http://www.panzeri.it/media/FP/FP-Planet_Ring_P.jpg | http://www.panzeri.it/media/DT/L08301.100.0101.jpg |  | http://www.panzeri.it/media/FFS/slider_planet_ring_01.jpg,http://www.panzeri.it/media/FFS/slider_planet_ring_02.jpg,http://www.panzeri.it/media/FFS/slider_planet_ring_03.jpg,http://www.panzeri.it/media/FFS/slider_planet_ring_04.jpg,http://www.panzeri.it/media/FFS/slider_planet_ring_05.jpg | http://www.panzeri.it/prodotti/design/indoor/planet%20ring/l08301.100.0102/ | {"Codice articolo":"L08301.100.0102","Potenza assorbita dal sistema":"139W","Efficienza luminosa":"88.81lm/W","Sorgente luminosa":"LED","Durata sorgente luminosa":"L80 (B20) 60.000h","Temperatura di colore":"3000K Ra>80","Distribuzione luminosa":"fascio diffuso","Alimentazione":"220-240V AC","Frequenza":"50/60Hz","Elettrificazione":"dimmerabile (DALI/Push DIM)","Driver":"integrato incluso","Flusso luminoso nominale":"18000lm","Flusso luminoso uscente":"12345lm","Rendimento":"68.583%","Peso":"13,5000Kg","Grado di protezione":"IP40","Resistenza alla prova del filo incandescente":"850°","Costanza cromatica":"SDCM 3","Dimensioni imballo (cm)":"108 x 108 x 18"} | Lampada da sospensione: PLANET RING Panzeri by ArteInLuce™ | PLANET RING Panzeri: SPEDIZIONE GRATUITA. Scopri centinaia di altre lampade da SOSPENSIONE in PRONTA CONSEGNA by ArteInLuce™. Consegna in 2-3 giorni. | 2
panzeri | panze | nolita | Nolita | Profili - Panzeri | XG2038-120 EM | XG2038-120 EM |  | XG2038-120 EM | panze_XG2038-120 EM | 8056732854925 | 423.30 | 0 | 2-3 gg Italy, 5-6 days UE | Su ordinazione in 2-3 settimane | bianco opaco | Sistema modulare LED, in alluminio estruso verniciato bianco disponibile in varie misure, da incasso a scomparsa totale (trimless), per applicazioni in verticale o orizzontale per cartongesso/laterizio. Per una corretta e facile installazione nel cartongesso sono disponibili farfalle micro regolabili opzionali. Doppi schermi: il primo monouso per rasatura, stuccatura e verniciatura, il secondo definitivo in policarbonato o microprismato. Completo di driver e LED con flussi luminosi superiori ad una lampadina fluorescente HO T5. Su richiesta le versioni con emergenza integrata. Predisporre, se necessari, eventuali appendimenti. Descrizione tecnica: Profilo componibile per installazione incassata a soffitto o parete in ambienti interni, con emissione diretta. Struttura a scomparsa per l'incasso in cartongesso, in alluminio estruso con verniciatura a polvere in colore bianco RAL 9003. Molle per l'aggancio del riflettore in acciaio inossidabile. Riflettore in alluminio con verniciatura poliacrilica in colore bianco RAL 9003. Fornito completo di moduli luminosi, alimentatore e kit per luce di emergenza. Fornito completo di schermo monouso per rasatura, stuccatura e verniciatura della superficie di installazione. Schermo diffusore in policarbonato estruso con finitura opalina o microprismatico da ordinare separatamente. Accessori di fissaggio, giunzione e chiusura da ordinare separatamente. Dimensione del foro di incasso: 1196x75mm (47,1x3") |  | no | yes | no | LED | no |  | 0 |  |  | no | profili |  | 15 | 1 | http://www.panzeri.it/media/FP/FP-Nolita.jpg¦http://www.panzeri.it/media/FFS/XG2038.jpg¦http://www.panzeri.it/media/FFS/compo_XG2038_prisma.jpg | pic¦projects¦projects | http://www.panzeri.it/media/FP/FP-Nolita.jpg¦http://www.panzeri.it/media/DT/XG2038-120TRACK.jpg | pic¦light_schema | http://www.panzeri.it/media/FP/FP-Nolita.jpg | http://www.panzeri.it/media/DT/XG2038-120TRACK.jpg |  | http://www.panzeri.it/media/FFS/XG2038.jpg,http://www.panzeri.it/media/FFS/compo_XG2038_prisma.jpg | http://www.panzeri.it/prodotti/architectural/profili/nolita/xg2038-120 em/ | {"Codice articolo":"XG2038-120 EM","Potenza assorbita dal sistema":"46W","Efficienza luminosa":"61.59lm/W","Sorgente luminosa":"LED","Temperatura di colore":"3000K Ra>80","Distribuzione luminosa":"fascio diffuso","Alimentazione":"220-240V AC","Frequenza":"50/60Hz","Elettrificazione":"emergenza","Durata di autonomia in modalità emergenza":"1h","Driver":"integrato incluso","Flusso luminoso nominale":"5700lm","Flusso luminoso uscente":"2833lm","Rendimento":"49.702%","Peso":"2,8000Kg","Grado di protezione":" IP40 IP20","Dimensioni imballo (cm)":"15 x 142 x 15"} | Lampada da profili: NOLITA Panzeri by ArteInLuce™ | NOLITA Panzeri: SPEDIZIONE GRATUITA. Scopri centinaia di altre lampade da PROFILI in PRONTA CONSEGNA by ArteInLuce™. Consegna in 2-3 giorni. | 2
panzeri | panze | planet ring | Planet ring | Sospensione - Panzeri | L08301.100.0107 | L08301.100.0107 |  | L08301.100.0107 | panze_L08301.100.0107 | 8056732857254 | 1576.75 | 0 | 2-3 gg Italy, 5-6 days UE | Su ordinazione in 2-3 settimane | bianco opaco | Lampada nelle versioni sospensione, parete/soffitto e incasso in metallo e schermo diffusore in policarbonato opale. Emissione di luce diretta attraverso modulo LED. Potenza apparecchio da 28,6W a 139W e flusso luminoso dell’apparecchio da 2315lm a 12345lm. Possibilità di avere LED 4000K su richiesta. Tutte le versioni sono disponibili con dimmerazione DALI/PUSH DIM o luce d’emergenza. Struttura rifinita con vernice poliacrilica in bianco (disponibili colori custom su richiesta). Schermo diffusore ad alta trasmittanza con fissaggio magnetico e scheda LED ad aggancio rapido per facile accesso alla componentistica elettronica on board. Spedizione del prodotto in un pezzo unico. Ideale per uffici, strutture ricettive o uso residenziale. Descrizione tecnica: Apparecchio di illuminazione per installazione a sospensione in ambienti interni, con emissione diretta. Struttura in lamiera decapata con verniciatura poliacrilica in colore bianco opaco. Piastra di dissipazione in alluminio. Cornice di chiusura in lamiera decapata con verniciatura poliacrilica. Schermo diffusore in policarbonato sagomato con finitura opalina. Kit di sospensione con dispositivi di regolazione rapida e funi in acciaio di lunghezza 2m (78,7"). Cavo di alimentazione in PVC trasparente di lunghezza 2,5m (98,4"). Rosone di alimentazione con staffa di fissaggio a soffitto in lamiera zincata e involucro in lamiera decapata con verniciatura poliacrilica in colore bianco opaco. |  | no | yes | no | LED | no |  | 0 |  |  | no | sospensione |  | 15 | 1 | http://www.panzeri.it/media/FP/FP-Planet_Ring_P.jpg¦http://www.panzeri.it/media/FFS/slider_planet_ring_01.jpg¦http://www.panzeri.it/media/FFS/slider_planet_ring_02.jpg¦http://www.panzeri.it/media/FFS/slider_planet_ring_03.jpg¦http://www.panzeri.it/media/FFS/slider_planet_ring_04.jpg¦http://www.panzeri.it/media/FFS/slider_planet_ring_05.jpg | pic¦projects¦projects¦projects¦projects¦projects | http://www.panzeri.it/media/FP/FP-Planet_Ring_P.jpg¦http://www.panzeri.it/media/DT/L08301.100.0101.jpg | pic¦light_schema | http://www.panzeri.it/media/FP/FP-Planet_Ring_P.jpg | http://www.panzeri.it/media/DT/L08301.100.0101.jpg |  | http://www.panzeri.it/media/FFS/slider_planet_ring_01.jpg,http://www.panzeri.it/media/FFS/slider_planet_ring_02.jpg,http://www.panzeri.it/media/FFS/slider_planet_ring_03.jpg,http://www.panzeri.it/media/FFS/slider_planet_ring_04.jpg,http://www.panzeri.it/media/FFS/slider_planet_ring_05.jpg | http://www.panzeri.it/prodotti/design/indoor/planet%20ring/l08301.100.0107/ | {"Codice articolo":"L08301.100.0107","Potenza assorbita dal sistema":"139W","Efficienza luminosa":"88.81lm/W","Sorgente luminosa":"LED","Durata sorgente luminosa":"L80 (B20) 60.000h","Temperatura di colore":"3000K Ra>80","Distribuzione luminosa":"fascio diffuso","Alimentazione":"220-240V AC","Frequenza":"50/60Hz","Elettrificazione":"emergenza","Durata di autonomia in modalità emergenza":"1h","Driver":"integrato incluso","Flusso luminoso nominale":"18000lm","Flusso luminoso uscente":"12345lm","Rendimento":"68.583%","Peso":"13,5000Kg","Grado di protezione":"IP40","Resistenza alla prova del filo incandescente":"850°","Costanza cromatica":"SDCM 3","Dimensioni imballo (cm)":"108 x 108 x 18"} | Lampada da sospensione: PLANET RING Panzeri by ArteInLuce™ | PLANET RING Panzeri: SPEDIZIONE GRATUITA. Scopri centinaia di altre lampade da SOSPENSIONE in PRONTA CONSEGNA by ArteInLuce™. Consegna in 2-3 giorni. | 2
panzeri | panze | prado | Prado | Parete - Panzeri | Y-PRA-3A-CRI | Y-PRA-3A-CRI |  | Y-PRA-3A-CRI | panze_Y-PRA-3A-CRI |  | 882.30 | 0 | 2-3 gg Italy, 5-6 days UE | Su ordinazione in 2-3 settimane | cromo | Il lampadario è frutto della combinazione della tradizionale lavorazione del vetro soffiato di Murano con la tecnicità meccanica tipica del territorio lombardo, che è il fondamento della cultura Panzeri e ha contribuito a dare al prodotto un aspetto più funzionale e pratico. Chiaro esempio è il sistema di fissaggio elastico dei bracci, che permette di eseguire normali operazioni di pulizia senza correre il rischio della rottura del vetro. I lampadari sono disponibili in svariati colorazioni e forme, con la possibilità di personalizzazioni per soddisfare ogni richiesta. Paralumi avorio in tessuto pieghettato. Descrizione tecnica: Applique classica per installazione in ambienti interni. Struttura in vetro di Murano soffiato lavorato a mano in colore cristallo. Bracci in vetro di Murano soffiato lavorato a mano. Telaio in lamiera decapata con cromatura galvanica. Sedi per il fissaggio dei bracci in ottone tornito con cromatura galvanica. Paralumi in tessuto plissé. |  | no | yes | yes | G9 | no |  | 0 |  |  | no | parete |  | 15 | 1 | [10 empty] | Lampada da parete: PRADO Panzeri by ArteInLuce™ | PRADO Panzeri: SPEDIZIONE GRATUITA. Scopri centinaia di altre lampade da PARETE in PRONTA CONSEGNA by ArteInLuce™. Consegna in 2-3 giorni. | 2
panzeri | panze | prado | Prado | Sospensione - Panzeri | Y-PRA-6L-CRI | Y-PRA-6L-CRI |  | Y-PRA-6L-CRI | panze_Y-PRA-6L-CRI |  | 2259.30 | 0 | 2-3 gg Italy, 5-6 days UE | Su ordinazione in 2-3 settimane | cromo | Il lampadario è frutto della combinazione della tradizionale lavorazione del vetro soffiato di Murano con la tecnicità meccanica tipica del territorio lombardo, che è il fondamento della cultura Panzeri e ha contribuito a dare al prodotto un aspetto più funzionale e pratico. Chiaro esempio è il sistema di fissaggio elastico dei bracci, che permette di eseguire normali operazioni di pulizia senza correre il rischio della rottura del vetro. I lampadari sono disponibili in svariati colorazioni e forme, con la possibilità di personalizzazioni per soddisfare ogni richiesta. Paralumi avorio in tessuto pieghettato. Descrizione tecnica: Lampadario classico per installazione in ambienti interni. Struttura in vetro di Murano soffiato lavorato a mano in colore cristallo. Bracci in vetro di Murano soffiato lavorato a mano. Telaio in lamiera decapata con cromatura galvanica. Sedi per il fissaggio dei bracci in ottone tornito con cromatura galvanica. Paralumi in tessuto plissé. Kit di sospensione con tige in acciaio cromato, equilibratore, catena e moschettone. Rosone di alimentazione con coppa esterna in vetro di Murano soffiato lavorato a mano in colore cristallo, coppa interna in lamiera decapata tornita con cromatura galvanica, sistema di aggancio in acciaio cromato. |  | no | yes | yes | G9 | no |  | 0 |  |  | no | sospensione |  | 15 | 1 | [10 empty] | Lampada da sospensione: PRADO Panzeri by ArteInLuce™ | PRADO Panzeri: SPEDIZIONE GRATUITA. Scopri centinaia di altre lampade da SOSPENSIONE in PRONTA CONSEGNA by ArteInLuce™. Consegna in 2-3 giorni. | 2
panzeri | panze | prado | Prado | Sospensione - Panzeri | Y-PRA-10L-CRI | Y-PRA-10L-CRI |  | Y-PRA-10L-CRI | panze_Y-PRA-10L-CRI |  | 3387.25 | 0 | 2-3 gg Italy, 5-6 days UE | Su ordinazione in 2-3 settimane | cromo | Il lampadario è frutto della combinazione della tradizionale lavorazione del vetro soffiato di Murano con la tecnicità meccanica tipica del territorio lombardo, che è il fondamento della cultura Panzeri e ha contribuito a dare al prodotto un aspetto più funzionale e pratico. Chiaro esempio è il sistema di fissaggio elastico dei bracci, che permette di eseguire normali operazioni di pulizia senza correre il rischio della rottura del vetro. I lampadari sono disponibili in svariati colorazioni e forme, con la possibilità di personalizzazioni per soddisfare ogni richiesta. Paralumi avorio in tessuto pieghettato. Descrizione tecnica: Lampadario classico per installazione in ambienti interni. Struttura in vetro di Murano soffiato lavorato a mano in colore cristallo. Bracci in vetro di Murano soffiato lavorato a mano. Telaio in lamiera decapata con cromatura galvanica. Sedi per il fissaggio dei bracci in ottone tornito con cromatura galvanica. Paralumi in tessuto plissé. Kit di sospensione con tige in acciaio cromato, equilibratore, catena e moschettone. Rosone di alimentazione con coppa esterna in vetro di Murano soffiato lavorato a mano in colore cristallo, coppa interna in lamiera decapata tornita con cromatura galvanica, sistema di aggancio in acciaio cromato. |  | no | yes | yes | G9 | no |  | 0 |  |  | no | sospensione |  | 15 | 1 | [10 empty] | Lampada da sospensione: PRADO Panzeri by ArteInLuce™ | PRADO Panzeri: SPEDIZIONE GRATUITA. Scopri centinaia di altre lampade da SOSPENSIONE in PRONTA CONSEGNA by ArteInLuce™. Consegna in 2-3 giorni. | 2
panzeri | panze | silver ring | Silver ring | Plafoniere - Panzeri | P08201.050.0102 | P08201.050.0102 |  | P08201.050.0102 | panze_P08201.050.0102 | 8050847801607 | 501.50 | 0 | 2-3 gg Italy, 5-6 days UE | Su ordinazione in 2-3 settimane | bianco opaco | Anello in alluminio con schermo inferiore in policarbonato opale ad alta trasmittanza. Disponibile nelle versioni parete/soffitto e sospensione. Emissione di luce diretta attraverso modulo LED. Potenza apparecchio da 28W a 120W e flusso luminoso dell’apparecchio da 2265lm a 8798lm, con dimmerazione DALI/PUSH DIM di serie su tutte le versioni. Possibilità di avere LED 4000K su richiesta. Anello rifinito con vernice poliacrilica color bianco, nero o decorata a mano con foglia oro. Possibili colori custom su richiesta. Versione a sospensione fornita con 3 cavi in acciaio regolabili in lunghezza (6 cavi per ø 1800). Versioni a parete/soffitto fornite di kit di montaggio semplificato. Ideale per ambienti residenziali, grandi composizioni per uffici, strutture ricettive e spazi pubblici. Spedizione del prodotto in un pezzo unico già assemblato. Descrizione tecnica: Apparecchio di illuminazione per installazione a soffitto o parete in ambienti interni, con emissione diretta. Staffa di fissaggio a soffitto/parete in lamiera decapata con verniciatura poliacrilica. Struttura in lamiera decapata con verniciatura poliacrilica. Piastre di dissipazione in alluminio. Fasce di copertura in lamiera decapata con verniciatura poliacrilica in colore bianco opaco, nero, bronzo oppure con rivestimento in foglia oro. Schermo diffusore in policarbonato sagomato con finitura opalina. |  | yes | yes | no | LED | no |  | 0 |  |  | no | plafoniere |  | 15 | 1 | http://www.panzeri.it/media/FP/FP-Silver_Ring_P.jpg¦http://www.panzeri.it/media/FFS/Panzeri Silver Ring (2).jpg¦http://www.panzeri.it/media/FFS/Panzeri Silver Ring (1).jpg¦http://www.panzeri.it/media/FFS/Panzeri Silver Ring (3).jpg¦http://www.panzeri.it/media/FFS/silver_ring_slider_01.jpg¦http://www.panzeri.it/media/FFS/silver_ring_slider_02.jpg¦http://www.panzeri.it/media/FFS/silver_ring_slider_03.jpg¦http://www.panzeri.it/media/FFS/silver_ring_slider_04.jpg¦http://www.panzeri.it/media/FFS/silver_ring_slider_05.jpg¦http://www.panzeri.it/media/FFS/silver_ring_slider_06.jpg¦http://www.panzeri.it/media/FFS/silver | pic¦projects¦projects¦projects¦projects¦projects¦projects¦projects¦projects¦projects¦projects | http://www.panzeri.it/media/FP/FP-Silver_Ring_P.jpg¦http://www.panzeri.it/media/DT/DT_silver_ring_P08201_050.jpg | pic¦light_schema | http://www.panzeri.it/media/FP/FP-Silver_Ring_P.jpg | http://www.panzeri.it/media/DT/DT_silver_ring_P08201_050.jpg |  | http://www.panzeri.it/media/FFS/Panzeri Silver Ring (2).jpg,http://www.panzeri.it/media/FFS/Panzeri Silver Ring (1).jpg,http://www.panzeri.it/media/FFS/Panzeri Silver Ring (3).jpg,http://www.panzeri.it/media/FFS/silver_ring_slider_01.jpg,http://www.panzeri.it/media/FFS/silver_ring_slider_02.jpg,http://www.panzeri.it/media/FFS/silver_ring_slider_03.jpg,http://www.panzeri.it/media/FFS/silver_ring_slider_04.jpg,http://www.panzeri.it/media/FFS/silver_ring_slider_05.jpg,http://www.panzeri.it/media/FFS/silver_ring_slider_06.jpg,http://www.panzeri.it/media/FFS/silver | http://www.panzeri.it/prodotti/design/indoor/silver%20ring/p08201.050.0102/ | {"Codice articolo":"P08201.050.0102","Potenza assorbita dal sistema":"25W","Efficienza luminosa":"90.6lm/W","Sorgente luminosa":"LED","Temperatura di colore":"3000K Ra>80","Distribuzione luminosa":"fascio diffuso","Alimentazione":"220-240V AC","Frequenza":"50/60Hz","Elettrificazione":"dimmerabile (DALI/Push DIM)","Driver":"integrato incluso","Flusso luminoso nominale":"4032lm","Flusso luminoso uscente":"2265lm","Rendimento":"56.176%","Peso":"4,8800Kg","Grado di protezione":"IP40","Resistenza alla prova del filo incandescente":"850°","Costanza cromatica":"SDCM 3","Dimensioni imballo (cm)":"58 x 14 x 58"} | Lampada da plafoniere: SILVER RING Panzeri by ArteInLuce™ | SILVER RING Panzeri: SPEDIZIONE GRATUITA. Scopri centinaia di altre lampade da PLAFONIERE in PRONTA CONSEGNA by ArteInLuce™. Consegna in 2-3 giorni. | 2
panzeri | panze | silver ring | Silver ring | Plafoniere - Panzeri | P08202.050.0102 | P08202.050.0102 |  | P08202.050.0102 | panze_P08202.050.0102 | 8050847801614 | 501.50 | 0 | 2-3 gg Italy, 5-6 days UE | Su ordinazione in 2-3 settimane | nero | Anello in alluminio con schermo inferiore in policarbonato opale ad alta trasmittanza. Disponibile nelle versioni parete/soffitto e sospensione. Emissione di luce diretta attraverso modulo LED. Potenza apparecchio da 28W a 120W e flusso luminoso dell’apparecchio da 2265lm a 8798lm, con dimmerazione DALI/PUSH DIM di serie su tutte le versioni. Possibilità di avere LED 4000K su richiesta. Anello rifinito con vernice poliacrilica color bianco, nero o decorata a mano con foglia oro. Possibili colori custom su richiesta. Versione a sospensione fornita con 3 cavi in acciaio regolabili in lunghezza (6 cavi per ø 1800). Versioni a parete/soffitto fornite di kit di montaggio semplificato. Ideale per ambienti residenziali, grandi composizioni per uffici, strutture ricettive e spazi pubblici. Spedizione del prodotto in un pezzo unico già assemblato. Descrizione tecnica: Apparecchio di illuminazione per installazione a soffitto o parete in ambienti interni, con emissione diretta. Staffa di fissaggio a soffitto/parete in lamiera decapata con verniciatura poliacrilica. Struttura in lamiera decapata con verniciatura poliacrilica. Piastre di dissipazione in alluminio. Fasce di copertura in lamiera decapata con verniciatura poliacrilica in colore bianco opaco, nero, bronzo oppure con rivestimento in foglia oro. Schermo diffusore in policarbonato sagomato con finitura opalina. |  | yes | yes | no | LED | no |  | 0 |  |  | no | plafoniere |  | 15 | 1 | http://www.panzeri.it/media/FP/FP-Silver_Ring_P.jpg¦http://www.panzeri.it/media/FFS/Panzeri Silver Ring (2).jpg¦http://www.panzeri.it/media/FFS/Panzeri Silver Ring (1).jpg¦http://www.panzeri.it/media/FFS/Panzeri Silver Ring (3).jpg¦http://www.panzeri.it/media/FFS/silver_ring_slider_01.jpg¦http://www.panzeri.it/media/FFS/silver_ring_slider_02.jpg¦http://www.panzeri.it/media/FFS/silver_ring_slider_03.jpg¦http://www.panzeri.it/media/FFS/silver_ring_slider_04.jpg¦http://www.panzeri.it/media/FFS/silver_ring_slider_05.jpg¦http://www.panzeri.it/media/FFS/silver_ring_slider_06.jpg¦http://www.panzeri.it/media/FFS/silver | pic¦projects¦projects¦projects¦projects¦projects¦projects¦projects¦projects¦projects¦projects | http://www.panzeri.it/media/FP/FP-Silver_Ring_P.jpg¦http://www.panzeri.it/media/DT/DT_silver_ring_P08201_050.jpg | pic¦light_schema | http://www.panzeri.it/media/FP/FP-Silver_Ring_P.jpg | http://www.panzeri.it/media/DT/DT_silver_ring_P08201_050.jpg |  | http://www.panzeri.it/media/FFS/Panzeri Silver Ring (2).jpg,http://www.panzeri.it/media/FFS/Panzeri Silver Ring (1).jpg,http://www.panzeri.it/media/FFS/Panzeri Silver Ring (3).jpg,http://www.panzeri.it/media/FFS/silver_ring_slider_01.jpg,http://www.panzeri.it/media/FFS/silver_ring_slider_02.jpg,http://www.panzeri.it/media/FFS/silver_ring_slider_03.jpg,http://www.panzeri.it/media/FFS/silver_ring_slider_04.jpg,http://www.panzeri.it/media/FFS/silver_ring_slider_05.jpg,http://www.panzeri.it/media/FFS/silver_ring_slider_06.jpg,http://www.panzeri.it/media/FFS/silver | http://www.panzeri.it/prodotti/design/indoor/silver%20ring/p08202.050.0102/ | {"Codice articolo":"P08202.050.0102","Potenza assorbita dal sistema":"25W","Efficienza luminosa":"90.6lm/W","Sorgente luminosa":"LED","Temperatura di colore":"3000K Ra>80","Distribuzione luminosa":"fascio diffuso","Alimentazione":"220-240V AC","Frequenza":"50/60Hz","Elettrificazione":"dimmerabile (DALI/Push DIM)","Driver":"integrato incluso","Flusso luminoso nominale":"4032lm","Flusso luminoso uscente":"2265lm","Rendimento":"56.176%","Peso":"4,8800Kg","Grado di protezione":"IP40","Resistenza alla prova del filo incandescente":"850°","Costanza cromatica":"SDCM 3","Dimensioni imballo (cm)":"58 x 14 x 58"} | Lampada da plafoniere: SILVER RING Panzeri by ArteInLuce™ | SILVER RING Panzeri: SPEDIZIONE GRATUITA. Scopri centinaia di altre lampade da PLAFONIERE in PRONTA CONSEGNA by ArteInLuce™. Consegna in 2-3 giorni. | 2
panzeri | panze | silver ring | Silver ring | Sospensione - Panzeri | L08201.050.0102 | L08201.050.0102 |  | L08201.050.0102 | panze_L08201.050.0102 | 8050847801478 | 586.50 | 0 | 2-3 gg Italy, 5-6 days UE | Su ordinazione in 2-3 settimane | bianco opaco | Anello in alluminio con schermo inferiore in policarbonato opale ad alta trasmittanza. Disponibile nelle versioni parete/soffitto e sospensione. Emissione di luce diretta attraverso modulo LED. Potenza apparecchio da 28W a 120W e flusso luminoso dell’apparecchio da 2265lm a 8798lm, con dimmerazione DALI/PUSH DIM di serie su tutte le versioni. Possibilità di avere LED 4000K su richiesta. Anello rifinito con vernice poliacrilica color bianco, nero o decorata a mano con foglia oro. Possibili colori custom su richiesta. Versione a sospensione fornita con 3 cavi in acciaio regolabili in lunghezza (6 cavi per ø 1800). Versioni a parete/soffitto fornite di kit di montaggio semplificato. Ideale per ambienti residenziali, grandi composizioni per uffici, strutture ricettive e spazi pubblici. Spedizione del prodotto in un pezzo unico già assemblato. Descrizione tecnica: Apparecchio di illuminazione per installazione a sospensione in ambienti interni, con emissione diretta. Struttura in lamiera decapata con verniciatura poliacrilica. Piastre di dissipazione in alluminio. Fasce di copertura in lamiera decapata con verniciatura poliacrilica in colore bianco opaco, nero, bronzo oppure con rivestimento in foglia oro. Schermo diffusore in policarbonato sagomato con finitura opalina. Kit di sospensione con dispositivi di regolazione rapida e funi in acciaio di lunghezza 2m (78,7"). Cavo di alimentazione in PVC trasparente di lunghezza 2,5m (98,4"). Rosone di alimentazione con staffa di fissaggio a soffitto in lamiera zincata e involucro in lamiera decapata con verniciatura poliacrilica in colore bianco opaco, nero, bronzo oppure con rivestimento in foglia oro. |  | yes | yes | no | LED | no |  | 0 |  |  | no | sospensione |  | 15 | 1 | http://www.panzeri.it/media/FP/FP-Silver_Ring_L.jpg¦http://www.panzeri.it/media/FFS/Panzeri Silver Ring (2).jpg¦http://www.panzeri.it/media/FFS/Panzeri Silver Ring (1).jpg¦http://www.panzeri.it/media/FFS/Panzeri Silver Ring (3).jpg¦http://www.panzeri.it/media/FFS/silver_ring_slider_01.jpg¦http://www.panzeri.it/media/FFS/silver_ring_slider_02.jpg¦http://www.panzeri.it/media/FFS/silver_ring_slider_03.jpg¦http://www.panzeri.it/media/FFS/silver_ring_slider_04.jpg¦http://www.panzeri.it/media/FFS/silver_ring_slider_05.jpg¦http://www.panzeri.it/media/FFS/silver_ring_slider_06.jpg¦http://www.panzeri.it/media/FFS/silver | pic¦projects¦projects¦projects¦projects¦projects¦projects¦projects¦projects¦projects¦projects | http://www.panzeri.it/media/FP/FP-Silver_Ring_L.jpg¦http://www.panzeri.it/media/DT/DT_silver_ring_L08201_050.jpg | pic¦light_schema | http://www.panzeri.it/media/FP/FP-Silver_Ring_L.jpg | http://www.panzeri.it/media/DT/DT_silver_ring_L08201_050.jpg |  | http://www.panzeri.it/media/FFS/Panzeri Silver Ring (2).jpg,http://www.panzeri.it/media/FFS/Panzeri Silver Ring (1).jpg,http://www.panzeri.it/media/FFS/Panzeri Silver Ring (3).jpg,http://www.panzeri.it/media/FFS/silver_ring_slider_01.jpg,http://www.panzeri.it/media/FFS/silver_ring_slider_02.jpg,http://www.panzeri.it/media/FFS/silver_ring_slider_03.jpg,http://www.panzeri.it/media/FFS/silver_ring_slider_04.jpg,http://www.panzeri.it/media/FFS/silver_ring_slider_05.jpg,http://www.panzeri.it/media/FFS/silver_ring_slider_06.jpg,http://www.panzeri.it/media/FFS/silver | http://www.panzeri.it/prodotti/design/indoor/silver%20ring/l08201.050.0102/ | {"Codice articolo":"L08201.050.0102","Potenza assorbita dal sistema":"25W","Efficienza luminosa":"90.6lm/W","Sorgente luminosa":"LED","Temperatura di colore":"3000K Ra>80","Distribuzione luminosa":"fascio diffuso","Alimentazione":"220-240V AC","Frequenza":"50/60Hz","Elettrificazione":"dimmerabile (DALI/Push DIM)","Driver":"integrato incluso","Flusso luminoso nominale":"4032lm","Flusso luminoso uscente":"2265lm","Rendimento":"56.176%","Peso":"5,6500Kg","Grado di protezione":"IP40","Resistenza alla prova del filo incandescente":"850°","Costanza cromatica":"SDCM 3","Dimensioni imballo (cm)":"58 x 14 x 58"} | Lampada da sospensione: SILVER RING Panzeri by ArteInLuce™ | SILVER RING Panzeri: SPEDIZIONE GRATUITA. Scopri centinaia di altre lampade da SOSPENSIONE in PRONTA CONSEGNA by ArteInLuce™. Consegna in 2-3 giorni. | 2
panzeri | panze | silver ring | Silver ring | Sospensione - Panzeri | L08202.050.0102 | L08202.050.0102 |  | L08202.050.0102 | panze_L08202.050.0102 | 8050847801577 | 586.50 | 0 | 2-3 gg Italy, 5-6 days UE | Su ordinazione in 2-3 settimane | nero | Anello in alluminio con schermo inferiore in policarbonato opale ad alta trasmittanza. Disponibile nelle versioni parete/soffitto e sospensione. Emissione di luce diretta attraverso modulo LED. Potenza apparecchio da 28W a 120W e flusso luminoso dell’apparecchio da 2265lm a 8798lm, con dimmerazione DALI/PUSH DIM di serie su tutte le versioni. Possibilità di avere LED 4000K su richiesta. Anello rifinito con vernice poliacrilica color bianco, nero o decorata a mano con foglia oro. Possibili colori custom su richiesta. Versione a sospensione fornita con 3 cavi in acciaio regolabili in lunghezza (6 cavi per ø 1800). Versioni a parete/soffitto fornite di kit di montaggio semplificato. Ideale per ambienti residenziali, grandi composizioni per uffici, strutture ricettive e spazi pubblici. Spedizione del prodotto in un pezzo unico già assemblato. Descrizione tecnica: Apparecchio di illuminazione per installazione a sospensione in ambienti interni, con emissione diretta. Struttura in lamiera decapata con verniciatura poliacrilica. Piastre di dissipazione in alluminio. Fasce di copertura in lamiera decapata con verniciatura poliacrilica in colore bianco opaco, nero, bronzo oppure con rivestimento in foglia oro. Schermo diffusore in policarbonato sagomato con finitura opalina. Kit di sospensione con dispositivi di regolazione rapida e funi in acciaio di lunghezza 2m (78,7"). Cavo di alimentazione in PVC trasparente di lunghezza 2,5m (98,4"). Rosone di alimentazione con staffa di fissaggio a soffitto in lamiera zincata e involucro in lamiera decapata con verniciatura poliacrilica in colore bianco opaco, nero, bronzo oppure con rivestimento in foglia oro. |  | yes | yes | no | LED | no |  | 0 |  |  | no | sospensione |  | 15 | 1 | http://www.panzeri.it/media/FP/FP-Silver_Ring_L.jpg¦http://www.panzeri.it/media/FFS/Panzeri Silver Ring (2).jpg¦http://www.panzeri.it/media/FFS/Panzeri Silver Ring (1).jpg¦http://www.panzeri.it/media/FFS/Panzeri Silver Ring (3).jpg¦http://www.panzeri.it/media/FFS/silver_ring_slider_01.jpg¦http://www.panzeri.it/media/FFS/silver_ring_slider_02.jpg¦http://www.panzeri.it/media/FFS/silver_ring_slider_03.jpg¦http://www.panzeri.it/media/FFS/silver_ring_slider_04.jpg¦http://www.panzeri.it/media/FFS/silver_ring_slider_05.jpg¦http://www.panzeri.it/media/FFS/silver_ring_slider_06.jpg¦http://www.panzeri.it/media/FFS/silver | pic¦projects¦projects¦projects¦projects¦projects¦projects¦projects¦projects¦projects¦projects | http://www.panzeri.it/media/FP/FP-Silver_Ring_L.jpg¦http://www.panzeri.it/media/DT/DT_silver_ring_L08201_050.jpg | pic¦light_schema | http://www.panzeri.it/media/FP/FP-Silver_Ring_L.jpg | http://www.panzeri.it/media/DT/DT_silver_ring_L08201_050.jpg |  | http://www.panzeri.it/media/FFS/Panzeri Silver Ring (2).jpg,http://www.panzeri.it/media/FFS/Panzeri Silver Ring (1).jpg,http://www.panzeri.it/media/FFS/Panzeri Silver Ring (3).jpg,http://www.panzeri.it/media/FFS/silver_ring_slider_01.jpg,http://www.panzeri.it/media/FFS/silver_ring_slider_02.jpg,http://www.panzeri.it/media/FFS/silver_ring_slider_03.jpg,http://www.panzeri.it/media/FFS/silver_ring_slider_04.jpg,http://www.panzeri.it/media/FFS/silver_ring_slider_05.jpg,http://www.panzeri.it/media/FFS/silver_ring_slider_06.jpg,http://www.panzeri.it/media/FFS/silver | http://www.panzeri.it/prodotti/design/indoor/silver%20ring/l08202.050.0102/ | {"Codice articolo":"L08202.050.0102","Potenza assorbita dal sistema":"25W","Efficienza luminosa":"90.6lm/W","Sorgente luminosa":"LED","Temperatura di colore":"3000K Ra>80","Distribuzione luminosa":"fascio diffuso","Alimentazione":"220-240V AC","Frequenza":"50/60Hz","Elettrificazione":"dimmerabile (DALI/Push DIM)","Driver":"integrato incluso","Flusso luminoso nominale":"4032lm","Flusso luminoso uscente":"2265lm","Rendimento":"56.176%","Peso":"5,6500Kg","Grado di protezione":"IP40","Resistenza alla prova del filo incandescente":"850°","Costanza cromatica":"SDCM 3","Dimensioni imballo (cm)":"58 x 14 x 58"} | Lampada da sospensione: SILVER RING Panzeri by ArteInLuce™ | SILVER RING Panzeri: SPEDIZIONE GRATUITA. Scopri centinaia di altre lampade da SOSPENSIONE in PRONTA CONSEGNA by ArteInLuce™. Consegna in 2-3 giorni. | 2
panzeri | panze | silver ring | Silver ring | Plafoniere - Panzeri | P08217.050.0102 | P08217.050.0102 |  | P08217.050.0102 | panze_P08217.050.0102 | 8050847801621 | 629.00 | 0 | 2-3 gg Italy, 5-6 days UE | Su ordinazione in 2-3 settimane | bronzo | Anello in alluminio con schermo inferiore in policarbonato opale ad alta trasmittanza. Disponibile nelle versioni parete/soffitto e sospensione. Emissione di luce diretta attraverso modulo LED. Potenza apparecchio da 28W a 120W e flusso luminoso dell’apparecchio da 2265lm a 8798lm, con dimmerazione DALI/PUSH DIM di serie su tutte le versioni. Possibilità di avere LED 4000K su richiesta. Anello rifinito con vernice poliacrilica color bianco, nero o decorata a mano con foglia oro. Possibili colori custom su richiesta. Versione a sospensione fornita con 3 cavi in acciaio regolabili in lunghezza (6 cavi per ø 1800). Versioni a parete/soffitto fornite di kit di montaggio semplificato. Ideale per ambienti residenziali, grandi composizioni per uffici, strutture ricettive e spazi pubblici. Spedizione del prodotto in un pezzo unico già assemblato. Descrizione tecnica: Apparecchio di illuminazione per installazione a soffitto o parete in ambienti interni, con emissione diretta. Staffa di fissaggio a soffitto/parete in lamiera decapata con verniciatura poliacrilica. Struttura in lamiera decapata con verniciatura poliacrilica. Piastre di dissipazione in alluminio. Fasce di copertura in lamiera decapata con verniciatura poliacrilica in colore bianco opaco, nero, bronzo oppure con rivestimento in foglia oro. Schermo diffusore in policarbonato sagomato con finitura opalina. |  | yes | yes | no | LED | no |  | 0 |  |  | no | plafoniere |  | 15 | 1 | http://www.panzeri.it/media/FP/FP-Silver_Ring_P.jpg¦http://www.panzeri.it/media/FFS/Panzeri Silver Ring (2).jpg¦http://www.panzeri.it/media/FFS/Panzeri Silver Ring (1).jpg¦http://www.panzeri.it/media/FFS/Panzeri Silver Ring (3).jpg¦http://www.panzeri.it/media/FFS/silver_ring_slider_01.jpg¦http://www.panzeri.it/media/FFS/silver_ring_slider_02.jpg¦http://www.panzeri.it/media/FFS/silver_ring_slider_03.jpg¦http://www.panzeri.it/media/FFS/silver_ring_slider_04.jpg¦http://www.panzeri.it/media/FFS/silver_ring_slider_05.jpg¦http://www.panzeri.it/media/FFS/silver_ring_slider_06.jpg¦http://www.panzeri.it/media/FFS/silver | pic¦projects¦projects¦projects¦projects¦projects¦projects¦projects¦projects¦projects¦projects | http://www.panzeri.it/media/FP/FP-Silver_Ring_P.jpg¦http://www.panzeri.it/media/DT/DT_silver_ring_P08201_050.jpg | pic¦light_schema | http://www.panzeri.it/media/FP/FP-Silver_Ring_P.jpg | http://www.panzeri.it/media/DT/DT_silver_ring_P08201_050.jpg |  | http://www.panzeri.it/media/FFS/Panzeri Silver Ring (2).jpg,http://www.panzeri.it/media/FFS/Panzeri Silver Ring (1).jpg,http://www.panzeri.it/media/FFS/Panzeri Silver Ring (3).jpg,http://www.panzeri.it/media/FFS/silver_ring_slider_01.jpg,http://www.panzeri.it/media/FFS/silver_ring_slider_02.jpg,http://www.panzeri.it/media/FFS/silver_ring_slider_03.jpg,http://www.panzeri.it/media/FFS/silver_ring_slider_04.jpg,http://www.panzeri.it/media/FFS/silver_ring_slider_05.jpg,http://www.panzeri.it/media/FFS/silver_ring_slider_06.jpg,http://www.panzeri.it/media/FFS/silver | http://www.panzeri.it/prodotti/design/indoor/silver%20ring/p08217.050.0102/ | {"Codice articolo":"P08217.050.0102","Potenza assorbita dal sistema":"25W","Efficienza luminosa":"90.6lm/W","Sorgente luminosa":"LED","Temperatura di colore":"3000K Ra>80","Distribuzione luminosa":"fascio diffuso","Alimentazione":"220-240V AC","Frequenza":"50/60Hz","Elettrificazione":"dimmerabile (DALI/Push DIM)","Driver":"integrato incluso","Flusso luminoso nominale":"4032lm","Flusso luminoso uscente":"2265lm","Rendimento":"56.176%","Peso":"4,8800Kg","Grado di protezione":"IP40","Resistenza alla prova del filo incandescente":"850°","Costanza cromatica":"SDCM 3","Dimensioni imballo (cm)":"58 x 14 x 58"} | Lampada da plafoniere: SILVER RING Panzeri by ArteInLuce™ | SILVER RING Panzeri: SPEDIZIONE GRATUITA. Scopri centinaia di altre lampade da PLAFONIERE in PRONTA CONSEGNA by ArteInLuce™. Consegna in 2-3 giorni. | 2
panzeri | panze | silver ring | Silver ring | Plafoniere - Panzeri | P08221.050.0102 | P08221.050.0102 |  | P08221.050.0102 | panze_P08221.050.0102 | 8050847801638 | 662.15 | 0 | 2-3 gg Italy, 5-6 days UE | Su ordinazione in 2-3 settimane | foglia oro | Anello in alluminio con schermo inferiore in policarbonato opale ad alta trasmittanza. Disponibile nelle versioni parete/soffitto e sospensione. Emissione di luce diretta attraverso modulo LED. Potenza apparecchio da 28W a 120W e flusso luminoso dell’apparecchio da 2265lm a 8798lm, con dimmerazione DALI/PUSH DIM di serie su tutte le versioni. Possibilità di avere LED 4000K su richiesta. Anello rifinito con vernice poliacrilica color bianco, nero o decorata a mano con foglia oro. Possibili colori custom su richiesta. Versione a sospensione fornita con 3 cavi in acciaio regolabili in lunghezza (6 cavi per ø 1800). Versioni a parete/soffitto fornite di kit di montaggio semplificato. Ideale per ambienti residenziali, grandi composizioni per uffici, strutture ricettive e spazi pubblici. Spedizione del prodotto in un pezzo unico già assemblato. Descrizione tecnica: Apparecchio di illuminazione per installazione a soffitto o parete in ambienti interni, con emissione diretta. Staffa di fissaggio a soffitto/parete in lamiera decapata con verniciatura poliacrilica. Struttura in lamiera decapata con verniciatura poliacrilica. Piastre di dissipazione in alluminio. Fasce di copertura in lamiera decapata con verniciatura poliacrilica in colore bianco opaco, nero, bronzo oppure con rivestimento in foglia oro. Schermo diffusore in policarbonato sagomato con finitura opalina. |  | yes | yes | no | LED | no |  | 0 |  |  | no | plafoniere |  | 15 | 1 | http://www.panzeri.it/media/FP/FP-Silver_Ring_P.jpg¦http://www.panzeri.it/media/FFS/Panzeri Silver Ring (2).jpg¦http://www.panzeri.it/media/FFS/Panzeri Silver Ring (1).jpg¦http://www.panzeri.it/media/FFS/Panzeri Silver Ring (3).jpg¦http://www.panzeri.it/media/FFS/silver_ring_slider_01.jpg¦http://www.panzeri.it/media/FFS/silver_ring_slider_02.jpg¦http://www.panzeri.it/media/FFS/silver_ring_slider_03.jpg¦http://www.panzeri.it/media/FFS/silver_ring_slider_04.jpg¦http://www.panzeri.it/media/FFS/silver_ring_slider_05.jpg¦http://www.panzeri.it/media/FFS/silver_ring_slider_06.jpg¦http://www.panzeri.it/media/FFS/silver | pic¦projects¦projects¦projects¦projects¦projects¦projects¦projects¦projects¦projects¦projects | http://www.panzeri.it/media/FP/FP-Silver_Ring_P.jpg¦http://www.panzeri.it/media/DT/DT_silver_ring_P08201_050.jpg | pic¦light_schema | http://www.panzeri.it/media/FP/FP-Silver_Ring_P.jpg | http://www.panzeri.it/media/DT/DT_silver_ring_P08201_050.jpg |  | http://www.panzeri.it/media/FFS/Panzeri Silver Ring (2).jpg,http://www.panzeri.it/media/FFS/Panzeri Silver Ring (1).jpg,http://www.panzeri.it/media/FFS/Panzeri Silver Ring (3).jpg,http://www.panzeri.it/media/FFS/silver_ring_slider_01.jpg,http://www.panzeri.it/media/FFS/silver_ring_slider_02.jpg,http://www.panzeri.it/media/FFS/silver_ring_slider_03.jpg,http://www.panzeri.it/media/FFS/silver_ring_slider_04.jpg,http://www.panzeri.it/media/FFS/silver_ring_slider_05.jpg,http://www.panzeri.it/media/FFS/silver_ring_slider_06.jpg,http://www.panzeri.it/media/FFS/silver | http://www.panzeri.it/prodotti/design/indoor/silver%20ring/p08221.050.0102/ | {"Codice articolo":"P08221.050.0102","Potenza assorbita dal sistema":"25W","Efficienza luminosa":"90.6lm/W","Sorgente luminosa":"LED","Temperatura di colore":"3000K Ra>80","Distribuzione luminosa":"fascio diffuso","Alimentazione":"220-240V AC","Frequenza":"50/60Hz","Elettrificazione":"dimmerabile (DALI/Push DIM)","Driver":"integrato incluso","Flusso luminoso nominale":"4032lm","Flusso luminoso uscente":"2265lm","Rendimento":"56.176%","Peso":"4,8800Kg","Grado di protezione":"IP40","Resistenza alla prova del filo incandescente":"850°","Costanza cromatica":"SDCM 3","Dimensioni imballo (cm)":"58 x 14 x 58"} | Lampada da plafoniere: SILVER RING Panzeri by ArteInLuce™ | SILVER RING Panzeri: SPEDIZIONE GRATUITA. Scopri centinaia di altre lampade da PLAFONIERE in PRONTA CONSEGNA by ArteInLuce™. Consegna in 2-3 giorni. | 2
panzeri | panze | silver ring | Silver ring | Sospensione - Panzeri | L08217.050.0102 | L08217.050.0102 |  | L08217.050.0102 | panze_L08217.050.0102 | 8050847801584 | 735.25 | 0 | 2-3 gg Italy, 5-6 days UE | Su ordinazione in 2-3 settimane | bronzo | Anello in alluminio con schermo inferiore in policarbonato opale ad alta trasmittanza. Disponibile nelle versioni parete/soffitto e sospensione. Emissione di luce diretta attraverso modulo LED. Potenza apparecchio da 28W a 120W e flusso luminoso dell’apparecchio da 2265lm a 8798lm, con dimmerazione DALI/PUSH DIM di serie su tutte le versioni. Possibilità di avere LED 4000K su richiesta. Anello rifinito con vernice poliacrilica color bianco, nero o decorata a mano con foglia oro. Possibili colori custom su richiesta. Versione a sospensione fornita con 3 cavi in acciaio regolabili in lunghezza (6 cavi per ø 1800). Versioni a parete/soffitto fornite di kit di montaggio semplificato. Ideale per ambienti residenziali, grandi composizioni per uffici, strutture ricettive e spazi pubblici. Spedizione del prodotto in un pezzo unico già assemblato. Descrizione tecnica: Apparecchio di illuminazione per installazione a sospensione in ambienti interni, con emissione diretta. Struttura in lamiera decapata con verniciatura poliacrilica. Piastre di dissipazione in alluminio. Fasce di copertura in lamiera decapata con verniciatura poliacrilica in colore bianco opaco, nero, bronzo oppure con rivestimento in foglia oro. Schermo diffusore in policarbonato sagomato con finitura opalina. Kit di sospensione con dispositivi di regolazione rapida e funi in acciaio di lunghezza 2m (78,7"). Cavo di alimentazione in PVC trasparente di lunghezza 2,5m (98,4"). Rosone di alimentazione con staffa di fissaggio a soffitto in lamiera zincata e involucro in lamiera decapata con verniciatura poliacrilica in colore bianco opaco, nero, bronzo oppure con rivestimento in foglia oro. |  | yes | yes | no | LED | no |  | 0 |  |  | no | sospensione |  | 15 | 1 | http://www.panzeri.it/media/FP/FP-Silver_Ring_L.jpg¦http://www.panzeri.it/media/FFS/Panzeri Silver Ring (2).jpg¦http://www.panzeri.it/media/FFS/Panzeri Silver Ring (1).jpg¦http://www.panzeri.it/media/FFS/Panzeri Silver Ring (3).jpg¦http://www.panzeri.it/media/FFS/silver_ring_slider_01.jpg¦http://www.panzeri.it/media/FFS/silver_ring_slider_02.jpg¦http://www.panzeri.it/media/FFS/silver_ring_slider_03.jpg¦http://www.panzeri.it/media/FFS/silver_ring_slider_04.jpg¦http://www.panzeri.it/media/FFS/silver_ring_slider_05.jpg¦http://www.panzeri.it/media/FFS/silver_ring_slider_06.jpg¦http://www.panzeri.it/media/FFS/silver | pic¦projects¦projects¦projects¦projects¦projects¦projects¦projects¦projects¦projects¦projects | http://www.panzeri.it/media/FP/FP-Silver_Ring_L.jpg¦http://www.panzeri.it/media/DT/DT_silver_ring_L08201_050.jpg | pic¦light_schema | http://www.panzeri.it/media/FP/FP-Silver_Ring_L.jpg | http://www.panzeri.it/media/DT/DT_silver_ring_L08201_050.jpg |  | http://www.panzeri.it/media/FFS/Panzeri Silver Ring (2).jpg,http://www.panzeri.it/media/FFS/Panzeri Silver Ring (1).jpg,http://www.panzeri.it/media/FFS/Panzeri Silver Ring (3).jpg,http://www.panzeri.it/media/FFS/silver_ring_slider_01.jpg,http://www.panzeri.it/media/FFS/silver_ring_slider_02.jpg,http://www.panzeri.it/media/FFS/silver_ring_slider_03.jpg,http://www.panzeri.it/media/FFS/silver_ring_slider_04.jpg,http://www.panzeri.it/media/FFS/silver_ring_slider_05.jpg,http://www.panzeri.it/media/FFS/silver_ring_slider_06.jpg,http://www.panzeri.it/media/FFS/silver | http://www.panzeri.it/prodotti/design/indoor/silver%20ring/l08217.050.0102/ | {"Codice articolo":"L08217.050.0102","Potenza assorbita dal sistema":"25W","Efficienza luminosa":"90.6lm/W","Sorgente luminosa":"LED","Temperatura di colore":"3000K Ra>80","Distribuzione luminosa":"fascio diffuso","Alimentazione":"220-240V AC","Frequenza":"50/60Hz","Elettrificazione":"dimmerabile (DALI/Push DIM)","Driver":"integrato incluso","Flusso luminoso nominale":"4032lm","Flusso luminoso uscente":"2265lm","Rendimento":"56.176%","Peso":"5,6500Kg","Grado di protezione":"IP40","Resistenza alla prova del filo incandescente":"850°","Costanza cromatica":"SDCM 3","Dimensioni imballo (cm)":"58 x 14 x 58"} | Lampada da sospensione: SILVER RING Panzeri by ArteInLuce™ | SILVER RING Panzeri: SPEDIZIONE GRATUITA. Scopri centinaia di altre lampade da SOSPENSIONE in PRONTA CONSEGNA by ArteInLuce™. Consegna in 2-3 giorni. | 2
panzeri | panze | silver ring | Silver ring | Plafoniere - Panzeri | P08201.080.0102 | P08201.080.0102 |  | P08201.080.0102 | panze_P08201.080.0102 | 8056732857056 | 770.10 | 0 | 2-3 gg Italy, 5-6 days UE | Su ordinazione in 2-3 settimane | bianco opaco | Anello in alluminio con schermo inferiore in policarbonato opale ad alta trasmittanza. Disponibile nelle versioni parete/soffitto e sospensione. Emissione di luce diretta attraverso modulo LED. Potenza apparecchio da 28W a 120W e flusso luminoso dell’apparecchio da 2265lm a 8798lm, con dimmerazione DALI/PUSH DIM di serie su tutte le versioni. Possibilità di avere LED 4000K su richiesta. Anello rifinito con vernice poliacrilica color bianco, nero o decorata a mano con foglia oro. Possibili colori custom su richiesta. Versione a sospensione fornita con 3 cavi in acciaio regolabili in lunghezza (6 cavi per ø 1800). Versioni a parete/soffitto fornite di kit di montaggio semplificato. Ideale per ambienti residenziali, grandi composizioni per uffici, strutture ricettive e spazi pubblici. Spedizione del prodotto in un pezzo unico già assemblato. Descrizione tecnica: Apparecchio di illuminazione per installazione a soffitto o parete in ambienti interni, con emissione diretta. Staffa di fissaggio a soffitto/parete in lamiera decapata con verniciatura poliacrilica. Struttura in lamiera decapata con verniciatura poliacrilica. Piastre di dissipazione in alluminio. Fasce di copertura in lamiera decapata con verniciatura poliacrilica in colore bianco opaco, nero, bronzo oppure con rivestimento in foglia oro. Schermo diffusore in policarbonato sagomato con finitura opalina. |  | yes | yes | no | LED | no |  | 0 |  |  | no | plafoniere |  | 15 | 1 | http://www.panzeri.it/media/FP/FP-Silver_Ring_P.jpg¦http://www.panzeri.it/media/FFS/Panzeri Silver Ring (2).jpg¦http://www.panzeri.it/media/FFS/Panzeri Silver Ring (1).jpg¦http://www.panzeri.it/media/FFS/Panzeri Silver Ring (3).jpg¦http://www.panzeri.it/media/FFS/silver_ring_slider_01.jpg¦http://www.panzeri.it/media/FFS/silver_ring_slider_02.jpg¦http://www.panzeri.it/media/FFS/silver_ring_slider_03.jpg¦http://www.panzeri.it/media/FFS/silver_ring_slider_04.jpg¦http://www.panzeri.it/media/FFS/silver_ring_slider_05.jpg¦http://www.panzeri.it/media/FFS/silver_ring_slider_06.jpg¦http://www.panzeri.it/media/FFS/silver | pic¦projects¦projects¦projects¦projects¦projects¦projects¦projects¦projects¦projects¦projects | http://www.panzeri.it/media/FP/FP-Silver_Ring_P.jpg¦http://www.panzeri.it/media/DT/P08201.080.0102.jpg | pic¦light_schema | http://www.panzeri.it/media/FP/FP-Silver_Ring_P.jpg | http://www.panzeri.it/media/DT/P08201.080.0102.jpg |  | http://www.panzeri.it/media/FFS/Panzeri Silver Ring (2).jpg,http://www.panzeri.it/media/FFS/Panzeri Silver Ring (1).jpg,http://www.panzeri.it/media/FFS/Panzeri Silver Ring (3).jpg,http://www.panzeri.it/media/FFS/silver_ring_slider_01.jpg,http://www.panzeri.it/media/FFS/silver_ring_slider_02.jpg,http://www.panzeri.it/media/FFS/silver_ring_slider_03.jpg,http://www.panzeri.it/media/FFS/silver_ring_slider_04.jpg,http://www.panzeri.it/media/FFS/silver_ring_slider_05.jpg,http://www.panzeri.it/media/FFS/silver_ring_slider_06.jpg,http://www.panzeri.it/media/FFS/silver | http://www.panzeri.it/prodotti/design/indoor/silver%20ring/p08201.080.0102/ | {"Codice articolo":"P08201.080.0102","Potenza assorbita dal sistema":"47W","Efficienza luminosa":"81.34lm/W","Sorgente luminosa":"LED","Temperatura di colore":"3000K Ra>80","Distribuzione luminosa":"fascio diffuso","Alimentazione":"220-240V AC","Frequenza":"50/60Hz","Elettrificazione":"dimmerabile (DALI/Push DIM)","Driver":"integrato incluso","Flusso luminoso nominale":"6090lm","Flusso luminoso uscente":"3823lm","Rendimento":"62.775%","Peso":"7,5700Kg","Grado di protezione":"IP40","Resistenza alla prova del filo incandescente":"850°","Costanza cromatica":"SDCM 3","Dimensioni imballo (cm)":"90 x 18 x 90"} | Lampada da plafoniere: SILVER RING Panzeri by ArteInLuce™ | SILVER RING Panzeri: SPEDIZIONE GRATUITA. Scopri centinaia di altre lampade da PLAFONIERE in PRONTA CONSEGNA by ArteInLuce™. Consegna in 2-3 giorni. | 2
panzeri | panze | silver ring | Silver ring | Plafoniere - Panzeri | P08202.080.0102 | P08202.080.0102 |  | P08202.080.0102 | panze_P08202.080.0102 | 8056732858992 | 770.10 | 0 | 2-3 gg Italy, 5-6 days UE | Su ordinazione in 2-3 settimane | nero | Anello in alluminio con schermo inferiore in policarbonato opale ad alta trasmittanza. Disponibile nelle versioni parete/soffitto e sospensione. Emissione di luce diretta attraverso modulo LED. Potenza apparecchio da 28W a 120W e flusso luminoso dell’apparecchio da 2265lm a 8798lm, con dimmerazione DALI/PUSH DIM di serie su tutte le versioni. Possibilità di avere LED 4000K su richiesta. Anello rifinito con vernice poliacrilica color bianco, nero o decorata a mano con foglia oro. Possibili colori custom su richiesta. Versione a sospensione fornita con 3 cavi in acciaio regolabili in lunghezza (6 cavi per ø 1800). Versioni a parete/soffitto fornite di kit di montaggio semplificato. Ideale per ambienti residenziali, grandi composizioni per uffici, strutture ricettive e spazi pubblici. Spedizione del prodotto in un pezzo unico già assemblato. Descrizione tecnica: Apparecchio di illuminazione per installazione a soffitto o parete in ambienti interni, con emissione diretta. Staffa di fissaggio a soffitto/parete in lamiera decapata con verniciatura poliacrilica. Struttura in lamiera decapata con verniciatura poliacrilica. Piastre di dissipazione in alluminio. Fasce di copertura in lamiera decapata con verniciatura poliacrilica in colore bianco opaco, nero, bronzo oppure con rivestimento in foglia oro. Schermo diffusore in policarbonato sagomato con finitura opalina. |  | yes | yes | no | LED | no |  | 0 |  |  | no | plafoniere |  | 15 | 1 | http://www.panzeri.it/media/FP/FP-Silver_Ring_P.jpg¦http://www.panzeri.it/media/FFS/Panzeri Silver Ring (2).jpg¦http://www.panzeri.it/media/FFS/Panzeri Silver Ring (1).jpg¦http://www.panzeri.it/media/FFS/Panzeri Silver Ring (3).jpg¦http://www.panzeri.it/media/FFS/silver_ring_slider_01.jpg¦http://www.panzeri.it/media/FFS/silver_ring_slider_02.jpg¦http://www.panzeri.it/media/FFS/silver_ring_slider_03.jpg¦http://www.panzeri.it/media/FFS/silver_ring_slider_04.jpg¦http://www.panzeri.it/media/FFS/silver_ring_slider_05.jpg¦http://www.panzeri.it/media/FFS/silver_ring_slider_06.jpg¦http://www.panzeri.it/media/FFS/silver | pic¦projects¦projects¦projects¦projects¦projects¦projects¦projects¦projects¦projects¦projects | http://www.panzeri.it/media/FP/FP-Silver_Ring_P.jpg¦http://www.panzeri.it/media/DT/P08201.080.0102.jpg | pic¦light_schema | http://www.panzeri.it/media/FP/FP-Silver_Ring_P.jpg | http://www.panzeri.it/media/DT/P08201.080.0102.jpg |  | http://www.panzeri.it/media/FFS/Panzeri Silver Ring (2).jpg,http://www.panzeri.it/media/FFS/Panzeri Silver Ring (1).jpg,http://www.panzeri.it/media/FFS/Panzeri Silver Ring (3).jpg,http://www.panzeri.it/media/FFS/silver_ring_slider_01.jpg,http://www.panzeri.it/media/FFS/silver_ring_slider_02.jpg,http://www.panzeri.it/media/FFS/silver_ring_slider_03.jpg,http://www.panzeri.it/media/FFS/silver_ring_slider_04.jpg,http://www.panzeri.it/media/FFS/silver_ring_slider_05.jpg,http://www.panzeri.it/media/FFS/silver_ring_slider_06.jpg,http://www.panzeri.it/media/FFS/silver | http://www.panzeri.it/prodotti/design/indoor/silver%20ring/p08202.080.0102/ | {"Codice articolo":"P08202.080.0102","Potenza assorbita dal sistema":"47W","Efficienza luminosa":"81.34lm/W","Sorgente luminosa":"LED","Temperatura di colore":"3000K Ra>80","Distribuzione luminosa":"fascio diffuso","Alimentazione":"220-240V AC","Frequenza":"50/60Hz","Elettrificazione":"dimmerabile (DALI/Push DIM)","Driver":"integrato incluso","Flusso luminoso nominale":"6090lm","Flusso luminoso uscente":"3823lm","Rendimento":"62.775%","Peso":"7,5700Kg","Grado di protezione":"IP40","Resistenza alla prova del filo incandescente":"850°","Costanza cromatica":"SDCM 3","Dimensioni imballo (cm)":"90 x 18 x 90"} | Lampada da plafoniere: SILVER RING Panzeri by ArteInLuce™ | SILVER RING Panzeri: SPEDIZIONE GRATUITA. Scopri centinaia di altre lampade da PLAFONIERE in PRONTA CONSEGNA by ArteInLuce™. Consegna in 2-3 giorni. | 2
panzeri | panze | silver ring | Silver ring | Sospensione - Panzeri | L08221.050.0102 | L08221.050.0102 |  | L08221.050.0102 | panze_L08221.050.0102 | 8050847801591 | 774.35 | 0 | 2-3 gg Italy, 5-6 days UE | Su ordinazione in 2-3 settimane | foglia oro | Anello in alluminio con schermo inferiore in policarbonato opale ad alta trasmittanza. Disponibile nelle versioni parete/soffitto e sospensione. Emissione di luce diretta attraverso modulo LED. Potenza apparecchio da 28W a 120W e flusso luminoso dell’apparecchio da 2265lm a 8798lm, con dimmerazione DALI/PUSH DIM di serie su tutte le versioni. Possibilità di avere LED 4000K su richiesta. Anello rifinito con vernice poliacrilica color bianco, nero o decorata a mano con foglia oro. Possibili colori custom su richiesta. Versione a sospensione fornita con 3 cavi in acciaio regolabili in lunghezza (6 cavi per ø 1800). Versioni a parete/soffitto fornite di kit di montaggio semplificato. Ideale per ambienti residenziali, grandi composizioni per uffici, strutture ricettive e spazi pubblici. Spedizione del prodotto in un pezzo unico già assemblato. Descrizione tecnica: Apparecchio di illuminazione per installazione a sospensione in ambienti interni, con emissione diretta. Struttura in lamiera decapata con verniciatura poliacrilica. Piastre di dissipazione in alluminio. Fasce di copertura in lamiera decapata con verniciatura poliacrilica in colore bianco opaco, nero, bronzo oppure con rivestimento in foglia oro. Schermo diffusore in policarbonato sagomato con finitura opalina. Kit di sospensione con dispositivi di regolazione rapida e funi in acciaio di lunghezza 2m (78,7"). Cavo di alimentazione in PVC trasparente di lunghezza 2,5m (98,4"). Rosone di alimentazione con staffa di fissaggio a soffitto in lamiera zincata e involucro in lamiera decapata con verniciatura poliacrilica in colore bianco opaco, nero, bronzo oppure con rivestimento in foglia oro. |  | yes | yes | no | LED | no |  | 0 |  |  | no | sospensione |  | 15 | 1 | http://www.panzeri.it/media/FP/FP-Silver_Ring_L.jpg¦http://www.panzeri.it/media/FFS/Panzeri Silver Ring (2).jpg¦http://www.panzeri.it/media/FFS/Panzeri Silver Ring (1).jpg¦http://www.panzeri.it/media/FFS/Panzeri Silver Ring (3).jpg¦http://www.panzeri.it/media/FFS/silver_ring_slider_01.jpg¦http://www.panzeri.it/media/FFS/silver_ring_slider_02.jpg¦http://www.panzeri.it/media/FFS/silver_ring_slider_03.jpg¦http://www.panzeri.it/media/FFS/silver_ring_slider_04.jpg¦http://www.panzeri.it/media/FFS/silver_ring_slider_05.jpg¦http://www.panzeri.it/media/FFS/silver_ring_slider_06.jpg¦http://www.panzeri.it/media/FFS/silver | pic¦projects¦projects¦projects¦projects¦projects¦projects¦projects¦projects¦projects¦projects | http://www.panzeri.it/media/FP/FP-Silver_Ring_L.jpg¦http://www.panzeri.it/media/DT/DT_silver_ring_L08201_050.jpg | pic¦light_schema | http://www.panzeri.it/media/FP/FP-Silver_Ring_L.jpg | http://www.panzeri.it/media/DT/DT_silver_ring_L08201_050.jpg |  | http://www.panzeri.it/media/FFS/Panzeri Silver Ring (2).jpg,http://www.panzeri.it/media/FFS/Panzeri Silver Ring (1).jpg,http://www.panzeri.it/media/FFS/Panzeri Silver Ring (3).jpg,http://www.panzeri.it/media/FFS/silver_ring_slider_01.jpg,http://www.panzeri.it/media/FFS/silver_ring_slider_02.jpg,http://www.panzeri.it/media/FFS/silver_ring_slider_03.jpg,http://www.panzeri.it/media/FFS/silver_ring_slider_04.jpg,http://www.panzeri.it/media/FFS/silver_ring_slider_05.jpg,http://www.panzeri.it/media/FFS/silver_ring_slider_06.jpg,http://www.panzeri.it/media/FFS/silver | http://www.panzeri.it/prodotti/design/indoor/silver%20ring/l08221.050.0102/ | {"Codice articolo":"L08221.050.0102","Potenza assorbita dal sistema":"25W","Efficienza luminosa":"90.6lm/W","Sorgente luminosa":"LED","Temperatura di colore":"3000K Ra>80","Distribuzione luminosa":"fascio diffuso","Alimentazione":"220-240V AC","Frequenza":"50/60Hz","Elettrificazione":"dimmerabile (DALI/Push DIM)","Driver":"integrato incluso","Flusso luminoso nominale":"4032lm","Flusso luminoso uscente":"2265lm","Rendimento":"56.176%","Peso":"5,6500Kg","Grado di protezione":"IP40","Resistenza alla prova del filo incandescente":"850°","Costanza cromatica":"SDCM 3","Dimensioni imballo (cm)":"58 x 14 x 58"} | Lampada da sospensione: SILVER RING Panzeri by ArteInLuce™ | SILVER RING Panzeri: SPEDIZIONE GRATUITA. Scopri centinaia di altre lampade da SOSPENSIONE in PRONTA CONSEGNA by ArteInLuce™. Consegna in 2-3 giorni. | 2
panzeri | panze | silver ring | Silver ring | Sospensione - Panzeri | L08201.080.0102 | L08201.080.0102 |  | L08201.080.0102 | panze_L08201.080.0102 | 8056732856998 | 853.40 | 0 | 2-3 gg Italy, 5-6 days UE | Su ordinazione in 2-3 settimane | bianco opaco | Anello in alluminio con schermo inferiore in policarbonato opale ad alta trasmittanza. Disponibile nelle versioni parete/soffitto e sospensione. Emissione di luce diretta attraverso modulo LED. Potenza apparecchio da 28W a 120W e flusso luminoso dell’apparecchio da 2265lm a 8798lm, con dimmerazione DALI/PUSH DIM di serie su tutte le versioni. Possibilità di avere LED 4000K su richiesta. Anello rifinito con vernice poliacrilica color bianco, nero o decorata a mano con foglia oro. Possibili colori custom su richiesta. Versione a sospensione fornita con 3 cavi in acciaio regolabili in lunghezza (6 cavi per ø 1800). Versioni a parete/soffitto fornite di kit di montaggio semplificato. Ideale per ambienti residenziali, grandi composizioni per uffici, strutture ricettive e spazi pubblici. Spedizione del prodotto in un pezzo unico già assemblato. Descrizione tecnica: Apparecchio di illuminazione per installazione a sospensione in ambienti interni, con emissione diretta. Struttura in lamiera decapata con verniciatura poliacrilica. Piastre di dissipazione in alluminio. Fasce di copertura in lamiera decapata con verniciatura poliacrilica in colore bianco opaco, nero, bronzo oppure con rivestimento in foglia oro. Schermo diffusore in policarbonato sagomato con finitura opalina. Kit di sospensione con dispositivi di regolazione rapida e funi in acciaio di lunghezza 2m (78,7"). Cavo di alimentazione in PVC trasparente di lunghezza 2,5m (98,4"). Rosone di alimentazione con staffa di fissaggio a soffitto in lamiera zincata e involucro in lamiera decapata con verniciatura poliacrilica in colore bianco opaco, nero, bronzo oppure con rivestimento in foglia oro. |  | yes | yes | no | LED | no |  | 0 |  |  | no | sospensione |  | 15 | 1 | http://www.panzeri.it/media/FP/FP-Silver_Ring_L.jpg¦http://www.panzeri.it/media/FFS/Panzeri Silver Ring (2).jpg¦http://www.panzeri.it/media/FFS/Panzeri Silver Ring (1).jpg¦http://www.panzeri.it/media/FFS/Panzeri Silver Ring (3).jpg¦http://www.panzeri.it/media/FFS/silver_ring_slider_01.jpg¦http://www.panzeri.it/media/FFS/silver_ring_slider_02.jpg¦http://www.panzeri.it/media/FFS/silver_ring_slider_03.jpg¦http://www.panzeri.it/media/FFS/silver_ring_slider_04.jpg¦http://www.panzeri.it/media/FFS/silver_ring_slider_05.jpg¦http://www.panzeri.it/media/FFS/silver_ring_slider_06.jpg¦http://www.panzeri.it/media/FFS/silver | pic¦projects¦projects¦projects¦projects¦projects¦projects¦projects¦projects¦projects¦projects | http://www.panzeri.it/media/FP/FP-Silver_Ring_L.jpg¦http://www.panzeri.it/media/DT/L08201.080.0102.jpg | pic¦light_schema | http://www.panzeri.it/media/FP/FP-Silver_Ring_L.jpg | http://www.panzeri.it/media/DT/L08201.080.0102.jpg |  | http://www.panzeri.it/media/FFS/Panzeri Silver Ring (2).jpg,http://www.panzeri.it/media/FFS/Panzeri Silver Ring (1).jpg,http://www.panzeri.it/media/FFS/Panzeri Silver Ring (3).jpg,http://www.panzeri.it/media/FFS/silver_ring_slider_01.jpg,http://www.panzeri.it/media/FFS/silver_ring_slider_02.jpg,http://www.panzeri.it/media/FFS/silver_ring_slider_03.jpg,http://www.panzeri.it/media/FFS/silver_ring_slider_04.jpg,http://www.panzeri.it/media/FFS/silver_ring_slider_05.jpg,http://www.panzeri.it/media/FFS/silver_ring_slider_06.jpg,http://www.panzeri.it/media/FFS/silver | http://www.panzeri.it/prodotti/design/indoor/silver%20ring/l08201.080.0102/ | {"Codice articolo":"L08201.080.0102","Potenza assorbita dal sistema":"47W","Efficienza luminosa":"81.34lm/W","Sorgente luminosa":"LED","Temperatura di colore":"3000K Ra>80","Distribuzione luminosa":"fascio diffuso","Alimentazione":"220-240V AC","Frequenza":"50/60Hz","Elettrificazione":"dimmerabile (DALI/Push DIM)","Driver":"integrato incluso","Flusso luminoso nominale":"6090lm","Flusso luminoso uscente":"3823lm","Rendimento":"62.775%","Peso":"8,5500Kg","Grado di protezione":"IP40","Resistenza alla prova del filo incandescente":"850°","Costanza cromatica":"SDCM 3","Dimensioni imballo (cm)":"90 x 18 x 90"} | Lampada da sospensione: SILVER RING Panzeri by ArteInLuce™ | SILVER RING Panzeri: SPEDIZIONE GRATUITA. Scopri centinaia di altre lampade da SOSPENSIONE in PRONTA CONSEGNA by ArteInLuce™. Consegna in 2-3 giorni. | 2
panzeri | panze | silver ring | Silver ring | Sospensione - Panzeri | L08202.080.0102 | L08202.080.0102 |  | L08202.080.0102 | panze_L08202.080.0102 | 8056732858961 | 853.40 | 0 | 2-3 gg Italy, 5-6 days UE | Su ordinazione in 2-3 settimane | nero | Anello in alluminio con schermo inferiore in policarbonato opale ad alta trasmittanza. Disponibile nelle versioni parete/soffitto e sospensione. Emissione di luce diretta attraverso modulo LED. Potenza apparecchio da 28W a 120W e flusso luminoso dell’apparecchio da 2265lm a 8798lm, con dimmerazione DALI/PUSH DIM di serie su tutte le versioni. Possibilità di avere LED 4000K su richiesta. Anello rifinito con vernice poliacrilica color bianco, nero o decorata a mano con foglia oro. Possibili colori custom su richiesta. Versione a sospensione fornita con 3 cavi in acciaio regolabili in lunghezza (6 cavi per ø 1800). Versioni a parete/soffitto fornite di kit di montaggio semplificato. Ideale per ambienti residenziali, grandi composizioni per uffici, strutture ricettive e spazi pubblici. Spedizione del prodotto in un pezzo unico già assemblato. Descrizione tecnica: Apparecchio di illuminazione per installazione a sospensione in ambienti interni, con emissione diretta. Struttura in lamiera decapata con verniciatura poliacrilica. Piastre di dissipazione in alluminio. Fasce di copertura in lamiera decapata con verniciatura poliacrilica in colore bianco opaco, nero, bronzo oppure con rivestimento in foglia oro. Schermo diffusore in policarbonato sagomato con finitura opalina. Kit di sospensione con dispositivi di regolazione rapida e funi in acciaio di lunghezza 2m (78,7"). Cavo di alimentazione in PVC trasparente di lunghezza 2,5m (98,4"). Rosone di alimentazione con staffa di fissaggio a soffitto in lamiera zincata e involucro in lamiera decapata con verniciatura poliacrilica in colore bianco opaco, nero, bronzo oppure con rivestimento in foglia oro. |  | yes | yes | no | LED | no |  | 0 |  |  | no | sospensione |  | 15 | 1 | http://www.panzeri.it/media/FP/FP-Silver_Ring_L.jpg¦http://www.panzeri.it/media/FFS/Panzeri Silver Ring (2).jpg¦http://www.panzeri.it/media/FFS/Panzeri Silver Ring (1).jpg¦http://www.panzeri.it/media/FFS/Panzeri Silver Ring (3).jpg¦http://www.panzeri.it/media/FFS/silver_ring_slider_01.jpg¦http://www.panzeri.it/media/FFS/silver_ring_slider_02.jpg¦http://www.panzeri.it/media/FFS/silver_ring_slider_03.jpg¦http://www.panzeri.it/media/FFS/silver_ring_slider_04.jpg¦http://www.panzeri.it/media/FFS/silver_ring_slider_05.jpg¦http://www.panzeri.it/media/FFS/silver_ring_slider_06.jpg¦http://www.panzeri.it/media/FFS/silver | pic¦projects¦projects¦projects¦projects¦projects¦projects¦projects¦projects¦projects¦projects | http://www.panzeri.it/media/FP/FP-Silver_Ring_L.jpg¦http://www.panzeri.it/media/DT/L08201.080.0102.jpg | pic¦light_schema | http://www.panzeri.it/media/FP/FP-Silver_Ring_L.jpg | http://www.panzeri.it/media/DT/L08201.080.0102.jpg |  | http://www.panzeri.it/media/FFS/Panzeri Silver Ring (2).jpg,http://www.panzeri.it/media/FFS/Panzeri Silver Ring (1).jpg,http://www.panzeri.it/media/FFS/Panzeri Silver Ring (3).jpg,http://www.panzeri.it/media/FFS/silver_ring_slider_01.jpg,http://www.panzeri.it/media/FFS/silver_ring_slider_02.jpg,http://www.panzeri.it/media/FFS/silver_ring_slider_03.jpg,http://www.panzeri.it/media/FFS/silver_ring_slider_04.jpg,http://www.panzeri.it/media/FFS/silver_ring_slider_05.jpg,http://www.panzeri.it/media/FFS/silver_ring_slider_06.jpg,http://www.panzeri.it/media/FFS/silver | http://www.panzeri.it/prodotti/design/indoor/silver%20ring/l08202.080.0102/ | {"Codice articolo":"L08202.080.0102","Potenza assorbita dal sistema":"47W","Efficienza luminosa":"81.34lm/W","Sorgente luminosa":"LED","Temperatura di colore":"3000K Ra>80","Distribuzione luminosa":"fascio diffuso","Alimentazione":"220-240V AC","Frequenza":"50/60Hz","Elettrificazione":"dimmerabile (DALI/Push DIM)","Driver":"integrato incluso","Flusso luminoso nominale":"6090lm","Flusso luminoso uscente":"3823lm","Rendimento":"62.775%","Peso":"8,5500Kg","Grado di protezione":"IP40","Resistenza alla prova del filo incandescente":"850°","Costanza cromatica":"SDCM 3","Dimensioni imballo (cm)":"90 x 18 x 90"} | Lampada da sospensione: SILVER RING Panzeri by ArteInLuce™ | SILVER RING Panzeri: SPEDIZIONE GRATUITA. Scopri centinaia di altre lampade da SOSPENSIONE in PRONTA CONSEGNA by ArteInLuce™. Consegna in 2-3 giorni. | 2
panzeri | panze | silver ring | Silver ring | Plafoniere - Panzeri | P08221.080.0102 | P08221.080.0102 |  | P08221.080.0102 | panze_P08221.080.0102 | 8056732857063 | 1017.45 | 0 | 2-3 gg Italy, 5-6 days UE | Su ordinazione in 2-3 settimane | foglia oro | Anello in alluminio con schermo inferiore in policarbonato opale ad alta trasmittanza. Disponibile nelle versioni parete/soffitto e sospensione. Emissione di luce diretta attraverso modulo LED. Potenza apparecchio da 28W a 120W e flusso luminoso dell’apparecchio da 2265lm a 8798lm, con dimmerazione DALI/PUSH DIM di serie su tutte le versioni. Possibilità di avere LED 4000K su richiesta. Anello rifinito con vernice poliacrilica color bianco, nero o decorata a mano con foglia oro. Possibili colori custom su richiesta. Versione a sospensione fornita con 3 cavi in acciaio regolabili in lunghezza (6 cavi per ø 1800). Versioni a parete/soffitto fornite di kit di montaggio semplificato. Ideale per ambienti residenziali, grandi composizioni per uffici, strutture ricettive e spazi pubblici. Spedizione del prodotto in un pezzo unico già assemblato. Descrizione tecnica: Apparecchio di illuminazione per installazione a soffitto o parete in ambienti interni, con emissione diretta. Staffa di fissaggio a soffitto/parete in lamiera decapata con verniciatura poliacrilica. Struttura in lamiera decapata con verniciatura poliacrilica. Piastre di dissipazione in alluminio. Fasce di copertura in lamiera decapata con verniciatura poliacrilica in colore bianco opaco, nero, bronzo oppure con rivestimento in foglia oro. Schermo diffusore in policarbonato sagomato con finitura opalina. |  | yes | yes | no | LED | no |  | 0 |  |  | no | plafoniere |  | 15 | 1 | http://www.panzeri.it/media/FP/FP-Silver_Ring_P.jpg¦http://www.panzeri.it/media/FFS/Panzeri Silver Ring (2).jpg¦http://www.panzeri.it/media/FFS/Panzeri Silver Ring (1).jpg¦http://www.panzeri.it/media/FFS/Panzeri Silver Ring (3).jpg¦http://www.panzeri.it/media/FFS/silver_ring_slider_01.jpg¦http://www.panzeri.it/media/FFS/silver_ring_slider_02.jpg¦http://www.panzeri.it/media/FFS/silver_ring_slider_03.jpg¦http://www.panzeri.it/media/FFS/silver_ring_slider_04.jpg¦http://www.panzeri.it/media/FFS/silver_ring_slider_05.jpg¦http://www.panzeri.it/media/FFS/silver_ring_slider_06.jpg¦http://www.panzeri.it/media/FFS/silver | pic¦projects¦projects¦projects¦projects¦projects¦projects¦projects¦projects¦projects¦projects | http://www.panzeri.it/media/FP/FP-Silver_Ring_P.jpg¦http://www.panzeri.it/media/DT/P08201.080.0102.jpg | pic¦light_schema | http://www.panzeri.it/media/FP/FP-Silver_Ring_P.jpg | http://www.panzeri.it/media/DT/P08201.080.0102.jpg |  | http://www.panzeri.it/media/FFS/Panzeri Silver Ring (2).jpg,http://www.panzeri.it/media/FFS/Panzeri Silver Ring (1).jpg,http://www.panzeri.it/media/FFS/Panzeri Silver Ring (3).jpg,http://www.panzeri.it/media/FFS/silver_ring_slider_01.jpg,http://www.panzeri.it/media/FFS/silver_ring_slider_02.jpg,http://www.panzeri.it/media/FFS/silver_ring_slider_03.jpg,http://www.panzeri.it/media/FFS/silver_ring_slider_04.jpg,http://www.panzeri.it/media/FFS/silver_ring_slider_05.jpg,http://www.panzeri.it/media/FFS/silver_ring_slider_06.jpg,http://www.panzeri.it/media/FFS/silver | http://www.panzeri.it/prodotti/design/indoor/silver%20ring/p08221.080.0102/ | {"Codice articolo":"P08221.080.0102","Potenza assorbita dal sistema":"47W","Efficienza luminosa":"81.34lm/W","Sorgente luminosa":"LED","Temperatura di colore":"3000K Ra>80","Distribuzione luminosa":"fascio diffuso","Alimentazione":"220-240V AC","Frequenza":"50/60Hz","Elettrificazione":"dimmerabile (DALI/Push DIM)","Driver":"integrato incluso","Flusso luminoso nominale":"6090lm","Flusso luminoso uscente":"3823lm","Rendimento":"62.775%","Peso":"7,5700Kg","Grado di protezione":"IP40","Resistenza alla prova del filo incandescente":"850°","Costanza cromatica":"SDCM 3","Dimensioni imballo (cm)":"90 x 18 x 90"} | Lampada da plafoniere: SILVER RING Panzeri by ArteInLuce™ | SILVER RING Panzeri: SPEDIZIONE GRATUITA. Scopri centinaia di altre lampade da PLAFONIERE in PRONTA CONSEGNA by ArteInLuce™. Consegna in 2-3 giorni. | 2
panzeri | panze | silver ring | Silver ring | Sospensione - Panzeri | L08221.080.0102 | L08221.080.0102 |  | L08221.080.0102 | panze_L08221.080.0102 | 8056732857001 | 1127.95 | 0 | 2-3 gg Italy, 5-6 days UE | Su ordinazione in 2-3 settimane | foglia oro | Anello in alluminio con schermo inferiore in policarbonato opale ad alta trasmittanza. Disponibile nelle versioni parete/soffitto e sospensione. Emissione di luce diretta attraverso modulo LED. Potenza apparecchio da 28W a 120W e flusso luminoso dell’apparecchio da 2265lm a 8798lm, con dimmerazione DALI/PUSH DIM di serie su tutte le versioni. Possibilità di avere LED 4000K su richiesta. Anello rifinito con vernice poliacrilica color bianco, nero o decorata a mano con foglia oro. Possibili colori custom su richiesta. Versione a sospensione fornita con 3 cavi in acciaio regolabili in lunghezza (6 cavi per ø 1800). Versioni a parete/soffitto fornite di kit di montaggio semplificato. Ideale per ambienti residenziali, grandi composizioni per uffici, strutture ricettive e spazi pubblici. Spedizione del prodotto in un pezzo unico già assemblato. Descrizione tecnica: Apparecchio di illuminazione per installazione a sospensione in ambienti interni, con emissione diretta. Struttura in lamiera decapata con verniciatura poliacrilica. Piastre di dissipazione in alluminio. Fasce di copertura in lamiera decapata con verniciatura poliacrilica in colore bianco opaco, nero, bronzo oppure con rivestimento in foglia oro. Schermo diffusore in policarbonato sagomato con finitura opalina. Kit di sospensione con dispositivi di regolazione rapida e funi in acciaio di lunghezza 2m (78,7"). Cavo di alimentazione in PVC trasparente di lunghezza 2,5m (98,4"). Rosone di alimentazione con staffa di fissaggio a soffitto in lamiera zincata e involucro in lamiera decapata con verniciatura poliacrilica in colore bianco opaco, nero, bronzo oppure con rivestimento in foglia oro. |  | yes | yes | no | LED | no |  | 0 |  |  | no | sospensione |  | 15 | 1 | http://www.panzeri.it/media/FP/FP-Silver_Ring_L.jpg¦http://www.panzeri.it/media/FFS/Panzeri Silver Ring (2).jpg¦http://www.panzeri.it/media/FFS/Panzeri Silver Ring (1).jpg¦http://www.panzeri.it/media/FFS/Panzeri Silver Ring (3).jpg¦http://www.panzeri.it/media/FFS/silver_ring_slider_01.jpg¦http://www.panzeri.it/media/FFS/silver_ring_slider_02.jpg¦http://www.panzeri.it/media/FFS/silver_ring_slider_03.jpg¦http://www.panzeri.it/media/FFS/silver_ring_slider_04.jpg¦http://www.panzeri.it/media/FFS/silver_ring_slider_05.jpg¦http://www.panzeri.it/media/FFS/silver_ring_slider_06.jpg¦http://www.panzeri.it/media/FFS/silver | pic¦projects¦projects¦projects¦projects¦projects¦projects¦projects¦projects¦projects¦projects | http://www.panzeri.it/media/FP/FP-Silver_Ring_L.jpg¦http://www.panzeri.it/media/DT/L08201.080.0102.jpg | pic¦light_schema | http://www.panzeri.it/media/FP/FP-Silver_Ring_L.jpg | http://www.panzeri.it/media/DT/L08201.080.0102.jpg |  | http://www.panzeri.it/media/FFS/Panzeri Silver Ring (2).jpg,http://www.panzeri.it/media/FFS/Panzeri Silver Ring (1).jpg,http://www.panzeri.it/media/FFS/Panzeri Silver Ring (3).jpg,http://www.panzeri.it/media/FFS/silver_ring_slider_01.jpg,http://www.panzeri.it/media/FFS/silver_ring_slider_02.jpg,http://www.panzeri.it/media/FFS/silver_ring_slider_03.jpg,http://www.panzeri.it/media/FFS/silver_ring_slider_04.jpg,http://www.panzeri.it/media/FFS/silver_ring_slider_05.jpg,http://www.panzeri.it/media/FFS/silver_ring_slider_06.jpg,http://www.panzeri.it/media/FFS/silver | http://www.panzeri.it/prodotti/design/indoor/silver%20ring/l08221.080.0102/ | {"Codice articolo":"L08221.080.0102","Potenza assorbita dal sistema":"47W","Efficienza luminosa":"81.34lm/W","Sorgente luminosa":"LED","Temperatura di colore":"3000K Ra>80","Distribuzione luminosa":"fascio diffuso","Alimentazione":"220-240V AC","Frequenza":"50/60Hz","Elettrificazione":"dimmerabile (DALI/Push DIM)","Driver":"integrato incluso","Flusso luminoso nominale":"6090lm","Flusso luminoso uscente":"3823lm","Rendimento":"62.775%","Peso":"8,5500Kg","Grado di protezione":"IP40","Resistenza alla prova del filo incandescente":"850°","Costanza cromatica":"SDCM 3","Dimensioni imballo (cm)":"90 x 18 x 90"} | Lampada da sospensione: SILVER RING Panzeri by ArteInLuce™ | SILVER RING Panzeri: SPEDIZIONE GRATUITA. Scopri centinaia di altre lampade da SOSPENSIONE in PRONTA CONSEGNA by ArteInLuce™. Consegna in 2-3 giorni. | 2
panzeri | panze | silver ring | Silver ring | Plafoniere - Panzeri | P08201.120.0102 | P08201.120.0102 |  | P08201.120.0102 | panze_P08201.120.0102 | 8056732857070 | 1541.05 | 0 | 2-3 gg Italy, 5-6 days UE | Su ordinazione in 2-3 settimane | bianco opaco | Anello in alluminio con schermo inferiore in policarbonato opale ad alta trasmittanza. Disponibile nelle versioni parete/soffitto e sospensione. Emissione di luce diretta attraverso modulo LED. Potenza apparecchio da 28W a 120W e flusso luminoso dell’apparecchio da 2265lm a 8798lm, con dimmerazione DALI/PUSH DIM di serie su tutte le versioni. Possibilità di avere LED 4000K su richiesta. Anello rifinito con vernice poliacrilica color bianco, nero o decorata a mano con foglia oro. Possibili colori custom su richiesta. Versione a sospensione fornita con 3 cavi in acciaio regolabili in lunghezza (6 cavi per ø 1800). Versioni a parete/soffitto fornite di kit di montaggio semplificato. Ideale per ambienti residenziali, grandi composizioni per uffici, strutture ricettive e spazi pubblici. Spedizione del prodotto in un pezzo unico già assemblato. Descrizione tecnica: Apparecchio di illuminazione per installazione a soffitto o parete in ambienti interni, con emissione diretta. Staffa di fissaggio a soffitto/parete in lamiera decapata con verniciatura poliacrilica. Struttura in lamiera decapata con verniciatura poliacrilica. Piastre di dissipazione in alluminio. Fasce di copertura in lamiera decapata con verniciatura poliacrilica in colore bianco opaco, nero, bronzo oppure con rivestimento in foglia oro. Schermo diffusore in policarbonato sagomato con finitura opalina. |  | yes | yes | no | LED | no |  | 0 |  |  | no | plafoniere |  | 15 | 1 | http://www.panzeri.it/media/FP/FP-Silver_Ring_P.jpg¦http://www.panzeri.it/media/FFS/Panzeri Silver Ring (2).jpg¦http://www.panzeri.it/media/FFS/Panzeri Silver Ring (1).jpg¦http://www.panzeri.it/media/FFS/Panzeri Silver Ring (3).jpg¦http://www.panzeri.it/media/FFS/silver_ring_slider_01.jpg¦http://www.panzeri.it/media/FFS/silver_ring_slider_02.jpg¦http://www.panzeri.it/media/FFS/silver_ring_slider_03.jpg¦http://www.panzeri.it/media/FFS/silver_ring_slider_04.jpg¦http://www.panzeri.it/media/FFS/silver_ring_slider_05.jpg¦http://www.panzeri.it/media/FFS/silver_ring_slider_06.jpg¦http://www.panzeri.it/media/FFS/silver | pic¦projects¦projects¦projects¦projects¦projects¦projects¦projects¦projects¦projects¦projects | http://www.panzeri.it/media/FP/FP-Silver_Ring_P.jpg¦http://www.panzeri.it/media/DT/P08201.120.0102.jpg | pic¦light_schema | http://www.panzeri.it/media/FP/FP-Silver_Ring_P.jpg | http://www.panzeri.it/media/DT/P08201.120.0102.jpg |  | http://www.panzeri.it/media/FFS/Panzeri Silver Ring (2).jpg,http://www.panzeri.it/media/FFS/Panzeri Silver Ring (1).jpg,http://www.panzeri.it/media/FFS/Panzeri Silver Ring (3).jpg,http://www.panzeri.it/media/FFS/silver_ring_slider_01.jpg,http://www.panzeri.it/media/FFS/silver_ring_slider_02.jpg,http://www.panzeri.it/media/FFS/silver_ring_slider_03.jpg,http://www.panzeri.it/media/FFS/silver_ring_slider_04.jpg,http://www.panzeri.it/media/FFS/silver_ring_slider_05.jpg,http://www.panzeri.it/media/FFS/silver_ring_slider_06.jpg,http://www.panzeri.it/media/FFS/silver | http://www.panzeri.it/prodotti/design/indoor/silver%20ring/p08201.120.0102/ | {"Codice articolo":"P08201.120.0102","Potenza assorbita dal sistema":"79W","Efficienza luminosa":"82.95lm/W","Sorgente luminosa":"LED","Temperatura di colore":"3000K Ra>80","Distribuzione luminosa":"fascio diffuso","Alimentazione":"220-240V AC","Frequenza":"50/60Hz","Elettrificazione":"dimmerabile (DALI/Push DIM)","Driver":"integrato incluso","Flusso luminoso nominale":"10440lm","Flusso luminoso uscente":"6553lm","Rendimento":"62.768%","Peso":"11,8800Kg","Grado di protezione":"IP40","Resistenza alla prova del filo incandescente":"850°","Costanza cromatica":"SDCM 3","Dimensioni imballo (cm)":"136 x 18 x 136"} | Lampada da plafoniere: SILVER RING Panzeri by ArteInLuce™ | SILVER RING Panzeri: SPEDIZIONE GRATUITA. Scopri centinaia di altre lampade da PLAFONIERE in PRONTA CONSEGNA by ArteInLuce™. Consegna in 2-3 giorni. | 2
panzeri | panze | silver ring | Silver ring | Plafoniere - Panzeri | P08202.120.0102 | P08202.120.0102 |  | P08202.120.0102 | panze_P08202.120.0102 | 8056732858978 | 1541.05 | 0 | 2-3 gg Italy, 5-6 days UE | Su ordinazione in 2-3 settimane | nero | Anello in alluminio con schermo inferiore in policarbonato opale ad alta trasmittanza. Disponibile nelle versioni parete/soffitto e sospensione. Emissione di luce diretta attraverso modulo LED. Potenza apparecchio da 28W a 120W e flusso luminoso dell’apparecchio da 2265lm a 8798lm, con dimmerazione DALI/PUSH DIM di serie su tutte le versioni. Possibilità di avere LED 4000K su richiesta. Anello rifinito con vernice poliacrilica color bianco, nero o decorata a mano con foglia oro. Possibili colori custom su richiesta. Versione a sospensione fornita con 3 cavi in acciaio regolabili in lunghezza (6 cavi per ø 1800). Versioni a parete/soffitto fornite di kit di montaggio semplificato. Ideale per ambienti residenziali, grandi composizioni per uffici, strutture ricettive e spazi pubblici. Spedizione del prodotto in un pezzo unico già assemblato. Descrizione tecnica: Apparecchio di illuminazione per installazione a soffitto o parete in ambienti interni, con emissione diretta. Staffa di fissaggio a soffitto/parete in lamiera decapata con verniciatura poliacrilica. Struttura in lamiera decapata con verniciatura poliacrilica. Piastre di dissipazione in alluminio. Fasce di copertura in lamiera decapata con verniciatura poliacrilica in colore bianco opaco, nero, bronzo oppure con rivestimento in foglia oro. Schermo diffusore in policarbonato sagomato con finitura opalina. |  | yes | yes | no | LED | no |  | 0 |  |  | no | plafoniere |  | 15 | 1 | http://www.panzeri.it/media/FP/FP-Silver_Ring_P.jpg¦http://www.panzeri.it/media/FFS/Panzeri Silver Ring (2).jpg¦http://www.panzeri.it/media/FFS/Panzeri Silver Ring (1).jpg¦http://www.panzeri.it/media/FFS/Panzeri Silver Ring (3).jpg¦http://www.panzeri.it/media/FFS/silver_ring_slider_01.jpg¦http://www.panzeri.it/media/FFS/silver_ring_slider_02.jpg¦http://www.panzeri.it/media/FFS/silver_ring_slider_03.jpg¦http://www.panzeri.it/media/FFS/silver_ring_slider_04.jpg¦http://www.panzeri.it/media/FFS/silver_ring_slider_05.jpg¦http://www.panzeri.it/media/FFS/silver_ring_slider_06.jpg¦http://www.panzeri.it/media/FFS/silver | pic¦projects¦projects¦projects¦projects¦projects¦projects¦projects¦projects¦projects¦projects | http://www.panzeri.it/media/FP/FP-Silver_Ring_P.jpg¦http://www.panzeri.it/media/DT/P08201.120.0102.jpg | pic¦light_schema | http://www.panzeri.it/media/FP/FP-Silver_Ring_P.jpg | http://www.panzeri.it/media/DT/P08201.120.0102.jpg |  | http://www.panzeri.it/media/FFS/Panzeri Silver Ring (2).jpg,http://www.panzeri.it/media/FFS/Panzeri Silver Ring (1).jpg,http://www.panzeri.it/media/FFS/Panzeri Silver Ring (3).jpg,http://www.panzeri.it/media/FFS/silver_ring_slider_01.jpg,http://www.panzeri.it/media/FFS/silver_ring_slider_02.jpg,http://www.panzeri.it/media/FFS/silver_ring_slider_03.jpg,http://www.panzeri.it/media/FFS/silver_ring_slider_04.jpg,http://www.panzeri.it/media/FFS/silver_ring_slider_05.jpg,http://www.panzeri.it/media/FFS/silver_ring_slider_06.jpg,http://www.panzeri.it/media/FFS/silver | http://www.panzeri.it/prodotti/design/indoor/silver%20ring/p08202.120.0102/ | {"Codice articolo":"P08202.120.0102","Potenza assorbita dal sistema":"79W","Efficienza luminosa":"82.95lm/W","Sorgente luminosa":"LED","Temperatura di colore":"3000K Ra>80","Distribuzione luminosa":"fascio diffuso","Alimentazione":"220-240V AC","Frequenza":"50/60Hz","Elettrificazione":"dimmerabile (DALI/Push DIM)","Driver":"integrato incluso","Flusso luminoso nominale":"10440lm","Flusso luminoso uscente":"6553lm","Rendimento":"62.768%","Peso":"11,8800Kg","Grado di protezione":"IP40","Resistenza alla prova del filo incandescente":"850°","Costanza cromatica":"SDCM 3","Dimensioni imballo (cm)":"136 x 18 x 136"} | Lampada da plafoniere: SILVER RING Panzeri by ArteInLuce™ | SILVER RING Panzeri: SPEDIZIONE GRATUITA. Scopri centinaia di altre lampade da PLAFONIERE in PRONTA CONSEGNA by ArteInLuce™. Consegna in 2-3 giorni. | 2
panzeri | panze | silver ring | Silver ring | Sospensione - Panzeri | L08201.120.0102 | L08201.120.0102 |  | L08201.120.0102 | panze_L08201.120.0102 | 8056732857018 | 1624.35 | 0 | 2-3 gg Italy, 5-6 days UE | Su ordinazione in 2-3 settimane | bianco opaco | Anello in alluminio con schermo inferiore in policarbonato opale ad alta trasmittanza. Disponibile nelle versioni parete/soffitto e sospensione. Emissione di luce diretta attraverso modulo LED. Potenza apparecchio da 28W a 120W e flusso luminoso dell’apparecchio da 2265lm a 8798lm, con dimmerazione DALI/PUSH DIM di serie su tutte le versioni. Possibilità di avere LED 4000K su richiesta. Anello rifinito con vernice poliacrilica color bianco, nero o decorata a mano con foglia oro. Possibili colori custom su richiesta. Versione a sospensione fornita con 3 cavi in acciaio regolabili in lunghezza (6 cavi per ø 1800). Versioni a parete/soffitto fornite di kit di montaggio semplificato. Ideale per ambienti residenziali, grandi composizioni per uffici, strutture ricettive e spazi pubblici. Spedizione del prodotto in un pezzo unico già assemblato. Descrizione tecnica: Apparecchio di illuminazione per installazione a sospensione in ambienti interni, con emissione diretta. Struttura in lamiera decapata con verniciatura poliacrilica. Piastre di dissipazione in alluminio. Fasce di copertura in lamiera decapata con verniciatura poliacrilica in colore bianco opaco, nero, bronzo oppure con rivestimento in foglia oro. Schermo diffusore in policarbonato sagomato con finitura opalina. Kit di sospensione con dispositivi di regolazione rapida e funi in acciaio di lunghezza 5m (196,9"). Cavo di alimentazione in PVC trasparente di lunghezza 5m (196,9"). Rosone di alimentazione con staffa di fissaggio a soffitto in lamiera zincata e involucro in lamiera decapata con verniciatura poliacrilica in colore bianco opaco, nero, bronzo oppure con rivestimento in foglia oro. |  | yes | yes | no | LED | no |  | 0 |  |  | no | sospensione |  | 15 | 1 | http://www.panzeri.it/media/FP/FP-Silver_Ring_L.jpg¦http://www.panzeri.it/media/FFS/Panzeri Silver Ring (2).jpg¦http://www.panzeri.it/media/FFS/Panzeri Silver Ring (1).jpg¦http://www.panzeri.it/media/FFS/Panzeri Silver Ring (3).jpg¦http://www.panzeri.it/media/FFS/silver_ring_slider_01.jpg¦http://www.panzeri.it/media/FFS/silver_ring_slider_02.jpg¦http://www.panzeri.it/media/FFS/silver_ring_slider_03.jpg¦http://www.panzeri.it/media/FFS/silver_ring_slider_04.jpg¦http://www.panzeri.it/media/FFS/silver_ring_slider_05.jpg¦http://www.panzeri.it/media/FFS/silver_ring_slider_06.jpg¦http://www.panzeri.it/media/FFS/silver | pic¦projects¦projects¦projects¦projects¦projects¦projects¦projects¦projects¦projects¦projects | http://www.panzeri.it/media/FP/FP-Silver_Ring_L.jpg¦http://www.panzeri.it/media/DT/L08201.120.0102.jpg | pic¦light_schema | http://www.panzeri.it/media/FP/FP-Silver_Ring_L.jpg | http://www.panzeri.it/media/DT/L08201.120.0102.jpg |  | http://www.panzeri.it/media/FFS/Panzeri Silver Ring (2).jpg,http://www.panzeri.it/media/FFS/Panzeri Silver Ring (1).jpg,http://www.panzeri.it/media/FFS/Panzeri Silver Ring (3).jpg,http://www.panzeri.it/media/FFS/silver_ring_slider_01.jpg,http://www.panzeri.it/media/FFS/silver_ring_slider_02.jpg,http://www.panzeri.it/media/FFS/silver_ring_slider_03.jpg,http://www.panzeri.it/media/FFS/silver_ring_slider_04.jpg,http://www.panzeri.it/media/FFS/silver_ring_slider_05.jpg,http://www.panzeri.it/media/FFS/silver_ring_slider_06.jpg,http://www.panzeri.it/media/FFS/silver | http://www.panzeri.it/prodotti/design/indoor/silver%20ring/l08201.120.0102/ | {"Codice articolo":"L08201.120.0102","Potenza assorbita dal sistema":"79W","Efficienza luminosa":"82.95lm/W","Sorgente luminosa":"LED","Temperatura di colore":"3000K Ra>80","Distribuzione luminosa":"fascio diffuso","Alimentazione":"220-240V AC","Frequenza":"50/60Hz","Elettrificazione":"dimmerabile (DALI/Push DIM)","Driver":"integrato incluso","Flusso luminoso nominale":"10440lm","Flusso luminoso uscente":"6553lm","Rendimento":"62.768%","Peso":"13,1600Kg","Grado di protezione":"IP40","Resistenza alla prova del filo incandescente":"850°","Costanza cromatica":"SDCM 3","Dimensioni imballo (cm)":"136 x 18 x 136"} | Lampada da sospensione: SILVER RING Panzeri by ArteInLuce™ | SILVER RING Panzeri: SPEDIZIONE GRATUITA. Scopri centinaia di altre lampade da SOSPENSIONE in PRONTA CONSEGNA by ArteInLuce™. Consegna in 2-3 giorni. | 2
panzeri | panze | silver ring | Silver ring | Sospensione - Panzeri | L08202.120.0102 | L08202.120.0102 |  | L08202.120.0102 | panze_L08202.120.0102 | 8056732858947 | 1624.35 | 0 | 2-3 gg Italy, 5-6 days UE | Su ordinazione in 2-3 settimane | nero | Anello in alluminio con schermo inferiore in policarbonato opale ad alta trasmittanza. Disponibile nelle versioni parete/soffitto e sospensione. Emissione di luce diretta attraverso modulo LED. Potenza apparecchio da 28W a 120W e flusso luminoso dell’apparecchio da 2265lm a 8798lm, con dimmerazione DALI/PUSH DIM di serie su tutte le versioni. Possibilità di avere LED 4000K su richiesta. Anello rifinito con vernice poliacrilica color bianco, nero o decorata a mano con foglia oro. Possibili colori custom su richiesta. Versione a sospensione fornita con 3 cavi in acciaio regolabili in lunghezza (6 cavi per ø 1800). Versioni a parete/soffitto fornite di kit di montaggio semplificato. Ideale per ambienti residenziali, grandi composizioni per uffici, strutture ricettive e spazi pubblici. Spedizione del prodotto in un pezzo unico già assemblato. Descrizione tecnica: Apparecchio di illuminazione per installazione a sospensione in ambienti interni, con emissione diretta. Struttura in lamiera decapata con verniciatura poliacrilica. Piastre di dissipazione in alluminio. Fasce di copertura in lamiera decapata con verniciatura poliacrilica in colore bianco opaco, nero, bronzo oppure con rivestimento in foglia oro. Schermo diffusore in policarbonato sagomato con finitura opalina. Kit di sospensione con dispositivi di regolazione rapida e funi in acciaio di lunghezza 5m (196,9"). Cavo di alimentazione in PVC trasparente di lunghezza 5m (196,9"). Rosone di alimentazione con staffa di fissaggio a soffitto in lamiera zincata e involucro in lamiera decapata con verniciatura poliacrilica in colore bianco opaco, nero, bronzo oppure con rivestimento in foglia oro. |  | yes | yes | no | LED | no |  | 0 |  |  | no | sospensione |  | 15 | 1 | http://www.panzeri.it/media/FP/FP-Silver_Ring_L.jpg¦http://www.panzeri.it/media/FFS/Panzeri Silver Ring (2).jpg¦http://www.panzeri.it/media/FFS/Panzeri Silver Ring (1).jpg¦http://www.panzeri.it/media/FFS/Panzeri Silver Ring (3).jpg¦http://www.panzeri.it/media/FFS/silver_ring_slider_01.jpg¦http://www.panzeri.it/media/FFS/silver_ring_slider_02.jpg¦http://www.panzeri.it/media/FFS/silver_ring_slider_03.jpg¦http://www.panzeri.it/media/FFS/silver_ring_slider_04.jpg¦http://www.panzeri.it/media/FFS/silver_ring_slider_05.jpg¦http://www.panzeri.it/media/FFS/silver_ring_slider_06.jpg¦http://www.panzeri.it/media/FFS/silver | pic¦projects¦projects¦projects¦projects¦projects¦projects¦projects¦projects¦projects¦projects | http://www.panzeri.it/media/FP/FP-Silver_Ring_L.jpg¦http://www.panzeri.it/media/DT/L08201.120.0102.jpg | pic¦light_schema | http://www.panzeri.it/media/FP/FP-Silver_Ring_L.jpg | http://www.panzeri.it/media/DT/L08201.120.0102.jpg |  | http://www.panzeri.it/media/FFS/Panzeri Silver Ring (2).jpg,http://www.panzeri.it/media/FFS/Panzeri Silver Ring (1).jpg,http://www.panzeri.it/media/FFS/Panzeri Silver Ring (3).jpg,http://www.panzeri.it/media/FFS/silver_ring_slider_01.jpg,http://www.panzeri.it/media/FFS/silver_ring_slider_02.jpg,http://www.panzeri.it/media/FFS/silver_ring_slider_03.jpg,http://www.panzeri.it/media/FFS/silver_ring_slider_04.jpg,http://www.panzeri.it/media/FFS/silver_ring_slider_05.jpg,http://www.panzeri.it/media/FFS/silver_ring_slider_06.jpg,http://www.panzeri.it/media/FFS/silver | http://www.panzeri.it/prodotti/design/indoor/silver%20ring/l08202.120.0102/ | {"Codice articolo":"L08202.120.0102","Potenza assorbita dal sistema":"79W","Efficienza luminosa":"82.95lm/W","Sorgente luminosa":"LED","Temperatura di colore":"3000K Ra>80","Distribuzione luminosa":"fascio diffuso","Alimentazione":"220-240V AC","Frequenza":"50/60Hz","Elettrificazione":"dimmerabile (DALI/Push DIM)","Driver":"integrato incluso","Flusso luminoso nominale":"10440lm","Flusso luminoso uscente":"6553lm","Rendimento":"62.768%","Peso":"13,1600Kg","Grado di protezione":"IP40","Resistenza alla prova del filo incandescente":"850°","Costanza cromatica":"SDCM 3","Dimensioni imballo (cm)":"136 x 18 x 136"} | Lampada da sospensione: SILVER RING Panzeri by ArteInLuce™ | SILVER RING Panzeri: SPEDIZIONE GRATUITA. Scopri centinaia di altre lampade da SOSPENSIONE in PRONTA CONSEGNA by ArteInLuce™. Consegna in 2-3 giorni. | 2
panzeri | panze | silver ring | Silver ring | Plafoniere - Panzeri | P08221.120.0102 | P08221.120.0102 |  | P08221.120.0102 | panze_P08221.120.0102 | 8056732857087 | 1972.85 | 0 | 2-3 gg Italy, 5-6 days UE | Su ordinazione in 2-3 settimane | foglia oro | Anello in alluminio con schermo inferiore in policarbonato opale ad alta trasmittanza. Disponibile nelle versioni parete/soffitto e sospensione. Emissione di luce diretta attraverso modulo LED. Potenza apparecchio da 28W a 120W e flusso luminoso dell’apparecchio da 2265lm a 8798lm, con dimmerazione DALI/PUSH DIM di serie su tutte le versioni. Possibilità di avere LED 4000K su richiesta. Anello rifinito con vernice poliacrilica color bianco, nero o decorata a mano con foglia oro. Possibili colori custom su richiesta. Versione a sospensione fornita con 3 cavi in acciaio regolabili in lunghezza (6 cavi per ø 1800). Versioni a parete/soffitto fornite di kit di montaggio semplificato. Ideale per ambienti residenziali, grandi composizioni per uffici, strutture ricettive e spazi pubblici. Spedizione del prodotto in un pezzo unico già assemblato. Descrizione tecnica: Apparecchio di illuminazione per installazione a soffitto o parete in ambienti interni, con emissione diretta. Staffa di fissaggio a soffitto/parete in lamiera decapata con verniciatura poliacrilica. Struttura in lamiera decapata con verniciatura poliacrilica. Piastre di dissipazione in alluminio. Fasce di copertura in lamiera decapata con verniciatura poliacrilica in colore bianco opaco, nero, bronzo oppure con rivestimento in foglia oro. Schermo diffusore in policarbonato sagomato con finitura opalina. |  | yes | yes | no | LED | no |  | 0 |  |  | no | plafoniere |  | 15 | 1 | http://www.panzeri.it/media/FP/FP-Silver_Ring_P.jpg¦http://www.panzeri.it/media/FFS/Panzeri Silver Ring (2).jpg¦http://www.panzeri.it/media/FFS/Panzeri Silver Ring (1).jpg¦http://www.panzeri.it/media/FFS/Panzeri Silver Ring (3).jpg¦http://www.panzeri.it/media/FFS/silver_ring_slider_01.jpg¦http://www.panzeri.it/media/FFS/silver_ring_slider_02.jpg¦http://www.panzeri.it/media/FFS/silver_ring_slider_03.jpg¦http://www.panzeri.it/media/FFS/silver_ring_slider_04.jpg¦http://www.panzeri.it/media/FFS/silver_ring_slider_05.jpg¦http://www.panzeri.it/media/FFS/silver_ring_slider_06.jpg¦http://www.panzeri.it/media/FFS/silver | pic¦projects¦projects¦projects¦projects¦projects¦projects¦projects¦projects¦projects¦projects | http://www.panzeri.it/media/FP/FP-Silver_Ring_P.jpg¦http://www.panzeri.it/media/DT/P08201.120.0102.jpg | pic¦light_schema | http://www.panzeri.it/media/FP/FP-Silver_Ring_P.jpg | http://www.panzeri.it/media/DT/P08201.120.0102.jpg |  | http://www.panzeri.it/media/FFS/Panzeri Silver Ring (2).jpg,http://www.panzeri.it/media/FFS/Panzeri Silver Ring (1).jpg,http://www.panzeri.it/media/FFS/Panzeri Silver Ring (3).jpg,http://www.panzeri.it/media/FFS/silver_ring_slider_01.jpg,http://www.panzeri.it/media/FFS/silver_ring_slider_02.jpg,http://www.panzeri.it/media/FFS/silver_ring_slider_03.jpg,http://www.panzeri.it/media/FFS/silver_ring_slider_04.jpg,http://www.panzeri.it/media/FFS/silver_ring_slider_05.jpg,http://www.panzeri.it/media/FFS/silver_ring_slider_06.jpg,http://www.panzeri.it/media/FFS/silver | http://www.panzeri.it/prodotti/design/indoor/silver%20ring/p08221.120.0102/ | {"Codice articolo":"P08221.120.0102","Potenza assorbita dal sistema":"79W","Efficienza luminosa":"82.95lm/W","Sorgente luminosa":"LED","Temperatura di colore":"3000K Ra>80","Distribuzione luminosa":"fascio diffuso","Alimentazione":"220-240V AC","Frequenza":"50/60Hz","Elettrificazione":"dimmerabile (DALI/Push DIM)","Driver":"integrato incluso","Flusso luminoso nominale":"10440lm","Flusso luminoso uscente":"6553lm","Rendimento":"62.768%","Peso":"11,8800Kg","Grado di protezione":"IP40","Resistenza alla prova del filo incandescente":"850°","Costanza cromatica":"SDCM 3","Dimensioni imballo (cm)":"136 x 18 x 136"} | Lampada da plafoniere: SILVER RING Panzeri by ArteInLuce™ | SILVER RING Panzeri: SPEDIZIONE GRATUITA. Scopri centinaia di altre lampade da PLAFONIERE in PRONTA CONSEGNA by ArteInLuce™. Consegna in 2-3 giorni. | 2
panzeri | panze | silver ring | Silver ring | Sospensione - Panzeri | L08221.120.0102 | L08221.120.0102 |  | L08221.120.0102 | panze_L08221.120.0102 | 8056732857025 | 2078.25 | 0 | 2-3 gg Italy, 5-6 days UE | Su ordinazione in 2-3 settimane | foglia oro | Anello in alluminio con schermo inferiore in policarbonato opale ad alta trasmittanza. Disponibile nelle versioni parete/soffitto e sospensione. Emissione di luce diretta attraverso modulo LED. Potenza apparecchio da 28W a 120W e flusso luminoso dell’apparecchio da 2265lm a 8798lm, con dimmerazione DALI/PUSH DIM di serie su tutte le versioni. Possibilità di avere LED 4000K su richiesta. Anello rifinito con vernice poliacrilica color bianco, nero o decorata a mano con foglia oro. Possibili colori custom su richiesta. Versione a sospensione fornita con 3 cavi in acciaio regolabili in lunghezza (6 cavi per ø 1800). Versioni a parete/soffitto fornite di kit di montaggio semplificato. Ideale per ambienti residenziali, grandi composizioni per uffici, strutture ricettive e spazi pubblici. Spedizione del prodotto in un pezzo unico già assemblato. Descrizione tecnica: Apparecchio di illuminazione per installazione a sospensione in ambienti interni, con emissione diretta. Struttura in lamiera decapata con verniciatura poliacrilica. Piastre di dissipazione in alluminio. Fasce di copertura in lamiera decapata con verniciatura poliacrilica in colore bianco opaco, nero, bronzo oppure con rivestimento in foglia oro. Schermo diffusore in policarbonato sagomato con finitura opalina. Kit di sospensione con dispositivi di regolazione rapida e funi in acciaio di lunghezza 5m (196,9"). Cavo di alimentazione in PVC trasparente di lunghezza 5m (196,9"). Rosone di alimentazione con staffa di fissaggio a soffitto in lamiera zincata e involucro in lamiera decapata con verniciatura poliacrilica in colore bianco opaco, nero, bronzo oppure con rivestimento in foglia oro. |  | yes | yes | no | LED | no |  | 0 |  |  | no | sospensione |  | 15 | 1 | http://www.panzeri.it/media/FP/FP-Silver_Ring_L.jpg¦http://www.panzeri.it/media/FFS/Panzeri Silver Ring (2).jpg¦http://www.panzeri.it/media/FFS/Panzeri Silver Ring (1).jpg¦http://www.panzeri.it/media/FFS/Panzeri Silver Ring (3).jpg¦http://www.panzeri.it/media/FFS/silver_ring_slider_01.jpg¦http://www.panzeri.it/media/FFS/silver_ring_slider_02.jpg¦http://www.panzeri.it/media/FFS/silver_ring_slider_03.jpg¦http://www.panzeri.it/media/FFS/silver_ring_slider_04.jpg¦http://www.panzeri.it/media/FFS/silver_ring_slider_05.jpg¦http://www.panzeri.it/media/FFS/silver_ring_slider_06.jpg¦http://www.panzeri.it/media/FFS/silver | pic¦projects¦projects¦projects¦projects¦projects¦projects¦projects¦projects¦projects¦projects | http://www.panzeri.it/media/FP/FP-Silver_Ring_L.jpg¦http://www.panzeri.it/media/DT/L08201.120.0102.jpg | pic¦light_schema | http://www.panzeri.it/media/FP/FP-Silver_Ring_L.jpg | http://www.panzeri.it/media/DT/L08201.120.0102.jpg |  | http://www.panzeri.it/media/FFS/Panzeri Silver Ring (2).jpg,http://www.panzeri.it/media/FFS/Panzeri Silver Ring (1).jpg,http://www.panzeri.it/media/FFS/Panzeri Silver Ring (3).jpg,http://www.panzeri.it/media/FFS/silver_ring_slider_01.jpg,http://www.panzeri.it/media/FFS/silver_ring_slider_02.jpg,http://www.panzeri.it/media/FFS/silver_ring_slider_03.jpg,http://www.panzeri.it/media/FFS/silver_ring_slider_04.jpg,http://www.panzeri.it/media/FFS/silver_ring_slider_05.jpg,http://www.panzeri.it/media/FFS/silver_ring_slider_06.jpg,http://www.panzeri.it/media/FFS/silver | http://www.panzeri.it/prodotti/design/indoor/silver%20ring/l08221.120.0102/ | {"Codice articolo":"L08221.120.0102","Potenza assorbita dal sistema":"79W","Efficienza luminosa":"82.95lm/W","Sorgente luminosa":"LED","Temperatura di colore":"3000K Ra>80","Distribuzione luminosa":"fascio diffuso","Alimentazione":"220-240V AC","Frequenza":"50/60Hz","Elettrificazione":"dimmerabile (DALI/Push DIM)","Driver":"integrato incluso","Flusso luminoso nominale":"10440lm","Flusso luminoso uscente":"6553lm","Rendimento":"62.768%","Peso":"13,1600Kg","Grado di protezione":"IP40","Resistenza alla prova del filo incandescente":"850°","Costanza cromatica":"SDCM 3","Dimensioni imballo (cm)":"136 x 18 x 136"} | Lampada da sospensione: SILVER RING Panzeri by ArteInLuce™ | SILVER RING Panzeri: SPEDIZIONE GRATUITA. Scopri centinaia di altre lampade da SOSPENSIONE in PRONTA CONSEGNA by ArteInLuce™. Consegna in 2-3 giorni. | 2
panzeri | panze | silver ring | Silver ring | Plafoniere - Panzeri | P08201.180.0102 | P08201.180.0102 |  | P08201.180.0102 | panze_P08201.180.0102 | 8056732857094 | 3387.25 | 0 | 2-3 gg Italy, 5-6 days UE | Su ordinazione in 2-3 settimane | bianco opaco | Anello in alluminio con schermo inferiore in policarbonato opale ad alta trasmittanza. Disponibile nelle versioni parete/soffitto e sospensione. Emissione di luce diretta attraverso modulo LED. Potenza apparecchio da 28W a 120W e flusso luminoso dell’apparecchio da 2265lm a 8798lm, con dimmerazione DALI/PUSH DIM di serie su tutte le versioni. Possibilità di avere LED 4000K su richiesta. Anello rifinito con vernice poliacrilica color bianco, nero o decorata a mano con foglia oro. Possibili colori custom su richiesta. Versione a sospensione fornita con 3 cavi in acciaio regolabili in lunghezza (6 cavi per ø 1800). Versioni a parete/soffitto fornite di kit di montaggio semplificato. Ideale per ambienti residenziali, grandi composizioni per uffici, strutture ricettive e spazi pubblici. Spedizione del prodotto in un pezzo unico già assemblato. Descrizione tecnica: Apparecchio di illuminazione per installazione a soffitto o parete in ambienti interni, con emissione diretta. Staffa di fissaggio a soffitto/parete in lamiera decapata con verniciatura poliacrilica. Struttura in lamiera decapata con verniciatura poliacrilica. Piastre di dissipazione in alluminio. Fasce di copertura in lamiera decapata con verniciatura poliacrilica in colore bianco opaco, nero, bronzo oppure con rivestimento in foglia oro. Schermo diffusore in policarbonato sagomato con finitura opalina. |  | yes | yes | no | LED | no |  | 0 |  |  | no | plafoniere |  | 15 | 1 | http://www.panzeri.it/media/FP/FP-Silver_Ring_P.jpg¦http://www.panzeri.it/media/FFS/Panzeri Silver Ring (2).jpg¦http://www.panzeri.it/media/FFS/Panzeri Silver Ring (1).jpg¦http://www.panzeri.it/media/FFS/Panzeri Silver Ring (3).jpg¦http://www.panzeri.it/media/FFS/silver_ring_slider_01.jpg¦http://www.panzeri.it/media/FFS/silver_ring_slider_02.jpg¦http://www.panzeri.it/media/FFS/silver_ring_slider_03.jpg¦http://www.panzeri.it/media/FFS/silver_ring_slider_04.jpg¦http://www.panzeri.it/media/FFS/silver_ring_slider_05.jpg¦http://www.panzeri.it/media/FFS/silver_ring_slider_06.jpg¦http://www.panzeri.it/media/FFS/silver | pic¦projects¦projects¦projects¦projects¦projects¦projects¦projects¦projects¦projects¦projects | http://www.panzeri.it/media/FP/FP-Silver_Ring_P.jpg¦http://www.panzeri.it/media/DT/P08201.180.0102.jpg | pic¦light_schema | http://www.panzeri.it/media/FP/FP-Silver_Ring_P.jpg | http://www.panzeri.it/media/DT/P08201.180.0102.jpg |  | http://www.panzeri.it/media/FFS/Panzeri Silver Ring (2).jpg,http://www.panzeri.it/media/FFS/Panzeri Silver Ring (1).jpg,http://www.panzeri.it/media/FFS/Panzeri Silver Ring (3).jpg,http://www.panzeri.it/media/FFS/silver_ring_slider_01.jpg,http://www.panzeri.it/media/FFS/silver_ring_slider_02.jpg,http://www.panzeri.it/media/FFS/silver_ring_slider_03.jpg,http://www.panzeri.it/media/FFS/silver_ring_slider_04.jpg,http://www.panzeri.it/media/FFS/silver_ring_slider_05.jpg,http://www.panzeri.it/media/FFS/silver_ring_slider_06.jpg,http://www.panzeri.it/media/FFS/silver | http://www.panzeri.it/prodotti/design/indoor/silver%20ring/p08201.180.0102/ | {"Codice articolo":"P08201.180.0102","Potenza assorbita dal sistema":"115W","Efficienza luminosa":"85.48lm/W","Sorgente luminosa":"LED","Temperatura di colore":"3000K Ra>80","Distribuzione luminosa":"fascio diffuso","Alimentazione":"220-240V AC","Frequenza":"50/60Hz","Elettrificazione":"dimmerabile (DALI/Push DIM)","Driver":"integrato incluso","Flusso luminoso nominale":"15660lm","Flusso luminoso uscente":"9830lm","Rendimento":"62.771%","Peso":"19,0600Kg","Grado di protezione":"IP40","Resistenza alla prova del filo incandescente":"850°","Costanza cromatica":"SDCM 3","Dimensioni imballo (cm)":"203 x 18 x 203"} | Lampada da plafoniere: SILVER RING Panzeri by ArteInLuce™ | SILVER RING Panzeri: SPEDIZIONE GRATUITA. Scopri centinaia di altre lampade da PLAFONIERE in PRONTA CONSEGNA by ArteInLuce™. Consegna in 2-3 giorni. | 2
panzeri | panze | silver ring | Silver ring | Plafoniere - Panzeri | P08202.180.0102 | P08202.180.0102 |  | P08202.180.0102 | panze_P08202.180.0102 | 8056732858985 | 3387.25 | 0 | 2-3 gg Italy, 5-6 days UE | Su ordinazione in 2-3 settimane | nero | Anello in alluminio con schermo inferiore in policarbonato opale ad alta trasmittanza. Disponibile nelle versioni parete/soffitto e sospensione. Emissione di luce diretta attraverso modulo LED. Potenza apparecchio da 28W a 120W e flusso luminoso dell’apparecchio da 2265lm a 8798lm, con dimmerazione DALI/PUSH DIM di serie su tutte le versioni. Possibilità di avere LED 4000K su richiesta. Anello rifinito con vernice poliacrilica color bianco, nero o decorata a mano con foglia oro. Possibili colori custom su richiesta. Versione a sospensione fornita con 3 cavi in acciaio regolabili in lunghezza (6 cavi per ø 1800). Versioni a parete/soffitto fornite di kit di montaggio semplificato. Ideale per ambienti residenziali, grandi composizioni per uffici, strutture ricettive e spazi pubblici. Spedizione del prodotto in un pezzo unico già assemblato. Descrizione tecnica: Apparecchio di illuminazione per installazione a soffitto o parete in ambienti interni, con emissione diretta. Staffa di fissaggio a soffitto/parete in lamiera decapata con verniciatura poliacrilica. Struttura in lamiera decapata con verniciatura poliacrilica. Piastre di dissipazione in alluminio. Fasce di copertura in lamiera decapata con verniciatura poliacrilica in colore bianco opaco, nero, bronzo oppure con rivestimento in foglia oro. Schermo diffusore in policarbonato sagomato con finitura opalina. |  | yes | yes | no | LED | no |  | 0 |  |  | no | plafoniere |  | 15 | 1 | http://www.panzeri.it/media/FP/FP-Silver_Ring_P.jpg¦http://www.panzeri.it/media/FFS/Panzeri Silver Ring (2).jpg¦http://www.panzeri.it/media/FFS/Panzeri Silver Ring (1).jpg¦http://www.panzeri.it/media/FFS/Panzeri Silver Ring (3).jpg¦http://www.panzeri.it/media/FFS/silver_ring_slider_01.jpg¦http://www.panzeri.it/media/FFS/silver_ring_slider_02.jpg¦http://www.panzeri.it/media/FFS/silver_ring_slider_03.jpg¦http://www.panzeri.it/media/FFS/silver_ring_slider_04.jpg¦http://www.panzeri.it/media/FFS/silver_ring_slider_05.jpg¦http://www.panzeri.it/media/FFS/silver_ring_slider_06.jpg¦http://www.panzeri.it/media/FFS/silver | pic¦projects¦projects¦projects¦projects¦projects¦projects¦projects¦projects¦projects¦projects | http://www.panzeri.it/media/FP/FP-Silver_Ring_P.jpg¦http://www.panzeri.it/media/DT/P08201.180.0102.jpg | pic¦light_schema | http://www.panzeri.it/media/FP/FP-Silver_Ring_P.jpg | http://www.panzeri.it/media/DT/P08201.180.0102.jpg |  | http://www.panzeri.it/media/FFS/Panzeri Silver Ring (2).jpg,http://www.panzeri.it/media/FFS/Panzeri Silver Ring (1).jpg,http://www.panzeri.it/media/FFS/Panzeri Silver Ring (3).jpg,http://www.panzeri.it/media/FFS/silver_ring_slider_01.jpg,http://www.panzeri.it/media/FFS/silver_ring_slider_02.jpg,http://www.panzeri.it/media/FFS/silver_ring_slider_03.jpg,http://www.panzeri.it/media/FFS/silver_ring_slider_04.jpg,http://www.panzeri.it/media/FFS/silver_ring_slider_05.jpg,http://www.panzeri.it/media/FFS/silver_ring_slider_06.jpg,http://www.panzeri.it/media/FFS/silver | http://www.panzeri.it/prodotti/design/indoor/silver%20ring/p08202.180.0102/ | {"Codice articolo":"P08202.180.0102","Potenza assorbita dal sistema":"115W","Efficienza luminosa":"85.48lm/W","Sorgente luminosa":"LED","Temperatura di colore":"3000K Ra>80","Distribuzione luminosa":"fascio diffuso","Alimentazione":"220-240V AC","Frequenza":"50/60Hz","Elettrificazione":"dimmerabile (DALI/Push DIM)","Driver":"integrato incluso","Flusso luminoso nominale":"15660lm","Flusso luminoso uscente":"9830lm","Rendimento":"62.771%","Peso":"19,0600Kg","Grado di protezione":"IP40","Resistenza alla prova del filo incandescente":"850°","Costanza cromatica":"SDCM 3","Dimensioni imballo (cm)":"203 x 18 x 203"} | Lampada da plafoniere: SILVER RING Panzeri by ArteInLuce™ | SILVER RING Panzeri: SPEDIZIONE GRATUITA. Scopri centinaia di altre lampade da PLAFONIERE in PRONTA CONSEGNA by ArteInLuce™. Consegna in 2-3 giorni. | 2
panzeri | panze | silver ring | Silver ring | Sospensione - Panzeri | L08201.180.0102 | L08201.180.0102 |  | L08201.180.0102 | panze_L08201.180.0102 | 8056732857032 | 3470.55 | 0 | 2-3 gg Italy, 5-6 days UE | Su ordinazione in 2-3 settimane | bianco opaco | Anello in alluminio con schermo inferiore in policarbonato opale ad alta trasmittanza. Disponibile nelle versioni parete/soffitto e sospensione. Emissione di luce diretta attraverso modulo LED. Potenza apparecchio da 28W a 120W e flusso luminoso dell’apparecchio da 2265lm a 8798lm, con dimmerazione DALI/PUSH DIM di serie su tutte le versioni. Possibilità di avere LED 4000K su richiesta. Anello rifinito con vernice poliacrilica color bianco, nero o decorata a mano con foglia oro. Possibili colori custom su richiesta. Versione a sospensione fornita con 3 cavi in acciaio regolabili in lunghezza (6 cavi per ø 1800). Versioni a parete/soffitto fornite di kit di montaggio semplificato. Ideale per ambienti residenziali, grandi composizioni per uffici, strutture ricettive e spazi pubblici. Spedizione del prodotto in un pezzo unico già assemblato. Descrizione tecnica: Apparecchio di illuminazione per installazione a sospensione in ambienti interni, con emissione diretta. Struttura in lamiera decapata con verniciatura poliacrilica. Piastre di dissipazione in alluminio. Fasce di copertura in lamiera decapata con verniciatura poliacrilica in colore bianco opaco, nero, bronzo oppure con rivestimento in foglia oro. Schermo diffusore in policarbonato sagomato con finitura opalina. Kit di sospensione con dispositivi di regolazione rapida e funi in acciaio di lunghezza 5m (196,9"). Cavo di alimentazione in PVC trasparente di lunghezza 5m (196,9"). Rosone di alimentazione con staffa di fissaggio a soffitto in lamiera zincata e involucro in lamiera decapata con verniciatura poliacrilica in colore bianco opaco, nero, bronzo oppure con rivestimento in foglia oro. |  | yes | yes | no | LED | no |  | 0 |  |  | no | sospensione |  | 15 | 1 | http://www.panzeri.it/media/FP/FP-Silver_Ring_L.jpg¦http://www.panzeri.it/media/FFS/Panzeri Silver Ring (2).jpg¦http://www.panzeri.it/media/FFS/Panzeri Silver Ring (1).jpg¦http://www.panzeri.it/media/FFS/Panzeri Silver Ring (3).jpg¦http://www.panzeri.it/media/FFS/silver_ring_slider_01.jpg¦http://www.panzeri.it/media/FFS/silver_ring_slider_02.jpg¦http://www.panzeri.it/media/FFS/silver_ring_slider_03.jpg¦http://www.panzeri.it/media/FFS/silver_ring_slider_04.jpg¦http://www.panzeri.it/media/FFS/silver_ring_slider_05.jpg¦http://www.panzeri.it/media/FFS/silver_ring_slider_06.jpg¦http://www.panzeri.it/media/FFS/silver | pic¦projects¦projects¦projects¦projects¦projects¦projects¦projects¦projects¦projects¦projects | http://www.panzeri.it/media/FP/FP-Silver_Ring_L.jpg¦http://www.panzeri.it/media/DT/L08201.180.0102.jpg | pic¦light_schema | http://www.panzeri.it/media/FP/FP-Silver_Ring_L.jpg | http://www.panzeri.it/media/DT/L08201.180.0102.jpg |  | http://www.panzeri.it/media/FFS/Panzeri Silver Ring (2).jpg,http://www.panzeri.it/media/FFS/Panzeri Silver Ring (1).jpg,http://www.panzeri.it/media/FFS/Panzeri Silver Ring (3).jpg,http://www.panzeri.it/media/FFS/silver_ring_slider_01.jpg,http://www.panzeri.it/media/FFS/silver_ring_slider_02.jpg,http://www.panzeri.it/media/FFS/silver_ring_slider_03.jpg,http://www.panzeri.it/media/FFS/silver_ring_slider_04.jpg,http://www.panzeri.it/media/FFS/silver_ring_slider_05.jpg,http://www.panzeri.it/media/FFS/silver_ring_slider_06.jpg,http://www.panzeri.it/media/FFS/silver | http://www.panzeri.it/prodotti/design/indoor/silver%20ring/l08201.180.0102/ | {"Codice articolo":"L08201.180.0102","Potenza assorbita dal sistema":"115W","Efficienza luminosa":"85.48lm/W","Sorgente luminosa":"LED","Temperatura di colore":"3000K Ra>80","Distribuzione luminosa":"fascio diffuso","Alimentazione":"220-240V AC","Frequenza":"50/60Hz","Elettrificazione":"dimmerabile (DALI/Push DIM)","Driver":"integrato incluso","Flusso luminoso nominale":"15660lm","Flusso luminoso uscente":"9830lm","Rendimento":"62.771%","Peso":"20,7700Kg","Grado di protezione":"IP40","Resistenza alla prova del filo incandescente":"850°","Costanza cromatica":"SDCM 3","Dimensioni imballo (cm)":"203 x 18 x 203"} | Lampada da sospensione: SILVER RING Panzeri by ArteInLuce™ | SILVER RING Panzeri: SPEDIZIONE GRATUITA. Scopri centinaia di altre lampade da SOSPENSIONE in PRONTA CONSEGNA by ArteInLuce™. Consegna in 2-3 giorni. | 2
panzeri | panze | silver ring | Silver ring | Sospensione - Panzeri | L08202.180.0102 | L08202.180.0102 |  | L08202.180.0102 | panze_L08202.180.0102 | 8056732858954 | 3470.55 | 0 | 2-3 gg Italy, 5-6 days UE | Su ordinazione in 2-3 settimane | nero | Anello in alluminio con schermo inferiore in policarbonato opale ad alta trasmittanza. Disponibile nelle versioni parete/soffitto e sospensione. Emissione di luce diretta attraverso modulo LED. Potenza apparecchio da 28W a 120W e flusso luminoso dell’apparecchio da 2265lm a 8798lm, con dimmerazione DALI/PUSH DIM di serie su tutte le versioni. Possibilità di avere LED 4000K su richiesta. Anello rifinito con vernice poliacrilica color bianco, nero o decorata a mano con foglia oro. Possibili colori custom su richiesta. Versione a sospensione fornita con 3 cavi in acciaio regolabili in lunghezza (6 cavi per ø 1800). Versioni a parete/soffitto fornite di kit di montaggio semplificato. Ideale per ambienti residenziali, grandi composizioni per uffici, strutture ricettive e spazi pubblici. Spedizione del prodotto in un pezzo unico già assemblato. Descrizione tecnica: Apparecchio di illuminazione per installazione a sospensione in ambienti interni, con emissione diretta. Struttura in lamiera decapata con verniciatura poliacrilica. Piastre di dissipazione in alluminio. Fasce di copertura in lamiera decapata con verniciatura poliacrilica in colore bianco opaco, nero, bronzo oppure con rivestimento in foglia oro. Schermo diffusore in policarbonato sagomato con finitura opalina. Kit di sospensione con dispositivi di regolazione rapida e funi in acciaio di lunghezza 5m (196,9"). Cavo di alimentazione in PVC trasparente di lunghezza 5m (196,9"). Rosone di alimentazione con staffa di fissaggio a soffitto in lamiera zincata e involucro in lamiera decapata con verniciatura poliacrilica in colore bianco opaco, nero, bronzo oppure con rivestimento in foglia oro. |  | yes | yes | no | LED | no |  | 0 |  |  | no | sospensione |  | 15 | 1 | http://www.panzeri.it/media/FP/FP-Silver_Ring_L.jpg¦http://www.panzeri.it/media/FFS/Panzeri Silver Ring (2).jpg¦http://www.panzeri.it/media/FFS/Panzeri Silver Ring (1).jpg¦http://www.panzeri.it/media/FFS/Panzeri Silver Ring (3).jpg¦http://www.panzeri.it/media/FFS/silver_ring_slider_01.jpg¦http://www.panzeri.it/media/FFS/silver_ring_slider_02.jpg¦http://www.panzeri.it/media/FFS/silver_ring_slider_03.jpg¦http://www.panzeri.it/media/FFS/silver_ring_slider_04.jpg¦http://www.panzeri.it/media/FFS/silver_ring_slider_05.jpg¦http://www.panzeri.it/media/FFS/silver_ring_slider_06.jpg¦http://www.panzeri.it/media/FFS/silver | pic¦projects¦projects¦projects¦projects¦projects¦projects¦projects¦projects¦projects¦projects | http://www.panzeri.it/media/FP/FP-Silver_Ring_L.jpg¦http://www.panzeri.it/media/DT/L08201.180.0102.jpg | pic¦light_schema | http://www.panzeri.it/media/FP/FP-Silver_Ring_L.jpg | http://www.panzeri.it/media/DT/L08201.180.0102.jpg |  | http://www.panzeri.it/media/FFS/Panzeri Silver Ring (2).jpg,http://www.panzeri.it/media/FFS/Panzeri Silver Ring (1).jpg,http://www.panzeri.it/media/FFS/Panzeri Silver Ring (3).jpg,http://www.panzeri.it/media/FFS/silver_ring_slider_01.jpg,http://www.panzeri.it/media/FFS/silver_ring_slider_02.jpg,http://www.panzeri.it/media/FFS/silver_ring_slider_03.jpg,http://www.panzeri.it/media/FFS/silver_ring_slider_04.jpg,http://www.panzeri.it/media/FFS/silver_ring_slider_05.jpg,http://www.panzeri.it/media/FFS/silver_ring_slider_06.jpg,http://www.panzeri.it/media/FFS/silver | http://www.panzeri.it/prodotti/design/indoor/silver%20ring/l08202.180.0102/ | {"Codice articolo":"L08202.180.0102","Potenza assorbita dal sistema":"115W","Efficienza luminosa":"85.48lm/W","Sorgente luminosa":"LED","Temperatura di colore":"3000K Ra>80","Distribuzione luminosa":"fascio diffuso","Alimentazione":"220-240V AC","Frequenza":"50/60Hz","Elettrificazione":"dimmerabile (DALI/Push DIM)","Driver":"integrato incluso","Flusso luminoso nominale":"15660lm","Flusso luminoso uscente":"9830lm","Rendimento":"62.771%","Peso":"20,7700Kg","Grado di protezione":"IP40","Resistenza alla prova del filo incandescente":"850°","Costanza cromatica":"SDCM 3","Dimensioni imballo (cm)":"203 x 18 x 203"} | Lampada da sospensione: SILVER RING Panzeri by ArteInLuce™ | SILVER RING Panzeri: SPEDIZIONE GRATUITA. Scopri centinaia di altre lampade da SOSPENSIONE in PRONTA CONSEGNA by ArteInLuce™. Consegna in 2-3 giorni. | 2
panzeri | panze | nolita | Nolita | Profili - Panzeri | XG2038-150 ECO EM | XG2038-150 ECO EM |  | XG2038-150 ECO EM | panze_XG2038-150 ECO EM | 8056732855007 | 448.80 | 0 | 2-3 gg Italy, 5-6 days UE | Su ordinazione in 2-3 settimane | bianco opaco | Sistema modulare LED, in alluminio estruso verniciato bianco disponibile in varie misure, da incasso a scomparsa totale (trimless), per applicazioni in verticale o orizzontale per cartongesso/laterizio. Per una corretta e facile installazione nel cartongesso sono disponibili farfalle micro regolabili opzionali. Doppi schermi: il primo monouso per rasatura, stuccatura e verniciatura, il secondo definitivo in policarbonato o microprismato. Completo di driver e LED con flussi luminosi superiori ad una lampadina fluorescente HO T5. Su richiesta le versioni con emergenza integrata. Predisporre, se necessari, eventuali appendimenti. Descrizione tecnica: Profilo componibile per installazione incassata a soffitto o parete in ambienti interni, con emissione diretta. Struttura a scomparsa per l'incasso in cartongesso, in alluminio estruso con verniciatura a polvere in colore bianco RAL 9003. Molle per l'aggancio del riflettore in acciaio inossidabile. Riflettore in alluminio con verniciatura poliacrilica in colore bianco RAL 9003. Fornito completo di moduli luminosi, alimentatore e kit per luce di emergenza. Fornito completo di schermo monouso per rasatura, stuccatura e verniciatura della superficie di installazione. Schermo diffusore in policarbonato estruso con finitura opalina o microprismatico da ordinare separatamente. Accessori di fissaggio, giunzione e chiusura da ordinare separatamente. Dimensione del foro di incasso: 1496x75mm (58,9x3") |  | no | yes | no | LED | no |  | 0 |  |  | no | profili |  | 15 | 1 | http://www.panzeri.it/media/FP/FP-Nolita.jpg¦http://www.panzeri.it/media/FFS/XG2038.jpg¦http://www.panzeri.it/media/FFS/compo_XG2038_prisma.jpg | pic¦projects¦projects | http://www.panzeri.it/media/FP/FP-Nolita.jpg¦http://www.panzeri.it/media/DT/XG2038-150TRACK.jpg | pic¦light_schema | http://www.panzeri.it/media/FP/FP-Nolita.jpg | http://www.panzeri.it/media/DT/XG2038-150TRACK.jpg |  | http://www.panzeri.it/media/FFS/XG2038.jpg,http://www.panzeri.it/media/FFS/compo_XG2038_prisma.jpg | http://www.panzeri.it/prodotti/architectural/profili/nolita/xg2038-150 eco em/ | {"Codice articolo":"XG2038-150 ECO EM","Potenza assorbita dal sistema":"35,5W","Efficienza luminosa":"60.9lm/W","Sorgente luminosa":"LED","Temperatura di colore":"3000K Ra>80","Distribuzione luminosa":"fascio diffuso","Alimentazione":"220-240V AC","Frequenza":"50/60Hz","Elettrificazione":"emergenza","Durata di autonomia in modalità emergenza":"1h","Driver":"integrato incluso","Flusso luminoso nominale":"4350lm","Flusso luminoso uscente":"2162lm","Rendimento":"49.701%","Peso":"3,8500Kg","Grado di protezione":" IP40 IP20","Dimensioni imballo (cm)":"13 x 13 x 180"} | Lampada da profili: NOLITA Panzeri by ArteInLuce™ | NOLITA Panzeri: SPEDIZIONE GRATUITA. Scopri centinaia di altre lampade da PROFILI in PRONTA CONSEGNA by ArteInLuce™. Consegna in 2-3 giorni. | 2
panzeri | panze | silver ring | Silver ring | Plafoniere - Panzeri | P08221.180.0102 | P08221.180.0102 |  | P08221.180.0102 | panze_P08221.180.0102 | 8056732857100 | 4335.85 | 0 | 2-3 gg Italy, 5-6 days UE | Su ordinazione in 2-3 settimane | foglia oro | Anello in alluminio con schermo inferiore in policarbonato opale ad alta trasmittanza. Disponibile nelle versioni parete/soffitto e sospensione. Emissione di luce diretta attraverso modulo LED. Potenza apparecchio da 28W a 120W e flusso luminoso dell’apparecchio da 2265lm a 8798lm, con dimmerazione DALI/PUSH DIM di serie su tutte le versioni. Possibilità di avere LED 4000K su richiesta. Anello rifinito con vernice poliacrilica color bianco, nero o decorata a mano con foglia oro. Possibili colori custom su richiesta. Versione a sospensione fornita con 3 cavi in acciaio regolabili in lunghezza (6 cavi per ø 1800). Versioni a parete/soffitto fornite di kit di montaggio semplificato. Ideale per ambienti residenziali, grandi composizioni per uffici, strutture ricettive e spazi pubblici. Spedizione del prodotto in un pezzo unico già assemblato. Descrizione tecnica: Apparecchio di illuminazione per installazione a soffitto o parete in ambienti interni, con emissione diretta. Staffa di fissaggio a soffitto/parete in lamiera decapata con verniciatura poliacrilica. Struttura in lamiera decapata con verniciatura poliacrilica. Piastre di dissipazione in alluminio. Fasce di copertura in lamiera decapata con verniciatura poliacrilica in colore bianco opaco, nero, bronzo oppure con rivestimento in foglia oro. Schermo diffusore in policarbonato sagomato con finitura opalina. |  | yes | yes | no | LED | no |  | 0 |  |  | no | plafoniere |  | 15 | 1 | http://www.panzeri.it/media/FP/FP-Silver_Ring_P.jpg¦http://www.panzeri.it/media/FFS/Panzeri Silver Ring (2).jpg¦http://www.panzeri.it/media/FFS/Panzeri Silver Ring (1).jpg¦http://www.panzeri.it/media/FFS/Panzeri Silver Ring (3).jpg¦http://www.panzeri.it/media/FFS/silver_ring_slider_01.jpg¦http://www.panzeri.it/media/FFS/silver_ring_slider_02.jpg¦http://www.panzeri.it/media/FFS/silver_ring_slider_03.jpg¦http://www.panzeri.it/media/FFS/silver_ring_slider_04.jpg¦http://www.panzeri.it/media/FFS/silver_ring_slider_05.jpg¦http://www.panzeri.it/media/FFS/silver_ring_slider_06.jpg¦http://www.panzeri.it/media/FFS/silver | pic¦projects¦projects¦projects¦projects¦projects¦projects¦projects¦projects¦projects¦projects | http://www.panzeri.it/media/FP/FP-Silver_Ring_P.jpg¦http://www.panzeri.it/media/DT/P08201.180.0102.jpg | pic¦light_schema | http://www.panzeri.it/media/FP/FP-Silver_Ring_P.jpg | http://www.panzeri.it/media/DT/P08201.180.0102.jpg |  | http://www.panzeri.it/media/FFS/Panzeri Silver Ring (2).jpg,http://www.panzeri.it/media/FFS/Panzeri Silver Ring (1).jpg,http://www.panzeri.it/media/FFS/Panzeri Silver Ring (3).jpg,http://www.panzeri.it/media/FFS/silver_ring_slider_01.jpg,http://www.panzeri.it/media/FFS/silver_ring_slider_02.jpg,http://www.panzeri.it/media/FFS/silver_ring_slider_03.jpg,http://www.panzeri.it/media/FFS/silver_ring_slider_04.jpg,http://www.panzeri.it/media/FFS/silver_ring_slider_05.jpg,http://www.panzeri.it/media/FFS/silver_ring_slider_06.jpg,http://www.panzeri.it/media/FFS/silver | http://www.panzeri.it/prodotti/design/indoor/silver%20ring/p08221.180.0102/ | {"Codice articolo":"P08221.180.0102","Potenza assorbita dal sistema":"115W","Efficienza luminosa":"85.48lm/W","Sorgente luminosa":"LED","Temperatura di colore":"3000K Ra>80","Distribuzione luminosa":"fascio diffuso","Alimentazione":"220-240V AC","Frequenza":"50/60Hz","Elettrificazione":"dimmerabile (DALI/Push DIM)","Driver":"integrato incluso","Flusso luminoso nominale":"15660lm","Flusso luminoso uscente":"9830lm","Rendimento":"62.771%","Peso":"19,0600Kg","Grado di protezione":"IP40","Resistenza alla prova del filo incandescente":"850°","Costanza cromatica":"SDCM 3","Dimensioni imballo (cm)":"203 x 18 x 203"} | Lampada da plafoniere: SILVER RING Panzeri by ArteInLuce™ | SILVER RING Panzeri: SPEDIZIONE GRATUITA. Scopri centinaia di altre lampade da PLAFONIERE in PRONTA CONSEGNA by ArteInLuce™. Consegna in 2-3 giorni. | 2
panzeri | panze | silver ring | Silver ring | Sospensione - Panzeri | L08221.180.0102 | L08221.180.0102 |  | L08221.180.0102 | panze_L08221.180.0102 | 8056732857049 | 4442.95 | 0 | 2-3 gg Italy, 5-6 days UE | Su ordinazione in 2-3 settimane | foglia oro | Anello in alluminio con schermo inferiore in policarbonato opale ad alta trasmittanza. Disponibile nelle versioni parete/soffitto e sospensione. Emissione di luce diretta attraverso modulo LED. Potenza apparecchio da 28W a 120W e flusso luminoso dell’apparecchio da 2265lm a 8798lm, con dimmerazione DALI/PUSH DIM di serie su tutte le versioni. Possibilità di avere LED 4000K su richiesta. Anello rifinito con vernice poliacrilica color bianco, nero o decorata a mano con foglia oro. Possibili colori custom su richiesta. Versione a sospensione fornita con 3 cavi in acciaio regolabili in lunghezza (6 cavi per ø 1800). Versioni a parete/soffitto fornite di kit di montaggio semplificato. Ideale per ambienti residenziali, grandi composizioni per uffici, strutture ricettive e spazi pubblici. Spedizione del prodotto in un pezzo unico già assemblato. Descrizione tecnica: Apparecchio di illuminazione per installazione a sospensione in ambienti interni, con emissione diretta. Struttura in lamiera decapata con verniciatura poliacrilica. Piastre di dissipazione in alluminio. Fasce di copertura in lamiera decapata con verniciatura poliacrilica in colore bianco opaco, nero, bronzo oppure con rivestimento in foglia oro. Schermo diffusore in policarbonato sagomato con finitura opalina. Kit di sospensione con dispositivi di regolazione rapida e funi in acciaio di lunghezza 5m (196,9"). Cavo di alimentazione in PVC trasparente di lunghezza 5m (196,9"). Rosone di alimentazione con staffa di fissaggio a soffitto in lamiera zincata e involucro in lamiera decapata con verniciatura poliacrilica in colore bianco opaco, nero, bronzo oppure con rivestimento in foglia oro. |  | yes | yes | no | LED | no |  | 0 |  |  | no | sospensione |  | 15 | 1 | http://www.panzeri.it/media/FP/FP-Silver_Ring_L.jpg¦http://www.panzeri.it/media/FFS/Panzeri Silver Ring (2).jpg¦http://www.panzeri.it/media/FFS/Panzeri Silver Ring (1).jpg¦http://www.panzeri.it/media/FFS/Panzeri Silver Ring (3).jpg¦http://www.panzeri.it/media/FFS/silver_ring_slider_01.jpg¦http://www.panzeri.it/media/FFS/silver_ring_slider_02.jpg¦http://www.panzeri.it/media/FFS/silver_ring_slider_03.jpg¦http://www.panzeri.it/media/FFS/silver_ring_slider_04.jpg¦http://www.panzeri.it/media/FFS/silver_ring_slider_05.jpg¦http://www.panzeri.it/media/FFS/silver_ring_slider_06.jpg¦http://www.panzeri.it/media/FFS/silver | pic¦projects¦projects¦projects¦projects¦projects¦projects¦projects¦projects¦projects¦projects | http://www.panzeri.it/media/FP/FP-Silver_Ring_L.jpg¦http://www.panzeri.it/media/DT/L08201.180.0102.jpg | pic¦light_schema | http://www.panzeri.it/media/FP/FP-Silver_Ring_L.jpg | http://www.panzeri.it/media/DT/L08201.180.0102.jpg |  | http://www.panzeri.it/media/FFS/Panzeri Silver Ring (2).jpg,http://www.panzeri.it/media/FFS/Panzeri Silver Ring (1).jpg,http://www.panzeri.it/media/FFS/Panzeri Silver Ring (3).jpg,http://www.panzeri.it/media/FFS/silver_ring_slider_01.jpg,http://www.panzeri.it/media/FFS/silver_ring_slider_02.jpg,http://www.panzeri.it/media/FFS/silver_ring_slider_03.jpg,http://www.panzeri.it/media/FFS/silver_ring_slider_04.jpg,http://www.panzeri.it/media/FFS/silver_ring_slider_05.jpg,http://www.panzeri.it/media/FFS/silver_ring_slider_06.jpg,http://www.panzeri.it/media/FFS/silver | http://www.panzeri.it/prodotti/design/indoor/silver%20ring/l08221.180.0102/ | {"Codice articolo":"L08221.180.0102","Potenza assorbita dal sistema":"115W","Efficienza luminosa":"85.48lm/W","Sorgente luminosa":"LED","Temperatura di colore":"3000K Ra>80","Distribuzione luminosa":"fascio diffuso","Alimentazione":"220-240V AC","Frequenza":"50/60Hz","Elettrificazione":"dimmerabile (DALI/Push DIM)","Driver":"integrato incluso","Flusso luminoso nominale":"15660lm","Flusso luminoso uscente":"9830lm","Rendimento":"62.771%","Peso":"20,7700Kg","Grado di protezione":"IP40","Resistenza alla prova del filo incandescente":"850°","Costanza cromatica":"SDCM 3","Dimensioni imballo (cm)":"203 x 18 x 203"} | Lampada da sospensione: SILVER RING Panzeri by ArteInLuce™ | SILVER RING Panzeri: SPEDIZIONE GRATUITA. Scopri centinaia di altre lampade da SOSPENSIONE in PRONTA CONSEGNA by ArteInLuce™. Consegna in 2-3 giorni. | 2
panzeri | panze | smoke | Smoke | Sospensione - Panzeri | L01540.035.0200 | L01540.035.0200 |  | L01540.035.0200 | panze_L01540.035.0200 | 8050847800839 | 320.45 | 0 | 2-3 gg Italy, 5-6 days UE | Su ordinazione in 2-3 settimane | titanio/diffusore fumé | Lampada a sospensione in vetro soffiato lavorato a mano con effetto sfumato. Rosone in metallo spazzolato e verniciato colore titanio. Emissione di luce diffusa con attacco E27, lampadina OSRAM LED 21W, 2500lm, 2700K, dimmerabile, inclusa. Vetro soffiato disponibile nelle misure Ø 35cm e Ø 50cm, in colore bianco sfumato o fumé sfumato. Cavo elettrico trasparente. Descrizione tecnica: Apparecchio di illuminazione per installazione a sospensione in ambienti interni, con emissione diretta e indiretta. Struttura in lamiera decapata stampata con verniciatura poliacrilica in colore titanio. Schermo diffusore in vetro soffiato lavorato a mano con effetto sfumato bianco o fumé. Fune di sospensione in acciaio di lunghezza 2m (78,7"). Cavo di alimentazione in PVC trasparente di lunghezza 2m (78,7"). Rosone di alimentazione con staffa di fissaggio a soffitto in lamiera zincata e involucro in lamiera decapata con verniciatura poliacrilica in colore titanio. |  | no | yes | yes | E27 | no |  | 0 |  |  | no | sospensione |  | 15 | 1 | [10 empty] | Lampada da sospensione: SMOKE Panzeri by ArteInLuce™ | SMOKE Panzeri: SPEDIZIONE GRATUITA. Scopri centinaia di altre lampade da SOSPENSIONE in PRONTA CONSEGNA by ArteInLuce™. Consegna in 2-3 giorni. | 2
panzeri | panze | smoke | Smoke | Sospensione - Panzeri | L01541.035.0200 | L01541.035.0200 |  | L01541.035.0200 | panze_L01541.035.0200 | 8050847800846 | 320.45 | 0 | 2-3 gg Italy, 5-6 days UE | Su ordinazione in 2-3 settimane | titanio/diffusore bianco | Lampada a sospensione in vetro soffiato lavorato a mano con effetto sfumato. Rosone in metallo spazzolato e verniciato colore titanio. Emissione di luce diffusa con attacco E27, lampadina OSRAM LED 21W, 2500lm, 2700K, dimmerabile, inclusa. Vetro soffiato disponibile nelle misure Ø 35cm e Ø 50cm, in colore bianco sfumato o fumé sfumato. Cavo elettrico trasparente. Descrizione tecnica: Apparecchio di illuminazione per installazione a sospensione in ambienti interni, con emissione diretta e indiretta. Struttura in lamiera decapata stampata con verniciatura poliacrilica in colore titanio. Schermo diffusore in vetro soffiato lavorato a mano con effetto sfumato bianco o fumé. Fune di sospensione in acciaio di lunghezza 2m (78,7"). Cavo di alimentazione in PVC trasparente di lunghezza 2m (78,7"). Rosone di alimentazione con staffa di fissaggio a soffitto in lamiera zincata e involucro in lamiera decapata con verniciatura poliacrilica in colore titanio. |  | no | yes | yes | E27 | no |  | 0 |  |  | no | sospensione |  | 15 | 1 | [10 empty] | Lampada da sospensione: SMOKE Panzeri by ArteInLuce™ | SMOKE Panzeri: SPEDIZIONE GRATUITA. Scopri centinaia di altre lampade da SOSPENSIONE in PRONTA CONSEGNA by ArteInLuce™. Consegna in 2-3 giorni. | 2
panzeri | panze | smoke | Smoke | Sospensione - Panzeri | L01540.050.0200 | L01540.050.0200 |  | L01540.050.0200 | panze_L01540.050.0200 | 8050847800853 | 447.95 | 0 | 2-3 gg Italy, 5-6 days UE | Su ordinazione in 2-3 settimane | titanio/diffusore fumé | Lampada a sospensione in vetro soffiato lavorato a mano con effetto sfumato. Rosone in metallo spazzolato e verniciato colore titanio. Emissione di luce diffusa con attacco E27, lampadina OSRAM LED 21W, 2500lm, 2700K, dimmerabile, inclusa. Vetro soffiato disponibile nelle misure Ø 35cm e Ø 50cm, in colore bianco sfumato o fumé sfumato. Cavo elettrico trasparente. Descrizione tecnica: Apparecchio di illuminazione per installazione a sospensione in ambienti interni, con emissione diretta e indiretta. Struttura in lamiera decapata stampata con verniciatura poliacrilica in colore titanio. Schermo diffusore in vetro soffiato lavorato a mano con effetto sfumato bianco o fumé. Fune di sospensione in acciaio di lunghezza 2m (78,7"). Cavo di alimentazione in PVC trasparente di lunghezza 2m (78,7"). Rosone di alimentazione con staffa di fissaggio a soffitto in lamiera zincata e involucro in lamiera decapata con verniciatura poliacrilica in colore titanio. |  | no | yes | yes | E27 | no |  | 0 |  |  | no | sospensione |  | 15 | 1 | [10 empty] | Lampada da sospensione: SMOKE Panzeri by ArteInLuce™ | SMOKE Panzeri: SPEDIZIONE GRATUITA. Scopri centinaia di altre lampade da SOSPENSIONE in PRONTA CONSEGNA by ArteInLuce™. Consegna in 2-3 giorni. | 2
panzeri | panze | smoke | Smoke | Sospensione - Panzeri | L01541.050.0200 | L01541.050.0200 |  | L01541.050.0200 | panze_L01541.050.0200 | 8050847800860 | 447.95 | 0 | 2-3 gg Italy, 5-6 days UE | Su ordinazione in 2-3 settimane | titanio/diffusore bianco | Lampada a sospensione in vetro soffiato lavorato a mano con effetto sfumato. Rosone in metallo spazzolato e verniciato colore titanio. Emissione di luce diffusa con attacco E27, lampadina OSRAM LED 21W, 2500lm, 2700K, dimmerabile, inclusa. Vetro soffiato disponibile nelle misure Ø 35cm e Ø 50cm, in colore bianco sfumato o fumé sfumato. Cavo elettrico trasparente. Descrizione tecnica: Apparecchio di illuminazione per installazione a sospensione in ambienti interni, con emissione diretta e indiretta. Struttura in lamiera decapata stampata con verniciatura poliacrilica in colore titanio. Schermo diffusore in vetro soffiato lavorato a mano con effetto sfumato bianco o fumé. Fune di sospensione in acciaio di lunghezza 2m (78,7"). Cavo di alimentazione in PVC trasparente di lunghezza 2m (78,7"). Rosone di alimentazione con staffa di fissaggio a soffitto in lamiera zincata e involucro in lamiera decapata con verniciatura poliacrilica in colore titanio. |  | no | yes | yes | E27 | no |  | 0 |  |  | no | sospensione |  | 15 | 1 | [10 empty] | Lampada da sospensione: SMOKE Panzeri by ArteInLuce™ | SMOKE Panzeri: SPEDIZIONE GRATUITA. Scopri centinaia di altre lampade da SOSPENSIONE in PRONTA CONSEGNA by ArteInLuce™. Consegna in 2-3 giorni. | 2
panzeri | panze | tate | Tate | Parete - Panzeri | Y-TAT-2A-WHI | Y-TAT-2A-WHI |  | Y-TAT-2A-WHI | panze_Y-TAT-2A-WHI |  | 557.60 | 0 | 2-3 gg Italy, 5-6 days UE | Su ordinazione in 2-3 settimane | bianco lucido | Prodotto con tecniche avanzate, coniuga perfettamente la tradizione artigianale del vetro soffiato di Murano e la tecnicità meccanica lombarda. Nato per illuminare location eleganti e di lusso, è ottimo complemento anche per ambienti più moderni, dove le forme pure ed originali di Tate ben si adattano al minimalismo dell’interior design contemporaneo. Disponibile in nero opaco o bianco, offre ugualmente un ampio raggio di personalizzazione sia delle sezioni, che dei colori, rispondendo pienamente alle esigenze dei clienti più esigenti. Per garantire la sicurezza, i rami sono dotati di un sistema elastico che impedisce la caduta e la rottura accidentale degli elementi durante le operazioni di pulizia. Tate alloggia sorgenti alogene ed è disponibile nella versione a sospensione (diametro 90 o 100 cm) e nella versione a parete. Descrizione tecnica: Applique classica per installazione in ambienti interni. Struttura in vetro di Murano soffiato lavorato a mano in colore bianco o nero satinato. Bracci in vetro di Murano soffiato lavorato a mano. Telaio in lamiera decapata con cromatura galvanica. Sedi per il fissaggio dei bracci in ottone tornito con cromatura galvanica. |  | no | yes | yes | G9 | no |  | 0 |  |  | no | parete |  | 15 | 1 | http://www.panzeri.it/media/FP/FP-Tate.jpg¦http://www.panzeri.it/media/FFS/Tate.jpg¦http://www.panzeri.it/media/FFS/Tate-2.jpg¦http://www.panzeri.it/media/FFS/Tate-2-2.jpg¦http://www.panzeri.it/media/FFS/Tate-3.jpg¦http://www.panzeri.it/media/FFS/Tate-4.jpg¦http://www.panzeri.it/media/FFS/Tate-satinato.jpg¦http://www.panzeri.it/media/FFS/Tate-satinato-2.jpg | pic¦projects¦projects¦projects¦projects¦projects¦projects¦projects | http://www.panzeri.it/media/FP/FP-Tate.jpg¦http://www.panzeri.it/media/DT/Y-TAT-2A-1.jpg | pic¦light_schema | http://www.panzeri.it/media/FP/FP-Tate.jpg | http://www.panzeri.it/media/DT/Y-TAT-2A-1.jpg |  | http://www.panzeri.it/media/FFS/Tate.jpg,http://www.panzeri.it/media/FFS/Tate-2.jpg,http://www.panzeri.it/media/FFS/Tate-2-2.jpg,http://www.panzeri.it/media/FFS/Tate-3.jpg,http://www.panzeri.it/media/FFS/Tate-4.jpg,http://www.panzeri.it/media/FFS/Tate-satinato.jpg,http://www.panzeri.it/media/FFS/Tate-satinato-2.jpg | http://www.panzeri.it/prodotti/design/indoor/tate/y-tat-2a-whi/ | {"Codice articolo":"Y-TAT-2A-WHI","Potenza assorbita dal sistema":"2x max 60W","Sorgente luminosa":"LED retrofit / alogena","Sorgente luminosa a corredo":"non inclusa","Sorgenti compatibili":"2x LED retrofit bulb G9 (L max 60mm - Ø max 17,5mm) / 2x max 60W G9","Distribuzione luminosa":"fascio diffuso","Alimentazione":"220-240V AC","Frequenza":"50/60Hz","Peso":"1,3100Kg","Grado di protezione":"IP20","Dimensioni imballo (cm)":"29 x 35 x 22"} | Lampada da parete: TATE Panzeri by ArteInLuce™ | TATE Panzeri: SPEDIZIONE GRATUITA. Scopri centinaia di altre lampade da PARETE in PRONTA CONSEGNA by ArteInLuce™. Consegna in 2-3 giorni. | 2
panzeri | panze | tate | Tate | Sospensione - Panzeri | Y-TAT-6L-WHI | Y-TAT-6L-WHI |  | Y-TAT-6L-WHI | panze_Y-TAT-6L-WHI |  | 1881.90 | 0 | 2-3 gg Italy, 5-6 days UE | Su ordinazione in 2-3 settimane | bianco lucido | Prodotto con tecniche avanzate, coniuga perfettamente la tradizione artigianale del vetro soffiato di Murano e la tecnicità meccanica lombarda. Nato per illuminare location eleganti e di lusso, è ottimo complemento anche per ambienti più moderni, dove le forme pure ed originali di Tate ben si adattano al minimalismo dell’interior design contemporaneo. Disponibile in nero opaco o bianco, offre ugualmente un ampio raggio di personalizzazione sia delle sezioni, che dei colori, rispondendo pienamente alle esigenze dei clienti più esigenti. Per garantire la sicurezza, i rami sono dotati di un sistema elastico che impedisce la caduta e la rottura accidentale degli elementi durante le operazioni di pulizia. Tate alloggia sorgenti alogene ed è disponibile nella versione a sospensione (diametro 90 o 100 cm) e nella versione a parete. Descrizione tecnica: Lampadario classico per installazione in ambienti interni. Struttura in vetro di Murano soffiato lavorato a mano in colore bianco o nero satinato. Bracci in vetro di Murano soffiato lavorato a mano. Telaio in lamiera decapata con cromatura galvanica. Sedi per il fissaggio dei bracci in ottone tornito con cromatura galvanica. Kit di sospensione con tige in acciaio cromato, equilibratore, catena e moschettone. Rosone di alimentazione con coppa esterna in vetro di Murano soffiato lavorato a mano in colore bianco o nero satinato, coppa interna in lamiera decapata tornita con cromatura galvanica, sistema di aggancio in acciaio cromato. |  | no | yes | yes | G9 | no |  | 0 |  |  | no | sospensione |  | 15 | 1 | http://www.panzeri.it/media/FP/FP-Tate.jpg¦http://www.panzeri.it/media/FFS/Tate.jpg¦http://www.panzeri.it/media/FFS/Tate-2.jpg¦http://www.panzeri.it/media/FFS/Tate-2-2.jpg¦http://www.panzeri.it/media/FFS/Tate-3.jpg¦http://www.panzeri.it/media/FFS/Tate-4.jpg¦http://www.panzeri.it/media/FFS/Tate-satinato.jpg¦http://www.panzeri.it/media/FFS/Tate-satinato-2.jpg | pic¦projects¦projects¦projects¦projects¦projects¦projects¦projects | http://www.panzeri.it/media/FP/FP-Tate.jpg¦http://www.panzeri.it/media/DT/Y-TAT-6L-1.jpg | pic¦light_schema | http://www.panzeri.it/media/FP/FP-Tate.jpg | http://www.panzeri.it/media/DT/Y-TAT-6L-1.jpg |  | http://www.panzeri.it/media/FFS/Tate.jpg,http://www.panzeri.it/media/FFS/Tate-2.jpg,http://www.panzeri.it/media/FFS/Tate-2-2.jpg,http://www.panzeri.it/media/FFS/Tate-3.jpg,http://www.panzeri.it/media/FFS/Tate-4.jpg,http://www.panzeri.it/media/FFS/Tate-satinato.jpg,http://www.panzeri.it/media/FFS/Tate-satinato-2.jpg | http://www.panzeri.it/prodotti/design/indoor/tate/y-tat-6l-whi/ | {"Codice articolo":"Y-TAT-6L-WHI","Potenza assorbita dal sistema":"6x max 60W","Sorgente luminosa":"LED retrofit / alogena","Sorgente luminosa a corredo":"non inclusa","Sorgenti compatibili":"6x LED retrofit bulb G9 (L max 60mm - Ø max 17,5mm) / 6x max 60W G9","Distribuzione luminosa":"fascio diffuso","Alimentazione":"220-240V AC","Frequenza":"50/60Hz","Peso":"9,2000Kg","Grado di protezione":"IP20","Dimensioni imballo (cm)":"51 x 72 x 71"} | Lampada da sospensione: TATE Panzeri by ArteInLuce™ | TATE Panzeri: SPEDIZIONE GRATUITA. Scopri centinaia di altre lampade da SOSPENSIONE in PRONTA CONSEGNA by ArteInLuce™. Consegna in 2-3 giorni. | 2
panzeri | panze | tate | Tate | Sospensione - Panzeri | Y-TAT-8L-BLA | Y-TAT-8L-BLA |  | Y-TAT-8L-BLA | panze_Y-TAT-8L-BLA |  | 2248.25 | 0 | 2-3 gg Italy, 5-6 days UE | Su ordinazione in 2-3 settimane | nero | Prodotto con tecniche avanzate, coniuga perfettamente la tradizione artigianale del vetro soffiato di Murano e la tecnicità meccanica lombarda. Nato per illuminare location eleganti e di lusso, è ottimo complemento anche per ambienti più moderni, dove le forme pure ed originali di Tate ben si adattano al minimalismo dell’interior design contemporaneo. Disponibile in nero opaco o bianco, offre ugualmente un ampio raggio di personalizzazione sia delle sezioni, che dei colori, rispondendo pienamente alle esigenze dei clienti più esigenti. Per garantire la sicurezza, i rami sono dotati di un sistema elastico che impedisce la caduta e la rottura accidentale degli elementi durante le operazioni di pulizia. Tate alloggia sorgenti alogene ed è disponibile nella versione a sospensione (diametro 90 o 100 cm) e nella versione a parete. Descrizione tecnica: Lampadario classico per installazione in ambienti interni. Struttura in vetro di Murano soffiato lavorato a mano in colore bianco o nero satinato. Bracci in vetro di Murano soffiato lavorato a mano. Telaio in lamiera decapata con cromatura galvanica. Sedi per il fissaggio dei bracci in ottone tornito con cromatura galvanica. Kit di sospensione con tige in acciaio cromato, equilibratore, catena e moschettone. Rosone di alimentazione con coppa esterna in vetro di Murano soffiato lavorato a mano in colore bianco o nero satinato, coppa interna in lamiera decapata tornita con cromatura galvanica, sistema di aggancio in acciaio cromato. |  | no | yes | yes | G9 | no |  | 0 |  |  | no | sospensione |  | 15 | 1 | http://www.panzeri.it/media/FP/FP-Tate.jpg¦http://www.panzeri.it/media/FFS/Tate.jpg¦http://www.panzeri.it/media/FFS/Tate-2.jpg¦http://www.panzeri.it/media/FFS/Tate-2-2.jpg¦http://www.panzeri.it/media/FFS/Tate-3.jpg¦http://www.panzeri.it/media/FFS/Tate-4.jpg¦http://www.panzeri.it/media/FFS/Tate-satinato.jpg¦http://www.panzeri.it/media/FFS/Tate-satinato-2.jpg | pic¦projects¦projects¦projects¦projects¦projects¦projects¦projects | http://www.panzeri.it/media/FP/FP-Tate.jpg¦http://www.panzeri.it/media/DT/Y-TAT-8L-1.jpg | pic¦light_schema | http://www.panzeri.it/media/FP/FP-Tate.jpg | http://www.panzeri.it/media/DT/Y-TAT-8L-1.jpg |  | http://www.panzeri.it/media/FFS/Tate.jpg,http://www.panzeri.it/media/FFS/Tate-2.jpg,http://www.panzeri.it/media/FFS/Tate-2-2.jpg,http://www.panzeri.it/media/FFS/Tate-3.jpg,http://www.panzeri.it/media/FFS/Tate-4.jpg,http://www.panzeri.it/media/FFS/Tate-satinato.jpg,http://www.panzeri.it/media/FFS/Tate-satinato-2.jpg | http://www.panzeri.it/prodotti/design/indoor/tate/y-tat-8l-bla/ | {"Codice articolo":"Y-TAT-8L-BLA","Potenza assorbita dal sistema":"8x max 60W","Sorgente luminosa":"LED retrofit / alogena","Sorgente luminosa a corredo":"non inclusa","Sorgenti compatibili":"8x LED retrofit bulb G9 (L max 60mm - Ø max 17,5mm) / 8x max 60W G9","Distribuzione luminosa":"fascio diffuso","Alimentazione":"220-240V AC","Frequenza":"50/60Hz","Peso":"11,3500Kg","Grado di protezione":"IP20","Dimensioni imballo (cm)":"51 x 72 x 71"} | Lampada da sospensione: TATE Panzeri by ArteInLuce™ | TATE Panzeri: SPEDIZIONE GRATUITA. Scopri centinaia di altre lampade da SOSPENSIONE in PRONTA CONSEGNA by ArteInLuce™. Consegna in 2-3 giorni. | 2
panzeri | panze | tate | Tate | Sospensione - Panzeri | Y-TAT-8L-WHI | Y-TAT-8L-WHI |  | Y-TAT-8L-WHI | panze_Y-TAT-8L-WHI |  | 2248.25 | 0 | 2-3 gg Italy, 5-6 days UE | Su ordinazione in 2-3 settimane | bianco lucido | Prodotto con tecniche avanzate, coniuga perfettamente la tradizione artigianale del vetro soffiato di Murano e la tecnicità meccanica lombarda. Nato per illuminare location eleganti e di lusso, è ottimo complemento anche per ambienti più moderni, dove le forme pure ed originali di Tate ben si adattano al minimalismo dell’interior design contemporaneo. Disponibile in nero opaco o bianco, offre ugualmente un ampio raggio di personalizzazione sia delle sezioni, che dei colori, rispondendo pienamente alle esigenze dei clienti più esigenti. Per garantire la sicurezza, i rami sono dotati di un sistema elastico che impedisce la caduta e la rottura accidentale degli elementi durante le operazioni di pulizia. Tate alloggia sorgenti alogene ed è disponibile nella versione a sospensione (diametro 90 o 100 cm) e nella versione a parete. Descrizione tecnica: Lampadario classico per installazione in ambienti interni. Struttura in vetro di Murano soffiato lavorato a mano in colore bianco o nero satinato. Bracci in vetro di Murano soffiato lavorato a mano. Telaio in lamiera decapata con cromatura galvanica. Sedi per il fissaggio dei bracci in ottone tornito con cromatura galvanica. Kit di sospensione con tige in acciaio cromato, equilibratore, catena e moschettone. Rosone di alimentazione con coppa esterna in vetro di Murano soffiato lavorato a mano in colore bianco o nero satinato, coppa interna in lamiera decapata tornita con cromatura galvanica, sistema di aggancio in acciaio cromato. |  | no | yes | yes | G9 | no |  | 0 |  |  | no | sospensione |  | 15 | 1 | http://www.panzeri.it/media/FP/FP-Tate.jpg¦http://www.panzeri.it/media/FFS/Tate.jpg¦http://www.panzeri.it/media/FFS/Tate-2.jpg¦http://www.panzeri.it/media/FFS/Tate-2-2.jpg¦http://www.panzeri.it/media/FFS/Tate-3.jpg¦http://www.panzeri.it/media/FFS/Tate-4.jpg¦http://www.panzeri.it/media/FFS/Tate-satinato.jpg¦http://www.panzeri.it/media/FFS/Tate-satinato-2.jpg | pic¦projects¦projects¦projects¦projects¦projects¦projects¦projects | http://www.panzeri.it/media/FP/FP-Tate.jpg¦http://www.panzeri.it/media/DT/Y-TAT-8L-1.jpg | pic¦light_schema | http://www.panzeri.it/media/FP/FP-Tate.jpg | http://www.panzeri.it/media/DT/Y-TAT-8L-1.jpg |  | http://www.panzeri.it/media/FFS/Tate.jpg,http://www.panzeri.it/media/FFS/Tate-2.jpg,http://www.panzeri.it/media/FFS/Tate-2-2.jpg,http://www.panzeri.it/media/FFS/Tate-3.jpg,http://www.panzeri.it/media/FFS/Tate-4.jpg,http://www.panzeri.it/media/FFS/Tate-satinato.jpg,http://www.panzeri.it/media/FFS/Tate-satinato-2.jpg | http://www.panzeri.it/prodotti/design/indoor/tate/y-tat-8l-whi/ | {"Codice articolo":"Y-TAT-8L-WHI","Potenza assorbita dal sistema":"8x max 60W","Sorgente luminosa":"LED retrofit / alogena","Sorgente luminosa a corredo":"non inclusa","Sorgenti compatibili":"8x LED retrofit bulb G9 (L max 60mm - Ø max 17,5mm) / 8x max 60W G9","Distribuzione luminosa":"fascio diffuso","Alimentazione":"220-240V AC","Frequenza":"50/60Hz","Peso":"11,3500Kg","Grado di protezione":"IP20","Dimensioni imballo (cm)":"51 x 72 x 71"} | Lampada da sospensione: TATE Panzeri by ArteInLuce™ | TATE Panzeri: SPEDIZIONE GRATUITA. Scopri centinaia di altre lampade da SOSPENSIONE in PRONTA CONSEGNA by ArteInLuce™. Consegna in 2-3 giorni. | 2
panzeri | panze | tecla | Tecla | Parete - Panzeri | A04101.012.0101 | A04101.012.0101 |  | A04101.012.0101 | panze_A04101.012.0101 | 8056732854673 | 130.05 | 0 | 2-3 gg Italy, 5-6 days UE | Su ordinazione in 2-3 settimane | bianco opaco | Lampada da parete LED verniciata bianca. Vetro opalino bianco. Descrizione tecnica: Apparecchio di illuminazione per installazione a parete in ambienti interni, con emissione diretta e indiretta. Struttura in alluminio con verniciatura poliacrilica in colore bianco opaco. Schermo diffusore in vetro sagomato bianco satinato. |  | no | yes | no | LED | no |  | 0 |  |  | no | parete |  | 15 | 1 | [10 empty] | Lampada da parete: TECLA Panzeri by ArteInLuce™ | TECLA Panzeri: SPEDIZIONE GRATUITA. Scopri centinaia di altre lampade da PARETE in PRONTA CONSEGNA by ArteInLuce™. Consegna in 2-3 giorni. | 2
panzeri | panze | tecla | Tecla | Parete - Panzeri | A04101.030.0101 | A04101.030.0101 |  | A04101.030.0101 | panze_A04101.030.0101 | 8056732854697 | 200.60 | 0 | 2-3 gg Italy, 5-6 days UE | Su ordinazione in 2-3 settimane | bianco opaco | Lampada da parete LED verniciata bianca. Vetro opalino bianco. Descrizione tecnica: Apparecchio di illuminazione per installazione a parete in ambienti interni, con emissione diretta e indiretta. Struttura in alluminio e lamiera decapata con verniciatura poliacrilica in colore bianco opaco. Schermo diffusore in vetro sagomato bianco satinato. |  | no | yes | no | LED | no |  | 0 |  |  | no | parete |  | 15 | 1 | [10 empty] | Lampada da parete: TECLA Panzeri by ArteInLuce™ | TECLA Panzeri: SPEDIZIONE GRATUITA. Scopri centinaia di altre lampade da PARETE in PRONTA CONSEGNA by ArteInLuce™. Consegna in 2-3 giorni. | 2
panzeri | panze | three | Three | Plafoniere - Panzeri | P03901.011.0106 | P03901.011.0106 |  | P03901.011.0106 | panze_P03901.011.0106 | 8056732851238 | 173.40 | 0 | 2-3 gg Italy, 5-6 days UE | Su ordinazione in 2-3 settimane | bianco opaco | Lampada LED da parete/soffitto in alluminio verniciato poliacrilico bianco o nero e vetro satinato. Descrizione tecnica: Apparecchio di illuminazione per installazione a soffitto o parete in ambienti interni, con emissione diretta. Staffa di fissaggio a soffitto/parete in lamiera decapata con verniciatura poliacrilica. Struttura in alluminio estruso con verniciatura poliacrilica in colore bianco opaco. Piastra di dissipazione in alluminio. Schermo diffusore in vetro piano acidato. Cornice in lamiera decapata con verniciatura poliacrilica. |  | no | yes | no | LED | no |  | 0 |  |  | no | plafoniere |  | 15 | 1 | http://www.panzeri.it/media/FP/FP-Three.jpg¦http://www.panzeri.it/media/FFS/Three.jpg¦http://www.panzeri.it/media/FFS/Three-2.jpg¦http://www.panzeri.it/media/FFS/Three-3.jpg¦http://www.panzeri.it/media/FFS/THREE-XL.jpg¦http://www.panzeri.it/media/FFS/Three-XL-2.jpg | pic¦projects¦projects¦projects¦projects¦projects | http://www.panzeri.it/media/FP/FP-Three.jpg¦http://www.panzeri.it/media/DT/P-3901N-LED1.jpg | pic¦light_schema | http://www.panzeri.it/media/FP/FP-Three.jpg | http://www.panzeri.it/media/DT/P-3901N-LED1.jpg |  | http://www.panzeri.it/media/FFS/Three.jpg,http://www.panzeri.it/media/FFS/Three-2.jpg,http://www.panzeri.it/media/FFS/Three-3.jpg,http://www.panzeri.it/media/FFS/THREE-XL.jpg,http://www.panzeri.it/media/FFS/Three-XL-2.jpg | http://www.panzeri.it/prodotti/design/indoor/three/p03901.011.0106/ | {"Codice articolo":"P03901.011.0106","Potenza assorbita dal sistema":"10W","Efficienza luminosa":"63lm/W","Sorgente luminosa":"LED","Temperatura di colore":"3000K Ra>80","Distribuzione luminosa":"fascio diffuso","Alimentazione":"220-240V AC","Frequenza":"50/60Hz","Elettrificazione":"ON-OFF","Driver":"integrato incluso","Flusso luminoso nominale":"1210lm","Flusso luminoso uscente":"630lm","Rendimento":"52.066%","Peso":"0,5200Kg","Grado di protezione":"IP40","Dimensioni imballo (cm)":"14 x 14 x 25"} | Lampada da plafoniere: THREE Panzeri by ArteInLuce™ | THREE Panzeri: SPEDIZIONE GRATUITA. Scopri centinaia di altre lampade da PLAFONIERE in PRONTA CONSEGNA by ArteInLuce™. Consegna in 2-3 giorni. | 2
panzeri | panze | three | Three | Plafoniere - Panzeri | P03902.011.0106 | P03902.011.0106 |  | P03902.011.0106 | panze_P03902.011.0106 | 8050847801362 | 173.40 | 0 | 2-3 gg Italy, 5-6 days UE | Su ordinazione in 2-3 settimane | bianco opaco | Lampada LED da parete/soffitto in alluminio verniciato poliacrilico bianco o nero e vetro satinato. Descrizione tecnica: Apparecchio di illuminazione per installazione a soffitto o parete in ambienti interni, con emissione diretta. Staffa di fissaggio a soffitto/parete in lamiera decapata con verniciatura poliacrilica. Struttura in alluminio estruso con verniciatura poliacrilica in colore bianco opaco. Piastra di dissipazione in alluminio. Schermo diffusore in vetro piano acidato. Cornice in lamiera decapata con verniciatura poliacrilica. |  | no | yes | no | LED | no |  | 0 |  |  | no | plafoniere |  | 15 | 1 | http://www.panzeri.it/media/FP/FP-Three.jpg¦http://www.panzeri.it/media/FFS/Three.jpg¦http://www.panzeri.it/media/FFS/Three-2.jpg¦http://www.panzeri.it/media/FFS/Three-3.jpg¦http://www.panzeri.it/media/FFS/THREE-XL.jpg¦http://www.panzeri.it/media/FFS/Three-XL-2.jpg | pic¦projects¦projects¦projects¦projects¦projects | http://www.panzeri.it/media/FP/FP-Three.jpg¦http://www.panzeri.it/media/DT/P-3901N-LED1.jpg | pic¦light_schema | http://www.panzeri.it/media/FP/FP-Three.jpg | http://www.panzeri.it/media/DT/P-3901N-LED1.jpg |  | http://www.panzeri.it/media/FFS/Three.jpg,http://www.panzeri.it/media/FFS/Three-2.jpg,http://www.panzeri.it/media/FFS/Three-3.jpg,http://www.panzeri.it/media/FFS/THREE-XL.jpg,http://www.panzeri.it/media/FFS/Three-XL-2.jpg | http://www.panzeri.it/prodotti/design/indoor/three/p03902.011.0106/ | {"Codice articolo":"P03902.011.0106","Potenza assorbita dal sistema":"10W","Efficienza luminosa":"63lm/W","Sorgente luminosa":"LED","Temperatura di colore":"3000K Ra>80","Distribuzione luminosa":"fascio diffuso","Alimentazione":"220-240V AC","Frequenza":"50/60Hz","Elettrificazione":"ON-OFF","Driver":"integrato incluso","Flusso luminoso nominale":"1210lm","Flusso luminoso uscente":"630lm","Rendimento":"52.066%","Peso":"0,5200Kg","Grado di protezione":"IP40","Dimensioni imballo (cm)":"14 x 14 x 25"} | Lampada da plafoniere: THREE Panzeri by ArteInLuce™ | THREE Panzeri: SPEDIZIONE GRATUITA. Scopri centinaia di altre lampade da PLAFONIERE in PRONTA CONSEGNA by ArteInLuce™. Consegna in 2-3 giorni. | 2
panzeri | panze | three | Three | Plafoniere - Panzeri | P03901.015.0106 | P03901.015.0106 |  | P03901.015.0106 | panze_P03901.015.0106 | 8056732853928 | 214.20 | 0 | 2-3 gg Italy, 5-6 days UE | Su ordinazione in 2-3 settimane | bianco opaco | Lampada LED da parete/soffitto in alluminio verniciato poliacrilico bianco o nero e vetro satinato. Descrizione tecnica: Apparecchio di illuminazione per installazione a soffitto o parete in ambienti interni, con emissione diretta. Staffa di fissaggio a soffitto/parete in lamiera decapata con verniciatura poliacrilica. Struttura in alluminio estruso con verniciatura poliacrilica in colore bianco opaco. Piastra di dissipazione in alluminio. Schermo diffusore in vetro piano acidato. Cornice in lamiera decapata con verniciatura poliacrilica. |  | no | yes | no | LED | no |  | 0 |  |  | no | plafoniere |  | 15 | 1 | http://www.panzeri.it/media/FP/FP-Three.jpg¦http://www.panzeri.it/media/FFS/Three.jpg¦http://www.panzeri.it/media/FFS/Three-2.jpg¦http://www.panzeri.it/media/FFS/Three-3.jpg¦http://www.panzeri.it/media/FFS/THREE-XL.jpg¦http://www.panzeri.it/media/FFS/Three-XL-2.jpg | pic¦projects¦projects¦projects¦projects¦projects | http://www.panzeri.it/media/FP/FP-Three.jpg¦http://www.panzeri.it/media/DT/P03901.015.0106.jpg | pic¦light_schema | http://www.panzeri.it/media/FP/FP-Three.jpg | http://www.panzeri.it/media/DT/P03901.015.0106.jpg |  | http://www.panzeri.it/media/FFS/Three.jpg,http://www.panzeri.it/media/FFS/Three-2.jpg,http://www.panzeri.it/media/FFS/Three-3.jpg,http://www.panzeri.it/media/FFS/THREE-XL.jpg,http://www.panzeri.it/media/FFS/Three-XL-2.jpg | http://www.panzeri.it/prodotti/design/indoor/three/p03901.015.0106/ | {"Codice articolo":"P03901.015.0106","Potenza assorbita dal sistema":"15W","Efficienza luminosa":"67.47lm/W","Sorgente luminosa":"LED","Temperatura di colore":"3000K Ra>80","Distribuzione luminosa":"fascio diffuso","Alimentazione":"220-240V AC","Frequenza":"50/60Hz","Elettrificazione":"ON-OFF","Driver":"integrato incluso","Flusso luminoso nominale":"1700lm","Flusso luminoso uscente":"1012lm","Rendimento":"59.529%","Peso":"1,3700Kg","Grado di protezione":"IP40","Dimensioni imballo (cm)":"21 x 22 x 21"} | Lampada da plafoniere: THREE Panzeri by ArteInLuce™ | THREE Panzeri: SPEDIZIONE GRATUITA. Scopri centinaia di altre lampade da PLAFONIERE in PRONTA CONSEGNA by ArteInLuce™. Consegna in 2-3 giorni. | 2
panzeri | panze | three | Three | Plafoniere - Panzeri | P03902.015.0106 | P03902.015.0106 |  | P03902.015.0106 | panze_P03902.015.0106 | 8050847801379 | 214.20 | 0 | 2-3 gg Italy, 5-6 days UE | Su ordinazione in 2-3 settimane | bianco opaco | Lampada LED da parete/soffitto in alluminio verniciato poliacrilico bianco o nero e vetro satinato. Descrizione tecnica: Apparecchio di illuminazione per installazione a soffitto o parete in ambienti interni, con emissione diretta. Staffa di fissaggio a soffitto/parete in lamiera decapata con verniciatura poliacrilica. Struttura in alluminio estruso con verniciatura poliacrilica in colore bianco opaco. Piastra di dissipazione in alluminio. Schermo diffusore in vetro piano acidato. Cornice in lamiera decapata con verniciatura poliacrilica. |  | no | yes | no | LED | no |  | 0 |  |  | no | plafoniere |  | 15 | 1 | http://www.panzeri.it/media/FP/FP-Three.jpg¦http://www.panzeri.it/media/FFS/Three.jpg¦http://www.panzeri.it/media/FFS/Three-2.jpg¦http://www.panzeri.it/media/FFS/Three-3.jpg¦http://www.panzeri.it/media/FFS/THREE-XL.jpg¦http://www.panzeri.it/media/FFS/Three-XL-2.jpg | pic¦projects¦projects¦projects¦projects¦projects | http://www.panzeri.it/media/FP/FP-Three.jpg¦http://www.panzeri.it/media/DT/P03901.015.0106.jpg | pic¦light_schema | http://www.panzeri.it/media/FP/FP-Three.jpg | http://www.panzeri.it/media/DT/P03901.015.0106.jpg |  | http://www.panzeri.it/media/FFS/Three.jpg,http://www.panzeri.it/media/FFS/Three-2.jpg,http://www.panzeri.it/media/FFS/Three-3.jpg,http://www.panzeri.it/media/FFS/THREE-XL.jpg,http://www.panzeri.it/media/FFS/Three-XL-2.jpg | http://www.panzeri.it/prodotti/design/indoor/three/p03902.015.0106/ | {"Codice articolo":"P03902.015.0106","Potenza assorbita dal sistema":"15W","Efficienza luminosa":"67.47lm/W","Sorgente luminosa":"LED","Temperatura di colore":"3000K Ra>80","Distribuzione luminosa":"fascio diffuso","Alimentazione":"220-240V AC","Frequenza":"50/60Hz","Elettrificazione":"ON-OFF","Driver":"integrato incluso","Flusso luminoso nominale":"1700lm","Flusso luminoso uscente":"1012lm","Rendimento":"59.529%","Peso":"1,3700Kg","Grado di protezione":"IP40","Dimensioni imballo (cm)":"21 x 22 x 21"} | Lampada da plafoniere: THREE Panzeri by ArteInLuce™ | THREE Panzeri: SPEDIZIONE GRATUITA. Scopri centinaia di altre lampade da PLAFONIERE in PRONTA CONSEGNA by ArteInLuce™. Consegna in 2-3 giorni. | 2
panzeri | panze | to-be | To-be | Sospensione - Panzeri | M02501.085.0510 | M02501.085.0510 |  | M02501.085.0510 | panze_M02501.085.0510 | 8056732859845 | 136.85 | 0 | 2-3 gg Italy, 5-6 days UE | Su ordinazione in 2-3 settimane | bianco opaco | Lampada a sospensione in alluminio estruso disponibile in diametro 22mm/32mm e rispettive lunghezze 850mm/650mm. Lampada a sospensione e plafone alluminio estruso con diametro 55mm e lunghezza 450mm. La versione con diametro 55mm prevede la possibilità di installare tre ottiche con fascio 25°, 34°,48°. Sorgente luminosa composta da modulo LED ad elevate prestazioni CRI>90 2700K. Rosone con driver ON/OFF integrato nella versione diametro 22mm. Driver ON/OFF integrato nel cilindro nella versione 32mm e 55mm. Finitura con vernice poliacrilica in nero gommato o bianco o finitura in foglia oro decorata a mano. Cavo elettrico trasparente ultrasottile. Ideale per ristoranti, zone living, camere da letto o per creare grandi composizioni a cascata. Descrizione tecnica: Apparecchio di illuminazione per installazioni multiple a sospensione in ambienti interni, con emissione diretta. Struttura in alluminio estruso con verniciatura poliacrilica in colore bianco opaco o nero gommato oppure con rivestimento in foglia oro. Dissipatore in alluminio estruso. Schermo diffusore in policarbonato sagomato con finitura opalina. Testata di chiusura in ottone tornito con verniciatura poliacrilica. Cavo di alimentazione e sospensione in PVC trasparente di lunghezza 2m (78,7"). Fornito senza rosone di alimentazione, completo di bloccacavo all'estremità libera del cavo. |  | no | yes | no | LED | no |  | 0 |  |  | no | sospensione |  | 15 | 1 | http://www.panzeri.it/media/FP/FP-To-be-L025__.085.0501.jpg¦http://www.panzeri.it/media/FFS/Panzeri_To_Be_gallery1.jpg¦http://www.panzeri.it/media/FFS/Panzeri_To_Be_gallery2.jpg¦http://www.panzeri.it/media/FFS/Panzeri_To_Be_gallery3.jpg¦http://www.panzeri.it/media/FFS/Panzeri_To_Be_gallery4.jpg¦http://www.panzeri.it/media/FFS/Panzeri_To_Be_gallery5.jpg¦http://www.panzeri.it/media/FFS/Panzeri_To_Be_gallery6.jpg¦http://www.panzeri.it/media/FFS/Panzeri_To_Be_gallery7.jpg¦http://www.panzeri.it/media/FFS/Panzeri_To_Be_gallery8.jpg | pic¦projects¦projects¦projects¦projects¦projects¦projects¦projects¦projects | http://www.panzeri.it/media/FP/FP-To-be-L025__.085.0501.jpg¦http://www.panzeri.it/media/DT/M02501.085.0510.jpg | pic¦light_schema | http://www.panzeri.it/media/FP/FP-To-be-L025__.085.0501.jpg | http://www.panzeri.it/media/DT/M02501.085.0510.jpg |  | http://www.panzeri.it/media/FFS/Panzeri_To_Be_gallery1.jpg,http://www.panzeri.it/media/FFS/Panzeri_To_Be_gallery2.jpg,http://www.panzeri.it/media/FFS/Panzeri_To_Be_gallery3.jpg,http://www.panzeri.it/media/FFS/Panzeri_To_Be_gallery4.jpg,http://www.panzeri.it/media/FFS/Panzeri_To_Be_gallery5.jpg,http://www.panzeri.it/media/FFS/Panzeri_To_Be_gallery6.jpg,http://www.panzeri.it/media/FFS/Panzeri_To_Be_gallery7.jpg,http://www.panzeri.it/media/FFS/Panzeri_To_Be_gallery8.jpg | http://www.panzeri.it/prodotti/design/indoor/to-be/m02501.085.0510/ | {"Codice articolo":"M02501.085.0510","Potenza assorbita dal sistema":"2,8W","Efficienza luminosa":"64.64lm/W","Sorgente luminosa":"LED","Durata sorgente luminosa":"L70 (B50) 60.000h","Temperatura di colore":"2700K Ra>90","Distribuzione luminosa":"fascio diffuso","Alimentazione":"24V DC","Driver":"remoto non incluso","Flusso luminoso nominale":"270lm","Flusso luminoso uscente":"181lm","Rendimento":"67.037%","Peso":"0,5100Kg","Grado di protezione":"IP40","Costanza cromatica":"SDCM 3","Dimensioni imballo (cm)":"8 x 114 x 8","Note":"Fornito senza rosone e driver, per composizioni multiple"} | Lampada da sospensione: TO-BE Panzeri by ArteInLuce™ | TO-BE Panzeri: SPEDIZIONE GRATUITA. Scopri centinaia di altre lampade da SOSPENSIONE in PRONTA CONSEGNA by ArteInLuce™. Consegna in 2-3 giorni. | 2
panzeri | panze | to-be | To-be | Sospensione - Panzeri | M02504.085.0510 | M02504.085.0510 |  | M02504.085.0510 | panze_M02504.085.0510 | 8056732859852 | 136.85 | 0 | 2-3 gg Italy, 5-6 days UE | Su ordinazione in 2-3 settimane | nero gommato | Lampada a sospensione in alluminio estruso disponibile in diametro 22mm/32mm e rispettive lunghezze 850mm/650mm. Lampada a sospensione e plafone alluminio estruso con diametro 55mm e lunghezza 450mm. La versione con diametro 55mm prevede la possibilità di installare tre ottiche con fascio 25°, 34°,48°. Sorgente luminosa composta da modulo LED ad elevate prestazioni CRI>90 2700K. Rosone con driver ON/OFF integrato nella versione diametro 22mm. Driver ON/OFF integrato nel cilindro nella versione 32mm e 55mm. Finitura con vernice poliacrilica in nero gommato o bianco o finitura in foglia oro decorata a mano. Cavo elettrico trasparente ultrasottile. Ideale per ristoranti, zone living, camere da letto o per creare grandi composizioni a cascata. Descrizione tecnica: Apparecchio di illuminazione per installazioni multiple a sospensione in ambienti interni, con emissione diretta. Struttura in alluminio estruso con verniciatura poliacrilica in colore bianco opaco o nero gommato oppure con rivestimento in foglia oro. Dissipatore in alluminio estruso. Schermo diffusore in policarbonato sagomato con finitura opalina. Testata di chiusura in ottone tornito con verniciatura poliacrilica. Cavo di alimentazione e sospensione in PVC trasparente di lunghezza 2m (78,7"). Fornito senza rosone di alimentazione, completo di bloccacavo all'estremità libera del cavo. |  | no | yes | no | LED | no |  | 0 |  |  | no | sospensione |  | 15 | 1 | http://www.panzeri.it/media/FP/FP-To-be-L025__.085.0501.jpg¦http://www.panzeri.it/media/FFS/Panzeri_To_Be_gallery1.jpg¦http://www.panzeri.it/media/FFS/Panzeri_To_Be_gallery2.jpg¦http://www.panzeri.it/media/FFS/Panzeri_To_Be_gallery3.jpg¦http://www.panzeri.it/media/FFS/Panzeri_To_Be_gallery4.jpg¦http://www.panzeri.it/media/FFS/Panzeri_To_Be_gallery5.jpg¦http://www.panzeri.it/media/FFS/Panzeri_To_Be_gallery6.jpg¦http://www.panzeri.it/media/FFS/Panzeri_To_Be_gallery7.jpg¦http://www.panzeri.it/media/FFS/Panzeri_To_Be_gallery8.jpg | pic¦projects¦projects¦projects¦projects¦projects¦projects¦projects¦projects | http://www.panzeri.it/media/FP/FP-To-be-L025__.085.0501.jpg¦http://www.panzeri.it/media/DT/M02501.085.0510.jpg | pic¦light_schema | http://www.panzeri.it/media/FP/FP-To-be-L025__.085.0501.jpg | http://www.panzeri.it/media/DT/M02501.085.0510.jpg |  | http://www.panzeri.it/media/FFS/Panzeri_To_Be_gallery1.jpg,http://www.panzeri.it/media/FFS/Panzeri_To_Be_gallery2.jpg,http://www.panzeri.it/media/FFS/Panzeri_To_Be_gallery3.jpg,http://www.panzeri.it/media/FFS/Panzeri_To_Be_gallery4.jpg,http://www.panzeri.it/media/FFS/Panzeri_To_Be_gallery5.jpg,http://www.panzeri.it/media/FFS/Panzeri_To_Be_gallery6.jpg,http://www.panzeri.it/media/FFS/Panzeri_To_Be_gallery7.jpg,http://www.panzeri.it/media/FFS/Panzeri_To_Be_gallery8.jpg | http://www.panzeri.it/prodotti/design/indoor/to-be/m02504.085.0510/ | {"Codice articolo":"M02504.085.0510","Potenza assorbita dal sistema":"2,8W","Efficienza luminosa":"64.64lm/W","Sorgente luminosa":"LED","Durata sorgente luminosa":"L70 (B50) 60.000h","Temperatura di colore":"2700K Ra>90","Distribuzione luminosa":"fascio diffuso","Alimentazione":"24V DC","Driver":"remoto non incluso","Flusso luminoso nominale":"270lm","Flusso luminoso uscente":"181lm","Rendimento":"67.037%","Peso":"0,5100Kg","Grado di protezione":"IP40","Costanza cromatica":"SDCM 3","Dimensioni imballo (cm)":"8 x 114 x 8","Note":"Fornito senza rosone e driver, per composizioni multiple"} | Lampada da sospensione: TO-BE Panzeri by ArteInLuce™ | TO-BE Panzeri: SPEDIZIONE GRATUITA. Scopri centinaia di altre lampade da SOSPENSIONE in PRONTA CONSEGNA by ArteInLuce™. Consegna in 2-3 giorni. | 2
panzeri | panze | to-be | To-be | Sospensione - Panzeri | M02601.065.0510 | M02601.065.0510 |  | M02601.065.0510 | panze_M02601.065.0510 | 8056732859876 | 145.35 | 0 | 2-3 gg Italy, 5-6 days UE | Su ordinazione in 2-3 settimane | bianco opaco | Lampada a sospensione in alluminio estruso disponibile in diametro 22mm/32mm e rispettive lunghezze 850mm/650mm. Lampada a sospensione e plafone alluminio estruso con diametro 55mm e lunghezza 450mm. La versione con diametro 55mm prevede la possibilità di installare tre ottiche con fascio 25°, 34°,48°. Sorgente luminosa composta da modulo LED ad elevate prestazioni CRI>90 2700K. Rosone con driver ON/OFF integrato nella versione diametro 22mm. Driver ON/OFF integrato nel cilindro nella versione 32mm e 55mm. Finitura con vernice poliacrilica in nero gommato o bianco o finitura in foglia oro decorata a mano. Cavo elettrico trasparente ultrasottile. Ideale per ristoranti, zone living, camere da letto o per creare grandi composizioni a cascata. Descrizione tecnica: Apparecchio di illuminazione per installazioni multiple a sospensione in ambienti interni, con emissione diretta. Struttura in alluminio estruso con verniciatura poliacrilica in colore bianco opaco o nero gommato oppure con rivestimento in foglia oro. Dissipatore in alluminio estruso. Schermo diffusore in policarbonato sagomato con finitura opalina. Testata di chiusura in ottone tornito con verniciatura poliacrilica. Cavo di alimentazione e sospensione in PVC trasparente di lunghezza 2m (78,7"). Fornito senza rosone di alimentazione, completo di bloccacavo all'estremità libera del cavo. |  | no | yes | no | LED | no |  | 0 |  |  | no | sospensione |  | 15 | 1 | http://www.panzeri.it/media/FP/FP-To-be-L026__.065.0501.jpg¦http://www.panzeri.it/media/FFS/Panzeri_To_Be_gallery1.jpg¦http://www.panzeri.it/media/FFS/Panzeri_To_Be_gallery2.jpg¦http://www.panzeri.it/media/FFS/Panzeri_To_Be_gallery3.jpg¦http://www.panzeri.it/media/FFS/Panzeri_To_Be_gallery4.jpg¦http://www.panzeri.it/media/FFS/Panzeri_To_Be_gallery5.jpg¦http://www.panzeri.it/media/FFS/Panzeri_To_Be_gallery6.jpg¦http://www.panzeri.it/media/FFS/Panzeri_To_Be_gallery7.jpg¦http://www.panzeri.it/media/FFS/Panzeri_To_Be_gallery8.jpg | pic¦projects¦projects¦projects¦projects¦projects¦projects¦projects¦projects | http://www.panzeri.it/media/FP/FP-To-be-L026__.065.0501.jpg¦http://www.panzeri.it/media/DT/M02601.065.0510.jpg | pic¦light_schema | http://www.panzeri.it/media/FP/FP-To-be-L026__.065.0501.jpg | http://www.panzeri.it/media/DT/M02601.065.0510.jpg |  | http://www.panzeri.it/media/FFS/Panzeri_To_Be_gallery1.jpg,http://www.panzeri.it/media/FFS/Panzeri_To_Be_gallery2.jpg,http://www.panzeri.it/media/FFS/Panzeri_To_Be_gallery3.jpg,http://www.panzeri.it/media/FFS/Panzeri_To_Be_gallery4.jpg,http://www.panzeri.it/media/FFS/Panzeri_To_Be_gallery5.jpg,http://www.panzeri.it/media/FFS/Panzeri_To_Be_gallery6.jpg,http://www.panzeri.it/media/FFS/Panzeri_To_Be_gallery7.jpg,http://www.panzeri.it/media/FFS/Panzeri_To_Be_gallery8.jpg | http://www.panzeri.it/prodotti/design/indoor/to-be/m02601.065.0510/ | {"Codice articolo":"M02601.065.0510","Potenza assorbita dal sistema":"5,3W","Efficienza luminosa":"68.49lm/W","Sorgente luminosa":"LED","Durata sorgente luminosa":"L70 (B50) 60.000h","Temperatura di colore":"2700K Ra>90","Distribuzione luminosa":"fascio diffuso","Alimentazione":"24V DC","Driver":"remoto non incluso","Flusso luminoso nominale":"550lm","Flusso luminoso uscente":"363lm","Rendimento":"66.000%","Peso":"0,5400Kg","Grado di protezione":"IP40","Costanza cromatica":"SDCM 3","Dimensioni imballo (cm)":"8 x 75 x 8","Note":"Fornito senza rosone e driver, per composizioni multiple"} | Lampada da sospensione: TO-BE Panzeri by ArteInLuce™ | TO-BE Panzeri: SPEDIZIONE GRATUITA. Scopri centinaia di altre lampade da SOSPENSIONE in PRONTA CONSEGNA by ArteInLuce™. Consegna in 2-3 giorni. | 2
panzeri | panze | brooklyn round | Brooklyn round | Profili - Panzeri | XG23101.360.0099 | XG23101.360.0099 |  | XG23101.360.0099 | panze_XG23101.360.0099 | 8050847800037 | 481.95 | 0 | 2-3 gg Italy, 5-6 days UE | Su ordinazione in 2-3 settimane | bianco opaco | Sistema modulare in alluminio estruso sottoposto a curvatura con raggio 500mm e 1000mm disponibile in versione sospensione, plafone/parete e incasso a scomparsa, per creare anelli o composizioni miste di linee e curve su soffitto o parete. Sorgente luminosa composta da modulo LED a luce diretta e dimmerazione inserita nel rosone o in remoto. Finitura con vernice poliacrilica in bianco o nero e finitura laterale del profilo a coste. Schermo in policarbonato opale estruso e curvato. Ideale per uffici, hall, zone living, grandi spazi. Descrizione tecnica: Profilo circolare per installazione incassata a soffitto o parete in ambienti interni, con emissione diretta. Struttura a scomparsa per l'incasso in cartongesso, in alluminio estruso curvato con verniciatura a polvere in colore bianco RAL 9003. Schermo diffusore in policarbonato estruso con finitura opalina. Fornito completo di schermo monouso per rasatura, stuccatura e verniciatura della superficie di installazione. Fornito completo di farfalle di fissaggio. Moduli luminosi e alimentatore da ordinare separatamente. Dimensione del foro di incasso: Ø esterno 1005mm (39,6") / Ø interno 926mm (36,5") |  | no | yes | no | LED | no |  | 0 |  |  | no | profili |  | 15 | 1 | http://www.panzeri.it/media/FP/FP-Brooklyn_Round_XG.jpg¦http://www.panzeri.it/media/FFS/Panzeri_Brooklyn-Round_gallery1.jpg¦http://www.panzeri.it/media/FFS/Panzeri_Brooklyn-Round_gallery2.jpg¦http://www.panzeri.it/media/FFS/Panzeri_Brooklyn-Round_gallery3.jpg¦http://www.panzeri.it/media/FFS/Panzeri_Brooklyn-Round_gallery4.jpg¦http://www.panzeri.it/media/FFS/Panzeri_Brooklyn-Round_gallery5.jpg¦http://www.panzeri.it/media/FFS/Panzeri_Brooklyn-Round_gallery6.jpg¦http://www.panzeri.it/media/FFS/Panzeri_Brooklyn-Round_gallery7.j | pic¦projects¦projects¦projects¦projects¦projects¦projects¦projects | http://www.panzeri.it/media/FP/FP-Brooklyn_Round_XG.jpg¦http://www.panzeri.it/media/DT/DT-Brooklyn_Round-XG231__.360.0099.jpg | pic¦light_schema | http://www.panzeri.it/media/FP/FP-Brooklyn_Round_XG.jpg | http://www.panzeri.it/media/DT/DT-Brooklyn_Round-XG231__.360.0099.jpg |  | http://www.panzeri.it/media/FFS/Panzeri_Brooklyn-Round_gallery1.jpg,http://www.panzeri.it/media/FFS/Panzeri_Brooklyn-Round_gallery2.jpg,http://www.panzeri.it/media/FFS/Panzeri_Brooklyn-Round_gallery3.jpg,http://www.panzeri.it/media/FFS/Panzeri_Brooklyn-Round_gallery4.jpg,http://www.panzeri.it/media/FFS/Panzeri_Brooklyn-Round_gallery5.jpg,http://www.panzeri.it/media/FFS/Panzeri_Brooklyn-Round_gallery6.jpg,http://www.panzeri.it/media/FFS/Panzeri_Brooklyn-Round_gallery7.j | http://www.panzeri.it/prodotti/architectural/profili/brooklyn%20round/xg23101.360.0099/ | {"Codice articolo":"XG23101.360.0099","Potenza assorbita dal sistema":"max 52,8W","Sorgente luminosa":"LED","Distribuzione luminosa":"fascio diffuso","Alimentazione":"24V DC","Driver":"remoto non incluso","Peso":"2,2300Kg","Grado di protezione":" IP40 IP20","Dimensioni imballo (cm)":"108 x 108 x 13","Note":"Fornito completo di schermo monouso + schermo diffusore"} | Lampada da profili: BROOKLYN ROUND Panzeri by ArteInLuce™ | BROOKLYN ROUND Panzeri: SPEDIZIONE GRATUITA. Scopri centinaia di altre lampade da PROFILI in PRONTA CONSEGNA by ArteInLuce™. Consegna in 2-3 giorni. | 2
panzeri | panze | ralph | Ralph | Terra - Panzeri | ET04701.035.0000 | ET04701.035.0000 |  | ET04701.035.0000 | panze_ET04701.035.0000 | 8056732855656 | 484.50 | 0 | 2-3 gg Italy, 5-6 days UE | Su ordinazione in 2-3 settimane | bianco opaco | Lampada a sospensione, tavolo, terra e picchetto studiata per esterni. Paralume in rattan sintetico intrecciato a mano e stelo in alluminio/ottone (versione da tavolo, terra e picchetto). Sfera in policarbonato con portalampada E27. Paralume disponibile in color bianco screziato grigio o marrone. Stelo rifinito con vernice poliacrilica in bianco o marrone. Diffusore con attacco a baionetta studiato per permettere una facile rimozione per l’eventuale ritiro durante l’inverno. Versione a sospensione fornita con 1 cavo di alimentazione in color arancione (versione da 90 equipaggiata anche con 1 cavo di sospensione in acciaio). Disponibili accessori per fissaggio a parete. Ideale per zone living esterne o illuminazione di giardini. Descrizione tecnica: Apparecchio di illuminazione da terra per installazione in ambienti esterni, con emissione diretta e indiretta. Base per il fissaggio al suolo in alluminio tornito con verniciatura poliacrilica. Stelo in tubo di ottone con verniciatura poliacrilica. Struttura in alluminio tornito con verniciatura poliacrilica in colore bianco opaco o marrone metallizzato. Guarnizione in silicone. Diffusore in policarbonato trasparente. Paralume in rattan sintetico intrecciato a mano in colore bianco screziato grigio oppure marrone. |  | no | yes | yes | E27 | no |  | 0 |  |  | yes | terra,outdoor |  | 15 | 1 | http://www.panzeri.it/media/FP/FP-Ralph.jpg¦http://www.panzeri.it/media/FFS/Ralph-1.jpg¦http://www.panzeri.it/media/FFS/Ralph-2.jpg¦http://www.panzeri.it/media/FFS/Ralph-3.jpg¦http://www.panzeri.it/media/FFS/Ralph-4.jpg¦http://www.panzeri.it/media/FFS/Ralph-5.jpg¦http://www.panzeri.it/media/FFS/Ralph-6.jpg¦http://www.panzeri.it/media/FFS/Ralph-7.jpg¦http://www.panzeri.it/media/FFS/Ralph-8.jpg¦http://www.panzeri.it/media/FFS/Ralph-9.jpg¦http://www.panzeri.it/media/FFS/Ralph-9a.jpg | pic¦projects¦projects¦projects¦projects¦projects¦projects¦projects¦projects¦projects¦projects | http://www.panzeri.it/media/FP/FP-Ralph.jpg¦http://www.panzeri.it/media/DT/ET_4701.35-1.jpg | pic¦light_schema | http://www.panzeri.it/media/FP/FP-Ralph.jpg | http://www.panzeri.it/media/DT/ET_4701.35-1.jpg |  | http://www.panzeri.it/media/FFS/Ralph-1.jpg,http://www.panzeri.it/media/FFS/Ralph-2.jpg,http://www.panzeri.it/media/FFS/Ralph-3.jpg,http://www.panzeri.it/media/FFS/Ralph-4.jpg,http://www.panzeri.it/media/FFS/Ralph-5.jpg,http://www.panzeri.it/media/FFS/Ralph-6.jpg,http://www.panzeri.it/media/FFS/Ralph-7.jpg,http://www.panzeri.it/media/FFS/Ralph-8.jpg,http://www.panzeri.it/media/FFS/Ralph-9.jpg,http://www.panzeri.it/media/FFS/Ralph-9a.jpg | http://www.panzeri.it/prodotti/design/outdoor/ralph/et04701.035.0000/ | {"Codice articolo":"ET04701.035.0000","Potenza assorbita dal sistema":"max 53W","Sorgente luminosa":"LED retrofit / fluorescente compatta / alogena","Sorgente luminosa a corredo":"non inclusa","Sorgenti compatibili":"LED retrofit bulb E27 (L max 125mm - Ø max 65mm) / max 23W Micro Twist E27 / max 53W E27","Distribuzione luminosa":"fascio diffuso","Alimentazione":"220-240V AC","Frequenza":"50/60Hz","Peso":"3,4190Kg","Grado di protezione":"IP65","Note":"Fornito completo di base di fissaggio al suolo"} | Lampada da terra: RALPH Panzeri by ArteInLuce™ | RALPH Panzeri: SPEDIZIONE GRATUITA. Scopri centinaia di altre lampade da TERRA in PRONTA CONSEGNA by ArteInLuce™. Consegna in 2-3 giorni. | 2
panzeri | panze | ralph | Ralph | Terra - Panzeri | ET04744.035.0000 | ET04744.035.0000 |  | ET04744.035.0000 | panze_ET04744.035.0000 | 8033229161599 | 484.50 | 0 | 2-3 gg Italy, 5-6 days UE | Su ordinazione in 2-3 settimane | marrone metallizzato | Lampada a sospensione, tavolo, terra e picchetto studiata per esterni. Paralume in rattan sintetico intrecciato a mano e stelo in alluminio/ottone (versione da tavolo, terra e picchetto). Sfera in policarbonato con portalampada E27. Paralume disponibile in color bianco screziato grigio o marrone. Stelo rifinito con vernice poliacrilica in bianco o marrone. Diffusore con attacco a baionetta studiato per permettere una facile rimozione per l’eventuale ritiro durante l’inverno. Versione a sospensione fornita con 1 cavo di alimentazione in color arancione (versione da 90 equipaggiata anche con 1 cavo di sospensione in acciaio). Disponibili accessori per fissaggio a parete. Ideale per zone living esterne o illuminazione di giardini. Descrizione tecnica: Apparecchio di illuminazione da terra per installazione in ambienti esterni, con emissione diretta e indiretta. Base per il fissaggio al suolo in alluminio tornito con verniciatura poliacrilica. Stelo in tubo di ottone con verniciatura poliacrilica. Struttura in alluminio tornito con verniciatura poliacrilica in colore bianco opaco o marrone metallizzato. Guarnizione in silicone. Diffusore in policarbonato trasparente. Paralume in rattan sintetico intrecciato a mano in colore bianco screziato grigio oppure marrone. |  | no | yes | yes | E27 | no |  | 0 |  |  | yes | terra,outdoor |  | 15 | 1 | http://www.panzeri.it/media/FP/FP-Ralph.jpg¦http://www.panzeri.it/media/FFS/Ralph-1.jpg¦http://www.panzeri.it/media/FFS/Ralph-2.jpg¦http://www.panzeri.it/media/FFS/Ralph-3.jpg¦http://www.panzeri.it/media/FFS/Ralph-4.jpg¦http://www.panzeri.it/media/FFS/Ralph-5.jpg¦http://www.panzeri.it/media/FFS/Ralph-6.jpg¦http://www.panzeri.it/media/FFS/Ralph-7.jpg¦http://www.panzeri.it/media/FFS/Ralph-8.jpg¦http://www.panzeri.it/media/FFS/Ralph-9.jpg¦http://www.panzeri.it/media/FFS/Ralph-9a.jpg | pic¦projects¦projects¦projects¦projects¦projects¦projects¦projects¦projects¦projects¦projects | http://www.panzeri.it/media/FP/FP-Ralph.jpg¦http://www.panzeri.it/media/DT/ET_4701.35-1.jpg | pic¦light_schema | http://www.panzeri.it/media/FP/FP-Ralph.jpg | http://www.panzeri.it/media/DT/ET_4701.35-1.jpg |  | http://www.panzeri.it/media/FFS/Ralph-1.jpg,http://www.panzeri.it/media/FFS/Ralph-2.jpg,http://www.panzeri.it/media/FFS/Ralph-3.jpg,http://www.panzeri.it/media/FFS/Ralph-4.jpg,http://www.panzeri.it/media/FFS/Ralph-5.jpg,http://www.panzeri.it/media/FFS/Ralph-6.jpg,http://www.panzeri.it/media/FFS/Ralph-7.jpg,http://www.panzeri.it/media/FFS/Ralph-8.jpg,http://www.panzeri.it/media/FFS/Ralph-9.jpg,http://www.panzeri.it/media/FFS/Ralph-9a.jpg | http://www.panzeri.it/prodotti/design/outdoor/ralph/et04744.035.0000/ | {"Codice articolo":"ET04744.035.0000","Potenza assorbita dal sistema":"max 53W","Sorgente luminosa":"LED retrofit / fluorescente compatta / alogena","Sorgente luminosa a corredo":"non inclusa","Sorgenti compatibili":"LED retrofit bulb E27 (L max 125mm - Ø max 65mm) / max 23W Micro Twist E27 / max 53W E27","Distribuzione luminosa":"fascio diffuso","Alimentazione":"220-240V AC","Frequenza":"50/60Hz","Peso":"3,4190Kg","Grado di protezione":"IP65","Note":"Fornito completo di base di fissaggio al suolo"} | Lampada da terra: RALPH Panzeri by ArteInLuce™ | RALPH Panzeri: SPEDIZIONE GRATUITA. Scopri centinaia di altre lampade da TERRA in PRONTA CONSEGNA by ArteInLuce™. Consegna in 2-3 giorni. | 2
panzeri | panze | ralph | Ralph | Terra - Panzeri | PE04701.035.0000 | PE04701.035.0000 |  | PE04701.035.0000 | panze_PE04701.035.0000 | 8056732855663 | 484.50 | 0 | 2-3 gg Italy, 5-6 days UE | Su ordinazione in 2-3 settimane | bianco opaco | Lampada a sospensione, tavolo, terra e picchetto studiata per esterni. Paralume in rattan sintetico intrecciato a mano e stelo in alluminio/ottone (versione da tavolo, terra e picchetto). Sfera in policarbonato con portalampada E27. Paralume disponibile in color bianco screziato grigio o marrone. Stelo rifinito con vernice poliacrilica in bianco o marrone. Diffusore con attacco a baionetta studiato per permettere una facile rimozione per l’eventuale ritiro durante l’inverno. Versione a sospensione fornita con 1 cavo di alimentazione in color arancione (versione da 90 equipaggiata anche con 1 cavo di sospensione in acciaio). Disponibili accessori per fissaggio a parete. Ideale per zone living esterne o illuminazione di giardini. Descrizione tecnica: Apparecchio di illuminazione da terra per installazione in ambienti esterni, con emissione diretta e indiretta. Picchetto per il fissaggio al suolo in lamiera zincata con verniciatura poliacrilica. Stelo in tubo di ottone con verniciatura poliacrilica. Struttura in alluminio tornito con verniciatura poliacrilica in colore bianco opaco o marrone metallizzato. Interruttore integrato nella struttura. Guarnizione in silicone. Diffusore in policarbonato trasparente. Paralume in rattan sintetico intrecciato a mano in colore bianco screziato grigio oppure marrone. Pressacavo M12 in ottone nichelato. Fornito completo di cavo di alimentazione in poliuretano arancione di lunghezza 3,5m (137,8") con spina. |  | no | no | no | E27 | no |  | 0 |  |  | yes | terra,outdoor |  | 15 | 1 | http://www.panzeri.it/media/FP/FP-Ralph.jpg¦http://www.panzeri.it/media/FFS/Ralph-1.jpg¦http://www.panzeri.it/media/FFS/Ralph-2.jpg¦http://www.panzeri.it/media/FFS/Ralph-3.jpg¦http://www.panzeri.it/media/FFS/Ralph-4.jpg¦http://www.panzeri.it/media/FFS/Ralph-5.jpg¦http://www.panzeri.it/media/FFS/Ralph-6.jpg¦http://www.panzeri.it/media/FFS/Ralph-7.jpg¦http://www.panzeri.it/media/FFS/Ralph-8.jpg¦http://www.panzeri.it/media/FFS/Ralph-9.jpg¦http://www.panzeri.it/media/FFS/Ralph-9a.jpg | pic¦projects¦projects¦projects¦projects¦projects¦projects¦projects¦projects¦projects¦projects | http://www.panzeri.it/media/FP/FP-Ralph.jpg¦http://www.panzeri.it/media/DT/ET-4701.35-P.jpg | pic¦light_schema | http://www.panzeri.it/media/FP/FP-Ralph.jpg | http://www.panzeri.it/media/DT/ET-4701.35-P.jpg |  | http://www.panzeri.it/media/FFS/Ralph-1.jpg,http://www.panzeri.it/media/FFS/Ralph-2.jpg,http://www.panzeri.it/media/FFS/Ralph-3.jpg,http://www.panzeri.it/media/FFS/Ralph-4.jpg,http://www.panzeri.it/media/FFS/Ralph-5.jpg,http://www.panzeri.it/media/FFS/Ralph-6.jpg,http://www.panzeri.it/media/FFS/Ralph-7.jpg,http://www.panzeri.it/media/FFS/Ralph-8.jpg,http://www.panzeri.it/media/FFS/Ralph-9.jpg,http://www.panzeri.it/media/FFS/Ralph-9a.jpg | http://www.panzeri.it/prodotti/design/outdoor/ralph/pe04701.035.0000/ | {"Codice articolo":"PE04701.035.0000","Potenza assorbita dal sistema":"max 53W","Sorgente luminosa a corredo":"non inclusa","Sorgenti compatibili":"LED retrofit bulb E27 (L max 125mm - Ø max 65mm) / max 23W Micro Twist E27 / max 53W E27","Distribuzione luminosa":"fascio diffuso","Alimentazione":"220-240V AC","Frequenza":"50/60Hz","Peso":"3,8400Kg","Grado di protezione":"IP65","Note":"Fornito completo di picchetto di fissaggio al suolo"} | Lampada da terra: RALPH Panzeri by ArteInLuce™ | RALPH Panzeri: SPEDIZIONE GRATUITA. Scopri centinaia di altre lampade da TERRA in PRONTA CONSEGNA by ArteInLuce™. Consegna in 2-3 giorni. | 2
panzeri | panze | ralph | Ralph | Terra - Panzeri | PE04744.035.0000 | PE04744.035.0000 |  | PE04744.035.0000 | panze_PE04744.035.0000 | 8033229167690 | 484.50 | 0 | 2-3 gg Italy, 5-6 days UE | Su ordinazione in 2-3 settimane | marrone metallizzato | Lampada a sospensione, tavolo, terra e picchetto studiata per esterni. Paralume in rattan sintetico intrecciato a mano e stelo in alluminio/ottone (versione da tavolo, terra e picchetto). Sfera in policarbonato con portalampada E27. Paralume disponibile in color bianco screziato grigio o marrone. Stelo rifinito con vernice poliacrilica in bianco o marrone. Diffusore con attacco a baionetta studiato per permettere una facile rimozione per l’eventuale ritiro durante l’inverno. Versione a sospensione fornita con 1 cavo di alimentazione in color arancione (versione da 90 equipaggiata anche con 1 cavo di sospensione in acciaio). Disponibili accessori per fissaggio a parete. Ideale per zone living esterne o illuminazione di giardini. Descrizione tecnica: Apparecchio di illuminazione da terra per installazione in ambienti esterni, con emissione diretta e indiretta. Picchetto per il fissaggio al suolo in lamiera zincata con verniciatura poliacrilica. Stelo in tubo di ottone con verniciatura poliacrilica. Struttura in alluminio tornito con verniciatura poliacrilica in colore bianco opaco o marrone metallizzato. Interruttore integrato nella struttura. Guarnizione in silicone. Diffusore in policarbonato trasparente. Paralume in rattan sintetico intrecciato a mano in colore bianco screziato grigio oppure marrone. Pressacavo M12 in ottone nichelato. Fornito completo di cavo di alimentazione in poliuretano arancione di lunghezza 3,5m (137,8") con spina. |  | no | no | no | E27 | no |  | 0 |  |  | yes | terra,outdoor |  | 15 | 1 | http://www.panzeri.it/media/FP/FP-Ralph.jpg¦http://www.panzeri.it/media/FFS/Ralph-1.jpg¦http://www.panzeri.it/media/FFS/Ralph-2.jpg¦http://www.panzeri.it/media/FFS/Ralph-3.jpg¦http://www.panzeri.it/media/FFS/Ralph-4.jpg¦http://www.panzeri.it/media/FFS/Ralph-5.jpg¦http://www.panzeri.it/media/FFS/Ralph-6.jpg¦http://www.panzeri.it/media/FFS/Ralph-7.jpg¦http://www.panzeri.it/media/FFS/Ralph-8.jpg¦http://www.panzeri.it/media/FFS/Ralph-9.jpg¦http://www.panzeri.it/media/FFS/Ralph-9a.jpg | pic¦projects¦projects¦projects¦projects¦projects¦projects¦projects¦projects¦projects¦projects | http://www.panzeri.it/media/FP/FP-Ralph.jpg¦http://www.panzeri.it/media/DT/ET-4701.35-P.jpg | pic¦light_schema | http://www.panzeri.it/media/FP/FP-Ralph.jpg | http://www.panzeri.it/media/DT/ET-4701.35-P.jpg |  | http://www.panzeri.it/media/FFS/Ralph-1.jpg,http://www.panzeri.it/media/FFS/Ralph-2.jpg,http://www.panzeri.it/media/FFS/Ralph-3.jpg,http://www.panzeri.it/media/FFS/Ralph-4.jpg,http://www.panzeri.it/media/FFS/Ralph-5.jpg,http://www.panzeri.it/media/FFS/Ralph-6.jpg,http://www.panzeri.it/media/FFS/Ralph-7.jpg,http://www.panzeri.it/media/FFS/Ralph-8.jpg,http://www.panzeri.it/media/FFS/Ralph-9.jpg,http://www.panzeri.it/media/FFS/Ralph-9a.jpg | http://www.panzeri.it/prodotti/design/outdoor/ralph/pe04744.035.0000/ | {"Codice articolo":"PE04744.035.0000","Potenza assorbita dal sistema":"max 53W","Sorgente luminosa a corredo":"non inclusa","Sorgenti compatibili":"LED retrofit bulb E27 (L max 125mm - Ø max 65mm) / max 23W Micro Twist E27 / max 53W E27","Distribuzione luminosa":"fascio diffuso","Alimentazione":"220-240V AC","Frequenza":"50/60Hz","Peso":"3,8400Kg","Grado di protezione":"IP65","Note":"Fornito completo di picchetto di fissaggio al suolo"} | Lampada da terra: RALPH Panzeri by ArteInLuce™ | RALPH Panzeri: SPEDIZIONE GRATUITA. Scopri centinaia di altre lampade da TERRA in PRONTA CONSEGNA by ArteInLuce™. Consegna in 2-3 giorni. | 2
panzeri | panze | to-be | To-be | Sospensione - Panzeri | M02604.065.0510 | M02604.065.0510 |  | M02604.065.0510 | panze_M02604.065.0510 | 8056732859883 | 145.35 | 0 | 2-3 gg Italy, 5-6 days UE | Su ordinazione in 2-3 settimane | nero gommato | Lampada a sospensione in alluminio estruso disponibile in diametro 22mm/32mm e rispettive lunghezze 850mm/650mm. Lampada a sospensione e plafone alluminio estruso con diametro 55mm e lunghezza 450mm. La versione con diametro 55mm prevede la possibilità di installare tre ottiche con fascio 25°, 34°,48°. Sorgente luminosa composta da modulo LED ad elevate prestazioni CRI>90 2700K. Rosone con driver ON/OFF integrato nella versione diametro 22mm. Driver ON/OFF integrato nel cilindro nella versione 32mm e 55mm. Finitura con vernice poliacrilica in nero gommato o bianco o finitura in foglia oro decorata a mano. Cavo elettrico trasparente ultrasottile. Ideale per ristoranti, zone living, camere da letto o per creare grandi composizioni a cascata. Descrizione tecnica: Apparecchio di illuminazione per installazioni multiple a sospensione in ambienti interni, con emissione diretta. Struttura in alluminio estruso con verniciatura poliacrilica in colore bianco opaco o nero gommato oppure con rivestimento in foglia oro. Dissipatore in alluminio estruso. Schermo diffusore in policarbonato sagomato con finitura opalina. Testata di chiusura in ottone tornito con verniciatura poliacrilica. Cavo di alimentazione e sospensione in PVC trasparente di lunghezza 2m (78,7"). Fornito senza rosone di alimentazione, completo di bloccacavo all'estremità libera del cavo. |  | no | yes | no | LED | no |  | 0 |  |  | no | sospensione |  | 15 | 1 | http://www.panzeri.it/media/FP/FP-To-be-L026__.065.0501.jpg¦http://www.panzeri.it/media/FFS/Panzeri_To_Be_gallery1.jpg¦http://www.panzeri.it/media/FFS/Panzeri_To_Be_gallery2.jpg¦http://www.panzeri.it/media/FFS/Panzeri_To_Be_gallery3.jpg¦http://www.panzeri.it/media/FFS/Panzeri_To_Be_gallery4.jpg¦http://www.panzeri.it/media/FFS/Panzeri_To_Be_gallery5.jpg¦http://www.panzeri.it/media/FFS/Panzeri_To_Be_gallery6.jpg¦http://www.panzeri.it/media/FFS/Panzeri_To_Be_gallery7.jpg¦http://www.panzeri.it/media/FFS/Panzeri_To_Be_gallery8.jpg | pic¦projects¦projects¦projects¦projects¦projects¦projects¦projects¦projects | http://www.panzeri.it/media/FP/FP-To-be-L026__.065.0501.jpg¦http://www.panzeri.it/media/DT/M02601.065.0510.jpg | pic¦light_schema | http://www.panzeri.it/media/FP/FP-To-be-L026__.065.0501.jpg | http://www.panzeri.it/media/DT/M02601.065.0510.jpg |  | http://www.panzeri.it/media/FFS/Panzeri_To_Be_gallery1.jpg,http://www.panzeri.it/media/FFS/Panzeri_To_Be_gallery2.jpg,http://www.panzeri.it/media/FFS/Panzeri_To_Be_gallery3.jpg,http://www.panzeri.it/media/FFS/Panzeri_To_Be_gallery4.jpg,http://www.panzeri.it/media/FFS/Panzeri_To_Be_gallery5.jpg,http://www.panzeri.it/media/FFS/Panzeri_To_Be_gallery6.jpg,http://www.panzeri.it/media/FFS/Panzeri_To_Be_gallery7.jpg,http://www.panzeri.it/media/FFS/Panzeri_To_Be_gallery8.jpg | http://www.panzeri.it/prodotti/design/indoor/to-be/m02604.065.0510/ | {"Codice articolo":"M02604.065.0510","Potenza assorbita dal sistema":"5,3W","Efficienza luminosa":"68.49lm/W","Sorgente luminosa":"LED","Durata sorgente luminosa":"L70 (B50) 60.000h","Temperatura di colore":"2700K Ra>90","Distribuzione luminosa":"fascio diffuso","Alimentazione":"24V DC","Driver":"remoto non incluso","Flusso luminoso nominale":"550lm","Flusso luminoso uscente":"363lm","Rendimento":"66.000%","Peso":"0,5400Kg","Grado di protezione":"IP40","Costanza cromatica":"SDCM 3","Dimensioni imballo (cm)":"8 x 75 x 8","Note":"Fornito senza rosone e driver, per composizioni multiple"} | Lampada da sospensione: TO-BE Panzeri by ArteInLuce™ | TO-BE Panzeri: SPEDIZIONE GRATUITA. Scopri centinaia di altre lampade da SOSPENSIONE in PRONTA CONSEGNA by ArteInLuce™. Consegna in 2-3 giorni. | 2
panzeri | panze | to-be | To-be | Plafoniere - Panzeri | P02701.045.1701 | P02701.045.1701 |  | P02701.045.1701 | panze_P02701.045.1701 | 8056732859715 | 150.45 | 0 | 2-3 gg Italy, 5-6 days UE | Su ordinazione in 2-3 settimane | bianco opaco | Lampada a sospensione in alluminio estruso disponibile in diametro 22mm/32mm e rispettive lunghezze 850mm/650mm. Lampada a sospensione e plafone alluminio estruso con diametro 55mm e lunghezza 450mm. La versione con diametro 55mm prevede la possibilità di installare tre ottiche con fascio 25°, 34°,48°. Sorgente luminosa composta da modulo LED ad elevate prestazioni CRI>90 2700K. Rosone con driver ON/OFF integrato nella versione diametro 22mm. Driver ON/OFF integrato nel cilindro nella versione 32mm e 55mm. Finitura con vernice poliacrilica in nero gommato o bianco o finitura in foglia oro decorata a mano. Cavo elettrico trasparente ultrasottile. Ideale per ristoranti, zone living, camere da letto o per creare grandi composizioni a cascata. Descrizione tecnica: Apparecchio di illuminazione per installazione a soffitto in ambienti interni, con emissione diretta. Struttura in alluminio estruso con verniciatura poliacrilica in colore bianco opaco o nero gommato oppure con rivestimento in foglia oro. Staffe di supporto cablaggio in lamiera decapata con verniciatura poliacrilica. Dissipatore in alluminio estruso anodizzato. Riflettore in materiale termoplastico con finitura cromata. Schermo in policarbonato trasparente. |  | no | yes | no | LED | no |  | 0 |  |  | no | plafoniere |  | 15 | 1 | http://www.panzeri.it/media/FP/FP-To-be-L027__.045.1701.jpg¦http://www.panzeri.it/media/FFS/Panzeri_To_Be_gallery1.jpg¦http://www.panzeri.it/media/FFS/Panzeri_To_Be_gallery2.jpg¦http://www.panzeri.it/media/FFS/Panzeri_To_Be_gallery3.jpg¦http://www.panzeri.it/media/FFS/Panzeri_To_Be_gallery4.jpg¦http://www.panzeri.it/media/FFS/Panzeri_To_Be_gallery5.jpg¦http://www.panzeri.it/media/FFS/Panzeri_To_Be_gallery6.jpg¦http://www.panzeri.it/media/FFS/Panzeri_To_Be_gallery7.jpg¦http://www.panzeri.it/media/FFS/Panzeri_To_Be_gallery8.jpg | pic¦projects¦projects¦projects¦projects¦projects¦projects¦projects¦projects | http://www.panzeri.it/media/FP/FP-To-be-L027__.045.1701.jpg¦http://www.panzeri.it/media/DT/P02701.045.1701.jpg | pic¦light_schema | http://www.panzeri.it/media/FP/FP-To-be-L027__.045.1701.jpg | http://www.panzeri.it/media/DT/P02701.045.1701.jpg |  | http://www.panzeri.it/media/FFS/Panzeri_To_Be_gallery1.jpg,http://www.panzeri.it/media/FFS/Panzeri_To_Be_gallery2.jpg,http://www.panzeri.it/media/FFS/Panzeri_To_Be_gallery3.jpg,http://www.panzeri.it/media/FFS/Panzeri_To_Be_gallery4.jpg,http://www.panzeri.it/media/FFS/Panzeri_To_Be_gallery5.jpg,http://www.panzeri.it/media/FFS/Panzeri_To_Be_gallery6.jpg,http://www.panzeri.it/media/FFS/Panzeri_To_Be_gallery7.jpg,http://www.panzeri.it/media/FFS/Panzeri_To_Be_gallery8.jpg | http://www.panzeri.it/prodotti/design/indoor/to-be/p02701.045.1701/ | {"Codice articolo":"P02701.045.1701","Potenza assorbita dal sistema":"10W","Efficienza luminosa":"83.6lm/W","Sorgente luminosa":"LED","Temperatura di colore":"2700K Ra>90","Distribuzione luminosa":"fascio medio","Apertura fascio":"40°","Alimentazione":"220-240V AC","Frequenza":"50/60Hz","Elettrificazione":"ON-OFF","Driver":"integrato incluso","Flusso luminoso nominale":"836lm","Flusso luminoso uscente":"836lm","Rendimento":"100.000%","Peso":"0,8540Kg","Grado di protezione":"IP20","Dimensioni imballo (cm)":"14 x 65 x 14","Note":"Per progetti a richiesta ottiche a 25° e 48°"} | Lampada da plafoniere: TO-BE Panzeri by ArteInLuce™ | TO-BE Panzeri: SPEDIZIONE GRATUITA. Scopri centinaia di altre lampade da PLAFONIERE in PRONTA CONSEGNA by ArteInLuce™. Consegna in 2-3 giorni. | 2
panzeri | panze | to-be | To-be | Plafoniere - Panzeri | P02704.045.1701 | P02704.045.1701 |  | P02704.045.1701 | panze_P02704.045.1701 | 8056732859821 | 150.45 | 0 | 2-3 gg Italy, 5-6 days UE | Su ordinazione in 2-3 settimane | nero gommato | Lampada a sospensione in alluminio estruso disponibile in diametro 22mm/32mm e rispettive lunghezze 850mm/650mm. Lampada a sospensione e plafone alluminio estruso con diametro 55mm e lunghezza 450mm. La versione con diametro 55mm prevede la possibilità di installare tre ottiche con fascio 25°, 34°,48°. Sorgente luminosa composta da modulo LED ad elevate prestazioni CRI>90 2700K. Rosone con driver ON/OFF integrato nella versione diametro 22mm. Driver ON/OFF integrato nel cilindro nella versione 32mm e 55mm. Finitura con vernice poliacrilica in nero gommato o bianco o finitura in foglia oro decorata a mano. Cavo elettrico trasparente ultrasottile. Ideale per ristoranti, zone living, camere da letto o per creare grandi composizioni a cascata. Descrizione tecnica: Apparecchio di illuminazione per installazione a soffitto in ambienti interni, con emissione diretta. Struttura in alluminio estruso con verniciatura poliacrilica in colore bianco opaco o nero gommato oppure con rivestimento in foglia oro. Staffe di supporto cablaggio in lamiera decapata con verniciatura poliacrilica. Dissipatore in alluminio estruso anodizzato. Riflettore in materiale termoplastico con finitura cromata. Schermo in policarbonato trasparente. |  | no | yes | no | LED | no |  | 0 |  |  | no | plafoniere |  | 15 | 1 | http://www.panzeri.it/media/FP/FP-To-be-L027__.045.1701.jpg¦http://www.panzeri.it/media/FFS/Panzeri_To_Be_gallery1.jpg¦http://www.panzeri.it/media/FFS/Panzeri_To_Be_gallery2.jpg¦http://www.panzeri.it/media/FFS/Panzeri_To_Be_gallery3.jpg¦http://www.panzeri.it/media/FFS/Panzeri_To_Be_gallery4.jpg¦http://www.panzeri.it/media/FFS/Panzeri_To_Be_gallery5.jpg¦http://www.panzeri.it/media/FFS/Panzeri_To_Be_gallery6.jpg¦http://www.panzeri.it/media/FFS/Panzeri_To_Be_gallery7.jpg¦http://www.panzeri.it/media/FFS/Panzeri_To_Be_gallery8.jpg | pic¦projects¦projects¦projects¦projects¦projects¦projects¦projects¦projects | http://www.panzeri.it/media/FP/FP-To-be-L027__.045.1701.jpg¦http://www.panzeri.it/media/DT/P02701.045.1701.jpg | pic¦light_schema | http://www.panzeri.it/media/FP/FP-To-be-L027__.045.1701.jpg | http://www.panzeri.it/media/DT/P02701.045.1701.jpg |  | http://www.panzeri.it/media/FFS/Panzeri_To_Be_gallery1.jpg,http://www.panzeri.it/media/FFS/Panzeri_To_Be_gallery2.jpg,http://www.panzeri.it/media/FFS/Panzeri_To_Be_gallery3.jpg,http://www.panzeri.it/media/FFS/Panzeri_To_Be_gallery4.jpg,http://www.panzeri.it/media/FFS/Panzeri_To_Be_gallery5.jpg,http://www.panzeri.it/media/FFS/Panzeri_To_Be_gallery6.jpg,http://www.panzeri.it/media/FFS/Panzeri_To_Be_gallery7.jpg,http://www.panzeri.it/media/FFS/Panzeri_To_Be_gallery8.jpg | http://www.panzeri.it/prodotti/design/indoor/to-be/p02704.045.1701/ | {"Codice articolo":"P02704.045.1701","Potenza assorbita dal sistema":"10W","Efficienza luminosa":"83.6lm/W","Sorgente luminosa":"LED","Temperatura di colore":"2700K Ra>90","Distribuzione luminosa":"fascio medio","Apertura fascio":"40°","Alimentazione":"220-240V AC","Frequenza":"50/60Hz","Elettrificazione":"ON-OFF","Driver":"integrato incluso","Flusso luminoso nominale":"836lm","Flusso luminoso uscente":"836lm","Rendimento":"100.000%","Peso":"0,8540Kg","Grado di protezione":"IP20","Dimensioni imballo (cm)":"14 x 65 x 14","Note":"Per progetti a richiesta ottiche a 25° e 48°"} | Lampada da plafoniere: TO-BE Panzeri by ArteInLuce™ | TO-BE Panzeri: SPEDIZIONE GRATUITA. Scopri centinaia di altre lampade da PLAFONIERE in PRONTA CONSEGNA by ArteInLuce™. Consegna in 2-3 giorni. | 2
panzeri | panze | to-be | To-be | Sospensione - Panzeri | L02501.085.0501 | L02501.085.0501 |  | L02501.085.0501 | panze_L02501.085.0501 | 8056732859685 | 177.65 | 0 | 2-3 gg Italy, 5-6 days UE | Su ordinazione in 2-3 settimane | bianco opaco | Lampada a sospensione in alluminio estruso disponibile in diametro 22mm/32mm e rispettive lunghezze 850mm/650mm. Lampada a sospensione e plafone alluminio estruso con diametro 55mm e lunghezza 450mm. La versione con diametro 55mm prevede la possibilità di installare tre ottiche con fascio 25°, 34°,48°. Sorgente luminosa composta da modulo LED ad elevate prestazioni CRI>90 2700K. Rosone con driver ON/OFF integrato nella versione diametro 22mm. Driver ON/OFF integrato nel cilindro nella versione 32mm e 55mm. Finitura con vernice poliacrilica in nero gommato o bianco o finitura in foglia oro decorata a mano. Cavo elettrico trasparente ultrasottile. Ideale per ristoranti, zone living, camere da letto o per creare grandi composizioni a cascata. Descrizione tecnica: Apparecchio di illuminazione per installazione a sospensione in ambienti interni, con emissione diretta. Struttura in alluminio estruso con verniciatura poliacrilica in colore bianco opaco o nero gommato oppure con rivestimento in foglia oro. Dissipatore in alluminio estruso. Schermo diffusore in policarbonato sagomato con finitura opalina. Testata di chiusura in ottone tornito con verniciatura poliacrilica. Cavo di alimentazione e sospensione in PVC trasparente di lunghezza 2m (78,7"). Rosone di alimentazione con staffa di fissaggio a soffitto in lamiera decapata e involucro in alluminio estruso con verniciatura poliacrilica in colore bianco opaco o nero gommato oppure con rivestimento in foglia oro. |  | no | yes | no | LED | no |  | 0 |  |  | no | sospensione |  | 15 | 1 | http://www.panzeri.it/media/FP/FP-To-be-L025__.085.0501.jpg¦http://www.panzeri.it/media/FFS/Panzeri_To_Be_gallery1.jpg¦http://www.panzeri.it/media/FFS/Panzeri_To_Be_gallery2.jpg¦http://www.panzeri.it/media/FFS/Panzeri_To_Be_gallery3.jpg¦http://www.panzeri.it/media/FFS/Panzeri_To_Be_gallery4.jpg¦http://www.panzeri.it/media/FFS/Panzeri_To_Be_gallery5.jpg¦http://www.panzeri.it/media/FFS/Panzeri_To_Be_gallery6.jpg¦http://www.panzeri.it/media/FFS/Panzeri_To_Be_gallery7.jpg¦http://www.panzeri.it/media/FFS/Panzeri_To_Be_gallery8.jpg | pic¦projects¦projects¦projects¦projects¦projects¦projects¦projects¦projects | http://www.panzeri.it/media/FP/FP-To-be-L025__.085.0501.jpg¦http://www.panzeri.it/media/DT/L02501.085.0501.jpg | pic¦light_schema | http://www.panzeri.it/media/FP/FP-To-be-L025__.085.0501.jpg | http://www.panzeri.it/media/DT/L02501.085.0501.jpg |  | http://www.panzeri.it/media/FFS/Panzeri_To_Be_gallery1.jpg,http://www.panzeri.it/media/FFS/Panzeri_To_Be_gallery2.jpg,http://www.panzeri.it/media/FFS/Panzeri_To_Be_gallery3.jpg,http://www.panzeri.it/media/FFS/Panzeri_To_Be_gallery4.jpg,http://www.panzeri.it/media/FFS/Panzeri_To_Be_gallery5.jpg,http://www.panzeri.it/media/FFS/Panzeri_To_Be_gallery6.jpg,http://www.panzeri.it/media/FFS/Panzeri_To_Be_gallery7.jpg,http://www.panzeri.it/media/FFS/Panzeri_To_Be_gallery8.jpg | http://www.panzeri.it/prodotti/design/indoor/to-be/l02501.085.0501/ | {"Codice articolo":"L02501.085.0501","Potenza assorbita dal sistema":"4W","Efficienza luminosa":"45.25lm/W","Sorgente luminosa":"LED","Durata sorgente luminosa":"L70 (B50) 60.000h","Temperatura di colore":"2700K Ra>90","Distribuzione luminosa":"fascio diffuso","Alimentazione":"220-240V AC","Frequenza":"50/60Hz","Elettrificazione":"ON-OFF","Driver":"integrato incluso","Flusso luminoso nominale":"270lm","Flusso luminoso uscente":"181lm","Rendimento":"67.037%","Peso":"0,7400Kg","Grado di protezione":"IP40","Costanza cromatica":"SDCM 3","Dimensioni imballo (cm)":"8 x 141 x 8"} | Lampada da sospensione: TO-BE Panzeri by ArteInLuce™ | TO-BE Panzeri: SPEDIZIONE GRATUITA. Scopri centinaia di altre lampade da SOSPENSIONE in PRONTA CONSEGNA by ArteInLuce™. Consegna in 2-3 giorni. | 2
panzeri | panze | to-be | To-be | Sospensione - Panzeri | L02504.085.0501 | L02504.085.0501 |  | L02504.085.0501 | panze_L02504.085.0501 | 8056732859760 | 177.65 | 0 | 2-3 gg Italy, 5-6 days UE | Su ordinazione in 2-3 settimane | nero gommato | Lampada a sospensione in alluminio estruso disponibile in diametro 22mm/32mm e rispettive lunghezze 850mm/650mm. Lampada a sospensione e plafone alluminio estruso con diametro 55mm e lunghezza 450mm. La versione con diametro 55mm prevede la possibilità di installare tre ottiche con fascio 25°, 34°,48°. Sorgente luminosa composta da modulo LED ad elevate prestazioni CRI>90 2700K. Rosone con driver ON/OFF integrato nella versione diametro 22mm. Driver ON/OFF integrato nel cilindro nella versione 32mm e 55mm. Finitura con vernice poliacrilica in nero gommato o bianco o finitura in foglia oro decorata a mano. Cavo elettrico trasparente ultrasottile. Ideale per ristoranti, zone living, camere da letto o per creare grandi composizioni a cascata. Descrizione tecnica: Apparecchio di illuminazione per installazione a sospensione in ambienti interni, con emissione diretta. Struttura in alluminio estruso con verniciatura poliacrilica in colore bianco opaco o nero gommato oppure con rivestimento in foglia oro. Dissipatore in alluminio estruso. Schermo diffusore in policarbonato sagomato con finitura opalina. Testata di chiusura in ottone tornito con verniciatura poliacrilica. Cavo di alimentazione e sospensione in PVC trasparente di lunghezza 2m (78,7"). Rosone di alimentazione con staffa di fissaggio a soffitto in lamiera decapata e involucro in alluminio estruso con verniciatura poliacrilica in colore bianco opaco o nero gommato oppure con rivestimento in foglia oro. |  | no | yes | no | LED | no |  | 0 |  |  | no | sospensione |  | 15 | 1 | http://www.panzeri.it/media/FP/FP-To-be-L025__.085.0501.jpg¦http://www.panzeri.it/media/FFS/Panzeri_To_Be_gallery1.jpg¦http://www.panzeri.it/media/FFS/Panzeri_To_Be_gallery2.jpg¦http://www.panzeri.it/media/FFS/Panzeri_To_Be_gallery3.jpg¦http://www.panzeri.it/media/FFS/Panzeri_To_Be_gallery4.jpg¦http://www.panzeri.it/media/FFS/Panzeri_To_Be_gallery5.jpg¦http://www.panzeri.it/media/FFS/Panzeri_To_Be_gallery6.jpg¦http://www.panzeri.it/media/FFS/Panzeri_To_Be_gallery7.jpg¦http://www.panzeri.it/media/FFS/Panzeri_To_Be_gallery8.jpg | pic¦projects¦projects¦projects¦projects¦projects¦projects¦projects¦projects | http://www.panzeri.it/media/FP/FP-To-be-L025__.085.0501.jpg¦http://www.panzeri.it/media/DT/L02501.085.0501.jpg | pic¦light_schema | http://www.panzeri.it/media/FP/FP-To-be-L025__.085.0501.jpg | http://www.panzeri.it/media/DT/L02501.085.0501.jpg |  | http://www.panzeri.it/media/FFS/Panzeri_To_Be_gallery1.jpg,http://www.panzeri.it/media/FFS/Panzeri_To_Be_gallery2.jpg,http://www.panzeri.it/media/FFS/Panzeri_To_Be_gallery3.jpg,http://www.panzeri.it/media/FFS/Panzeri_To_Be_gallery4.jpg,http://www.panzeri.it/media/FFS/Panzeri_To_Be_gallery5.jpg,http://www.panzeri.it/media/FFS/Panzeri_To_Be_gallery6.jpg,http://www.panzeri.it/media/FFS/Panzeri_To_Be_gallery7.jpg,http://www.panzeri.it/media/FFS/Panzeri_To_Be_gallery8.jpg | http://www.panzeri.it/prodotti/design/indoor/to-be/l02504.085.0501/ | {"Codice articolo":"L02504.085.0501","Potenza assorbita dal sistema":"4W","Efficienza luminosa":"45.25lm/W","Sorgente luminosa":"LED","Durata sorgente luminosa":"L70 (B50) 60.000h","Temperatura di colore":"2700K Ra>90","Distribuzione luminosa":"fascio diffuso","Alimentazione":"220-240V AC","Frequenza":"50/60Hz","Elettrificazione":"ON-OFF","Driver":"integrato incluso","Flusso luminoso nominale":"270lm","Flusso luminoso uscente":"181lm","Rendimento":"67.037%","Peso":"0,7400Kg","Grado di protezione":"IP40","Costanza cromatica":"SDCM 3","Dimensioni imballo (cm)":"8 x 141 x 8"} | Lampada da sospensione: TO-BE Panzeri by ArteInLuce™ | TO-BE Panzeri: SPEDIZIONE GRATUITA. Scopri centinaia di altre lampade da SOSPENSIONE in PRONTA CONSEGNA by ArteInLuce™. Consegna in 2-3 giorni. | 2
panzeri | panze | to-be | To-be | Sospensione - Panzeri | M02521.085.0510 | M02521.085.0510 |  | M02521.085.0510 | panze_M02521.085.0510 | 8056732859869 | 180.20 | 0 | 2-3 gg Italy, 5-6 days UE | Su ordinazione in 2-3 settimane | foglia oro | Lampada a sospensione in alluminio estruso disponibile in diametro 22mm/32mm e rispettive lunghezze 850mm/650mm. Lampada a sospensione e plafone alluminio estruso con diametro 55mm e lunghezza 450mm. La versione con diametro 55mm prevede la possibilità di installare tre ottiche con fascio 25°, 34°,48°. Sorgente luminosa composta da modulo LED ad elevate prestazioni CRI>90 2700K. Rosone con driver ON/OFF integrato nella versione diametro 22mm. Driver ON/OFF integrato nel cilindro nella versione 32mm e 55mm. Finitura con vernice poliacrilica in nero gommato o bianco o finitura in foglia oro decorata a mano. Cavo elettrico trasparente ultrasottile. Ideale per ristoranti, zone living, camere da letto o per creare grandi composizioni a cascata. Descrizione tecnica: Apparecchio di illuminazione per installazioni multiple a sospensione in ambienti interni, con emissione diretta. Struttura in alluminio estruso con verniciatura poliacrilica in colore bianco opaco o nero gommato oppure con rivestimento in foglia oro. Dissipatore in alluminio estruso. Schermo diffusore in policarbonato sagomato con finitura opalina. Testata di chiusura in ottone tornito con verniciatura poliacrilica. Cavo di alimentazione e sospensione in PVC trasparente di lunghezza 2m (78,7"). Fornito senza rosone di alimentazione, completo di bloccacavo all'estremità libera del cavo. |  | no | yes | no | LED | no |  | 0 |  |  | no | sospensione |  | 15 | 1 | http://www.panzeri.it/media/FP/FP-To-be-L025__.085.0501.jpg¦http://www.panzeri.it/media/FFS/Panzeri_To_Be_gallery1.jpg¦http://www.panzeri.it/media/FFS/Panzeri_To_Be_gallery2.jpg¦http://www.panzeri.it/media/FFS/Panzeri_To_Be_gallery3.jpg¦http://www.panzeri.it/media/FFS/Panzeri_To_Be_gallery4.jpg¦http://www.panzeri.it/media/FFS/Panzeri_To_Be_gallery5.jpg¦http://www.panzeri.it/media/FFS/Panzeri_To_Be_gallery6.jpg¦http://www.panzeri.it/media/FFS/Panzeri_To_Be_gallery7.jpg¦http://www.panzeri.it/media/FFS/Panzeri_To_Be_gallery8.jpg | pic¦projects¦projects¦projects¦projects¦projects¦projects¦projects¦projects | http://www.panzeri.it/media/FP/FP-To-be-L025__.085.0501.jpg¦http://www.panzeri.it/media/DT/M02501.085.0510.jpg | pic¦light_schema | http://www.panzeri.it/media/FP/FP-To-be-L025__.085.0501.jpg | http://www.panzeri.it/media/DT/M02501.085.0510.jpg |  | http://www.panzeri.it/media/FFS/Panzeri_To_Be_gallery1.jpg,http://www.panzeri.it/media/FFS/Panzeri_To_Be_gallery2.jpg,http://www.panzeri.it/media/FFS/Panzeri_To_Be_gallery3.jpg,http://www.panzeri.it/media/FFS/Panzeri_To_Be_gallery4.jpg,http://www.panzeri.it/media/FFS/Panzeri_To_Be_gallery5.jpg,http://www.panzeri.it/media/FFS/Panzeri_To_Be_gallery6.jpg,http://www.panzeri.it/media/FFS/Panzeri_To_Be_gallery7.jpg,http://www.panzeri.it/media/FFS/Panzeri_To_Be_gallery8.jpg | http://www.panzeri.it/prodotti/design/indoor/to-be/m02521.085.0510/ | {"Codice articolo":"M02521.085.0510","Potenza assorbita dal sistema":"2,8W","Efficienza luminosa":"64.64lm/W","Sorgente luminosa":"LED","Durata sorgente luminosa":"L70 (B50) 60.000h","Temperatura di colore":"2700K Ra>90","Distribuzione luminosa":"fascio diffuso","Alimentazione":"24V DC","Driver":"remoto non incluso","Flusso luminoso nominale":"270lm","Flusso luminoso uscente":"181lm","Rendimento":"67.037%","Peso":"0,5100Kg","Grado di protezione":"IP40","Costanza cromatica":"SDCM 3","Dimensioni imballo (cm)":"8 x 114 x 8","Note":"Fornito senza rosone e driver, per composizioni multiple"} | Lampada da sospensione: TO-BE Panzeri by ArteInLuce™ | TO-BE Panzeri: SPEDIZIONE GRATUITA. Scopri centinaia di altre lampade da SOSPENSIONE in PRONTA CONSEGNA by ArteInLuce™. Consegna in 2-3 giorni. | 2
panzeri | panze | to-be | To-be | Sospensione - Panzeri | L02601.065.0501 | L02601.065.0501 |  | L02601.065.0501 | panze_L02601.065.0501 | 8056732859692 | 186.15 | 0 | 2-3 gg Italy, 5-6 days UE | Su ordinazione in 2-3 settimane | bianco opaco | Lampada a sospensione in alluminio estruso disponibile in diametro 22mm/32mm e rispettive lunghezze 850mm/650mm. Lampada a sospensione e plafone alluminio estruso con diametro 55mm e lunghezza 450mm. La versione con diametro 55mm prevede la possibilità di installare tre ottiche con fascio 25°, 34°,48°. Sorgente luminosa composta da modulo LED ad elevate prestazioni CRI>90 2700K. Rosone con driver ON/OFF integrato nella versione diametro 22mm. Driver ON/OFF integrato nel cilindro nella versione 32mm e 55mm. Finitura con vernice poliacrilica in nero gommato o bianco o finitura in foglia oro decorata a mano. Cavo elettrico trasparente ultrasottile. Ideale per ristoranti, zone living, camere da letto o per creare grandi composizioni a cascata. Descrizione tecnica: Apparecchio di illuminazione per installazione a sospensione in ambienti interni, con emissione diretta. Struttura in alluminio estruso con verniciatura poliacrilica in colore bianco opaco o nero gommato oppure con rivestimento in foglia oro. Dissipatore in alluminio estruso. Schermo diffusore in policarbonato sagomato con finitura opalina. Testata di chiusura in ottone tornito con verniciatura poliacrilica. Cavo di alimentazione e sospensione in PVC trasparente di lunghezza 2m (78,7"). Rosone di alimentazione con staffa di fissaggio a soffitto in lamiera decapata e involucro in alluminio estruso con verniciatura poliacrilica in colore bianco opaco o nero gommato oppure con rivestimento in foglia oro. |  | no | yes | no | LED | no |  | 0 |  |  | no | sospensione |  | 15 | 1 | http://www.panzeri.it/media/FP/FP-To-be-L026__.065.0501.jpg¦http://www.panzeri.it/media/FFS/Panzeri_To_Be_gallery1.jpg¦http://www.panzeri.it/media/FFS/Panzeri_To_Be_gallery2.jpg¦http://www.panzeri.it/media/FFS/Panzeri_To_Be_gallery3.jpg¦http://www.panzeri.it/media/FFS/Panzeri_To_Be_gallery4.jpg¦http://www.panzeri.it/media/FFS/Panzeri_To_Be_gallery5.jpg¦http://www.panzeri.it/media/FFS/Panzeri_To_Be_gallery6.jpg¦http://www.panzeri.it/media/FFS/Panzeri_To_Be_gallery7.jpg¦http://www.panzeri.it/media/FFS/Panzeri_To_Be_gallery8.jpg | pic¦projects¦projects¦projects¦projects¦projects¦projects¦projects¦projects | http://www.panzeri.it/media/FP/FP-To-be-L026__.065.0501.jpg¦http://www.panzeri.it/media/DT/L02601.065.0501.jpg | pic¦light_schema | http://www.panzeri.it/media/FP/FP-To-be-L026__.065.0501.jpg | http://www.panzeri.it/media/DT/L02601.065.0501.jpg |  | http://www.panzeri.it/media/FFS/Panzeri_To_Be_gallery1.jpg,http://www.panzeri.it/media/FFS/Panzeri_To_Be_gallery2.jpg,http://www.panzeri.it/media/FFS/Panzeri_To_Be_gallery3.jpg,http://www.panzeri.it/media/FFS/Panzeri_To_Be_gallery4.jpg,http://www.panzeri.it/media/FFS/Panzeri_To_Be_gallery5.jpg,http://www.panzeri.it/media/FFS/Panzeri_To_Be_gallery6.jpg,http://www.panzeri.it/media/FFS/Panzeri_To_Be_gallery7.jpg,http://www.panzeri.it/media/FFS/Panzeri_To_Be_gallery8.jpg | http://www.panzeri.it/prodotti/design/indoor/to-be/l02601.065.0501/ | {"Codice articolo":"L02601.065.0501","Potenza assorbita dal sistema":"7W","Efficienza luminosa":"51.86lm/W","Sorgente luminosa":"LED","Durata sorgente luminosa":"L70 (B50) 60.000h","Temperatura di colore":"2700K Ra>90","Distribuzione luminosa":"fascio diffuso","Alimentazione":"220-240V AC","Frequenza":"50/60Hz","Elettrificazione":"ON-OFF","Driver":"integrato incluso","Flusso luminoso nominale":"550lm","Flusso luminoso uscente":"363lm","Rendimento":"66.000%","Peso":"0,7800Kg","Grado di protezione":"IP40","Costanza cromatica":"SDCM 3","Dimensioni imballo (cm)":"8 x 141 x 8"} | Lampada da sospensione: TO-BE Panzeri by ArteInLuce™ | TO-BE Panzeri: SPEDIZIONE GRATUITA. Scopri centinaia di altre lampade da SOSPENSIONE in PRONTA CONSEGNA by ArteInLuce™. Consegna in 2-3 giorni. | 2
panzeri | panze | to-be | To-be | Sospensione - Panzeri | L02604.065.0501 | L02604.065.0501 |  | L02604.065.0501 | panze_L02604.065.0501 | 8056732859784 | 186.15 | 0 | 2-3 gg Italy, 5-6 days UE | Su ordinazione in 2-3 settimane | nero gommato | Lampada a sospensione in alluminio estruso disponibile in diametro 22mm/32mm e rispettive lunghezze 850mm/650mm. Lampada a sospensione e plafone alluminio estruso con diametro 55mm e lunghezza 450mm. La versione con diametro 55mm prevede la possibilità di installare tre ottiche con fascio 25°, 34°,48°. Sorgente luminosa composta da modulo LED ad elevate prestazioni CRI>90 2700K. Rosone con driver ON/OFF integrato nella versione diametro 22mm. Driver ON/OFF integrato nel cilindro nella versione 32mm e 55mm. Finitura con vernice poliacrilica in nero gommato o bianco o finitura in foglia oro decorata a mano. Cavo elettrico trasparente ultrasottile. Ideale per ristoranti, zone living, camere da letto o per creare grandi composizioni a cascata. Descrizione tecnica: Apparecchio di illuminazione per installazione a sospensione in ambienti interni, con emissione diretta. Struttura in alluminio estruso con verniciatura poliacrilica in colore bianco opaco o nero gommato oppure con rivestimento in foglia oro. Dissipatore in alluminio estruso. Schermo diffusore in policarbonato sagomato con finitura opalina. Testata di chiusura in ottone tornito con verniciatura poliacrilica. Cavo di alimentazione e sospensione in PVC trasparente di lunghezza 2m (78,7"). Rosone di alimentazione con staffa di fissaggio a soffitto in lamiera decapata e involucro in alluminio estruso con verniciatura poliacrilica in colore bianco opaco o nero gommato oppure con rivestimento in foglia oro. |  | no | yes | no | LED | no |  | 0 |  |  | no | sospensione |  | 15 | 1 | http://www.panzeri.it/media/FP/FP-To-be-L026__.065.0501.jpg¦http://www.panzeri.it/media/FFS/Panzeri_To_Be_gallery1.jpg¦http://www.panzeri.it/media/FFS/Panzeri_To_Be_gallery2.jpg¦http://www.panzeri.it/media/FFS/Panzeri_To_Be_gallery3.jpg¦http://www.panzeri.it/media/FFS/Panzeri_To_Be_gallery4.jpg¦http://www.panzeri.it/media/FFS/Panzeri_To_Be_gallery5.jpg¦http://www.panzeri.it/media/FFS/Panzeri_To_Be_gallery6.jpg¦http://www.panzeri.it/media/FFS/Panzeri_To_Be_gallery7.jpg¦http://www.panzeri.it/media/FFS/Panzeri_To_Be_gallery8.jpg | pic¦projects¦projects¦projects¦projects¦projects¦projects¦projects¦projects | http://www.panzeri.it/media/FP/FP-To-be-L026__.065.0501.jpg¦http://www.panzeri.it/media/DT/L02601.065.0501.jpg | pic¦light_schema | http://www.panzeri.it/media/FP/FP-To-be-L026__.065.0501.jpg | http://www.panzeri.it/media/DT/L02601.065.0501.jpg |  | http://www.panzeri.it/media/FFS/Panzeri_To_Be_gallery1.jpg,http://www.panzeri.it/media/FFS/Panzeri_To_Be_gallery2.jpg,http://www.panzeri.it/media/FFS/Panzeri_To_Be_gallery3.jpg,http://www.panzeri.it/media/FFS/Panzeri_To_Be_gallery4.jpg,http://www.panzeri.it/media/FFS/Panzeri_To_Be_gallery5.jpg,http://www.panzeri.it/media/FFS/Panzeri_To_Be_gallery6.jpg,http://www.panzeri.it/media/FFS/Panzeri_To_Be_gallery7.jpg,http://www.panzeri.it/media/FFS/Panzeri_To_Be_gallery8.jpg | http://www.panzeri.it/prodotti/design/indoor/to-be/l02604.065.0501/ | {"Codice articolo":"L02604.065.0501","Potenza assorbita dal sistema":"7W","Efficienza luminosa":"51.86lm/W","Sorgente luminosa":"LED","Durata sorgente luminosa":"L70 (B50) 60.000h","Temperatura di colore":"2700K Ra>90","Distribuzione luminosa":"fascio diffuso","Alimentazione":"220-240V AC","Frequenza":"50/60Hz","Elettrificazione":"ON-OFF","Driver":"integrato incluso","Flusso luminoso nominale":"550lm","Flusso luminoso uscente":"363lm","Rendimento":"66.000%","Peso":"0,7800Kg","Grado di protezione":"IP40","Costanza cromatica":"SDCM 3","Dimensioni imballo (cm)":"8 x 141 x 8"} | Lampada da sospensione: TO-BE Panzeri by ArteInLuce™ | TO-BE Panzeri: SPEDIZIONE GRATUITA. Scopri centinaia di altre lampade da SOSPENSIONE in PRONTA CONSEGNA by ArteInLuce™. Consegna in 2-3 giorni. | 2
panzeri | panze | to-be | To-be | Sospensione - Panzeri | M02621.065.0510 | M02621.065.0510 |  | M02621.065.0510 | panze_M02621.065.0510 | 8056732859890 | 192.10 | 0 | 2-3 gg Italy, 5-6 days UE | Su ordinazione in 2-3 settimane | foglia oro | Lampada a sospensione in alluminio estruso disponibile in diametro 22mm/32mm e rispettive lunghezze 850mm/650mm. Lampada a sospensione e plafone alluminio estruso con diametro 55mm e lunghezza 450mm. La versione con diametro 55mm prevede la possibilità di installare tre ottiche con fascio 25°, 34°,48°. Sorgente luminosa composta da modulo LED ad elevate prestazioni CRI>90 2700K. Rosone con driver ON/OFF integrato nella versione diametro 22mm. Driver ON/OFF integrato nel cilindro nella versione 32mm e 55mm. Finitura con vernice poliacrilica in nero gommato o bianco o finitura in foglia oro decorata a mano. Cavo elettrico trasparente ultrasottile. Ideale per ristoranti, zone living, camere da letto o per creare grandi composizioni a cascata. Descrizione tecnica: Apparecchio di illuminazione per installazioni multiple a sospensione in ambienti interni, con emissione diretta. Struttura in alluminio estruso con verniciatura poliacrilica in colore bianco opaco o nero gommato oppure con rivestimento in foglia oro. Dissipatore in alluminio estruso. Schermo diffusore in policarbonato sagomato con finitura opalina. Testata di chiusura in ottone tornito con verniciatura poliacrilica. Cavo di alimentazione e sospensione in PVC trasparente di lunghezza 2m (78,7"). Fornito senza rosone di alimentazione, completo di bloccacavo all'estremità libera del cavo. |  | no | yes | no | LED | no |  | 0 |  |  | no | sospensione |  | 15 | 1 | http://www.panzeri.it/media/FP/FP-To-be-L026__.065.0501.jpg¦http://www.panzeri.it/media/FFS/Panzeri_To_Be_gallery1.jpg¦http://www.panzeri.it/media/FFS/Panzeri_To_Be_gallery2.jpg¦http://www.panzeri.it/media/FFS/Panzeri_To_Be_gallery3.jpg¦http://www.panzeri.it/media/FFS/Panzeri_To_Be_gallery4.jpg¦http://www.panzeri.it/media/FFS/Panzeri_To_Be_gallery5.jpg¦http://www.panzeri.it/media/FFS/Panzeri_To_Be_gallery6.jpg¦http://www.panzeri.it/media/FFS/Panzeri_To_Be_gallery7.jpg¦http://www.panzeri.it/media/FFS/Panzeri_To_Be_gallery8.jpg | pic¦projects¦projects¦projects¦projects¦projects¦projects¦projects¦projects | http://www.panzeri.it/media/FP/FP-To-be-L026__.065.0501.jpg¦http://www.panzeri.it/media/DT/M02601.065.0510.jpg | pic¦light_schema | http://www.panzeri.it/media/FP/FP-To-be-L026__.065.0501.jpg | http://www.panzeri.it/media/DT/M02601.065.0510.jpg |  | http://www.panzeri.it/media/FFS/Panzeri_To_Be_gallery1.jpg,http://www.panzeri.it/media/FFS/Panzeri_To_Be_gallery2.jpg,http://www.panzeri.it/media/FFS/Panzeri_To_Be_gallery3.jpg,http://www.panzeri.it/media/FFS/Panzeri_To_Be_gallery4.jpg,http://www.panzeri.it/media/FFS/Panzeri_To_Be_gallery5.jpg,http://www.panzeri.it/media/FFS/Panzeri_To_Be_gallery6.jpg,http://www.panzeri.it/media/FFS/Panzeri_To_Be_gallery7.jpg,http://www.panzeri.it/media/FFS/Panzeri_To_Be_gallery8.jpg | http://www.panzeri.it/prodotti/design/indoor/to-be/m02621.065.0510/ | {"Codice articolo":"M02621.065.0510","Potenza assorbita dal sistema":"5,3W","Efficienza luminosa":"68.49lm/W","Sorgente luminosa":"LED","Durata sorgente luminosa":"L70 (B50) 60.000h","Temperatura di colore":"2700K Ra>90","Distribuzione luminosa":"fascio diffuso","Alimentazione":"24V DC","Driver":"remoto non incluso","Flusso luminoso nominale":"550lm","Flusso luminoso uscente":"363lm","Rendimento":"66.000%","Peso":"0,5400Kg","Grado di protezione":"IP40","Costanza cromatica":"SDCM 3","Dimensioni imballo (cm)":"8 x 75 x 8","Note":"Fornito senza rosone e driver, per composizioni multiple"} | Lampada da sospensione: TO-BE Panzeri by ArteInLuce™ | TO-BE Panzeri: SPEDIZIONE GRATUITA. Scopri centinaia di altre lampade da SOSPENSIONE in PRONTA CONSEGNA by ArteInLuce™. Consegna in 2-3 giorni. | 2
panzeri | panze | to-be | To-be | Sospensione - Panzeri | L02701.045.1701 | L02701.045.1701 |  | L02701.045.1701 | panze_L02701.045.1701 | 8056732859708 | 194.65 | 0 | 2-3 gg Italy, 5-6 days UE | Su ordinazione in 2-3 settimane | bianco opaco | Lampada a sospensione in alluminio estruso disponibile in diametro 22mm/32mm e rispettive lunghezze 850mm/650mm. Lampada a sospensione e plafone alluminio estruso con diametro 55mm e lunghezza 450mm. La versione con diametro 55mm prevede la possibilità di installare tre ottiche con fascio 25°, 34°,48°. Sorgente luminosa composta da modulo LED ad elevate prestazioni CRI>90 2700K. Rosone con driver ON/OFF integrato nella versione diametro 22mm. Driver ON/OFF integrato nel cilindro nella versione 32mm e 55mm. Finitura con vernice poliacrilica in nero gommato o bianco o finitura in foglia oro decorata a mano. Cavo elettrico trasparente ultrasottile. Ideale per ristoranti, zone living, camere da letto o per creare grandi composizioni a cascata. Descrizione tecnica: Apparecchio di illuminazione per installazione a sospensione in ambienti interni, con emissione diretta. Struttura in alluminio estruso con verniciatura poliacrilica in colore bianco opaco o nero gommato oppure con rivestimento in foglia oro. Staffe di supporto cablaggio in lamiera decapata con verniciatura poliacrilica. Dissipatore in alluminio estruso anodizzato. Riflettore in materiale termoplastico con finitura cromata. Schermo in policarbonato trasparente. Testata di chiusura in lamiera decapata con verniciatura poliacrilica. Cavo di alimentazione e sospensione in PVC trasparente di lunghezza 2m (78,7"). Rosone di alimentazione con staffa di fissaggio a soffitto in lamiera decapata e involucro in alluminio estruso con verniciatura poliacrilica in colore bianco opaco o nero gommato oppure con rivestimento in foglia oro. |  | no | yes | no | LED | no |  | 0 |  |  | no | sospensione |  | 15 | 1 | http://www.panzeri.it/media/FP/FP-To-be-L027__.045.1701.jpg¦http://www.panzeri.it/media/FFS/Panzeri_To_Be_gallery1.jpg¦http://www.panzeri.it/media/FFS/Panzeri_To_Be_gallery2.jpg¦http://www.panzeri.it/media/FFS/Panzeri_To_Be_gallery3.jpg¦http://www.panzeri.it/media/FFS/Panzeri_To_Be_gallery4.jpg¦http://www.panzeri.it/media/FFS/Panzeri_To_Be_gallery5.jpg¦http://www.panzeri.it/media/FFS/Panzeri_To_Be_gallery6.jpg¦http://www.panzeri.it/media/FFS/Panzeri_To_Be_gallery7.jpg¦http://www.panzeri.it/media/FFS/Panzeri_To_Be_gallery8.jpg | pic¦projects¦projects¦projects¦projects¦projects¦projects¦projects¦projects | http://www.panzeri.it/media/FP/FP-To-be-L027__.045.1701.jpg¦http://www.panzeri.it/media/DT/L02701.045.1701.jpg | pic¦light_schema | http://www.panzeri.it/media/FP/FP-To-be-L027__.045.1701.jpg | http://www.panzeri.it/media/DT/L02701.045.1701.jpg |  | http://www.panzeri.it/media/FFS/Panzeri_To_Be_gallery1.jpg,http://www.panzeri.it/media/FFS/Panzeri_To_Be_gallery2.jpg,http://www.panzeri.it/media/FFS/Panzeri_To_Be_gallery3.jpg,http://www.panzeri.it/media/FFS/Panzeri_To_Be_gallery4.jpg,http://www.panzeri.it/media/FFS/Panzeri_To_Be_gallery5.jpg,http://www.panzeri.it/media/FFS/Panzeri_To_Be_gallery6.jpg,http://www.panzeri.it/media/FFS/Panzeri_To_Be_gallery7.jpg,http://www.panzeri.it/media/FFS/Panzeri_To_Be_gallery8.jpg | http://www.panzeri.it/prodotti/design/indoor/to-be/l02701.045.1701/ | {"Codice articolo":"L02701.045.1701","Potenza assorbita dal sistema":"10W","Efficienza luminosa":"83.6lm/W","Sorgente luminosa":"LED","Temperatura di colore":"2700K Ra>90","Distribuzione luminosa":"fascio medio","Apertura fascio":"40°","Alimentazione":"220-240V AC","Frequenza":"50/60Hz","Elettrificazione":"ON-OFF","Driver":"integrato incluso","Flusso luminoso nominale":"836lm","Flusso luminoso uscente":"836lm","Rendimento":"100.000%","Peso":"1,1940Kg","Grado di protezione":"IP20","Dimensioni imballo (cm)":"14 x 65 x 14"} | Lampada da sospensione: TO-BE Panzeri by ArteInLuce™ | TO-BE Panzeri: SPEDIZIONE GRATUITA. Scopri centinaia di altre lampade da SOSPENSIONE in PRONTA CONSEGNA by ArteInLuce™. Consegna in 2-3 giorni. | 2
panzeri | panze | to-be | To-be | Sospensione - Panzeri | L02704.045.1701 | L02704.045.1701 |  | L02704.045.1701 | panze_L02704.045.1701 | 8056732859807 | 194.65 | 0 | 2-3 gg Italy, 5-6 days UE | Su ordinazione in 2-3 settimane | nero gommato | Lampada a sospensione in alluminio estruso disponibile in diametro 22mm/32mm e rispettive lunghezze 850mm/650mm. Lampada a sospensione e plafone alluminio estruso con diametro 55mm e lunghezza 450mm. La versione con diametro 55mm prevede la possibilità di installare tre ottiche con fascio 25°, 34°,48°. Sorgente luminosa composta da modulo LED ad elevate prestazioni CRI>90 2700K. Rosone con driver ON/OFF integrato nella versione diametro 22mm. Driver ON/OFF integrato nel cilindro nella versione 32mm e 55mm. Finitura con vernice poliacrilica in nero gommato o bianco o finitura in foglia oro decorata a mano. Cavo elettrico trasparente ultrasottile. Ideale per ristoranti, zone living, camere da letto o per creare grandi composizioni a cascata. Descrizione tecnica: Apparecchio di illuminazione per installazione a sospensione in ambienti interni, con emissione diretta. Struttura in alluminio estruso con verniciatura poliacrilica in colore bianco opaco o nero gommato oppure con rivestimento in foglia oro. Staffe di supporto cablaggio in lamiera decapata con verniciatura poliacrilica. Dissipatore in alluminio estruso anodizzato. Riflettore in materiale termoplastico con finitura cromata. Schermo in policarbonato trasparente. Testata di chiusura in lamiera decapata con verniciatura poliacrilica. Cavo di alimentazione e sospensione in PVC trasparente di lunghezza 2m (78,7"). Rosone di alimentazione con staffa di fissaggio a soffitto in lamiera decapata e involucro in alluminio estruso con verniciatura poliacrilica in colore bianco opaco o nero gommato oppure con rivestimento in foglia oro. |  | no | yes | no | LED | no |  | 0 |  |  | no | sospensione |  | 15 | 1 | http://www.panzeri.it/media/FP/FP-To-be-L027__.045.1701.jpg¦http://www.panzeri.it/media/FFS/Panzeri_To_Be_gallery1.jpg¦http://www.panzeri.it/media/FFS/Panzeri_To_Be_gallery2.jpg¦http://www.panzeri.it/media/FFS/Panzeri_To_Be_gallery3.jpg¦http://www.panzeri.it/media/FFS/Panzeri_To_Be_gallery4.jpg¦http://www.panzeri.it/media/FFS/Panzeri_To_Be_gallery5.jpg¦http://www.panzeri.it/media/FFS/Panzeri_To_Be_gallery6.jpg¦http://www.panzeri.it/media/FFS/Panzeri_To_Be_gallery7.jpg¦http://www.panzeri.it/media/FFS/Panzeri_To_Be_gallery8.jpg | pic¦projects¦projects¦projects¦projects¦projects¦projects¦projects¦projects | http://www.panzeri.it/media/FP/FP-To-be-L027__.045.1701.jpg¦http://www.panzeri.it/media/DT/L02701.045.1701.jpg | pic¦light_schema | http://www.panzeri.it/media/FP/FP-To-be-L027__.045.1701.jpg | http://www.panzeri.it/media/DT/L02701.045.1701.jpg |  | http://www.panzeri.it/media/FFS/Panzeri_To_Be_gallery1.jpg,http://www.panzeri.it/media/FFS/Panzeri_To_Be_gallery2.jpg,http://www.panzeri.it/media/FFS/Panzeri_To_Be_gallery3.jpg,http://www.panzeri.it/media/FFS/Panzeri_To_Be_gallery4.jpg,http://www.panzeri.it/media/FFS/Panzeri_To_Be_gallery5.jpg,http://www.panzeri.it/media/FFS/Panzeri_To_Be_gallery6.jpg,http://www.panzeri.it/media/FFS/Panzeri_To_Be_gallery7.jpg,http://www.panzeri.it/media/FFS/Panzeri_To_Be_gallery8.jpg | http://www.panzeri.it/prodotti/design/indoor/to-be/l02704.045.1701/ | {"Codice articolo":"L02704.045.1701","Potenza assorbita dal sistema":"10W","Efficienza luminosa":"83.6lm/W","Sorgente luminosa":"LED","Temperatura di colore":"2700K Ra>90","Distribuzione luminosa":"fascio medio","Apertura fascio":"40°","Alimentazione":"220-240V AC","Frequenza":"50/60Hz","Elettrificazione":"ON-OFF","Driver":"integrato incluso","Flusso luminoso nominale":"836lm","Flusso luminoso uscente":"836lm","Rendimento":"100.000%","Peso":"1,1940Kg","Grado di protezione":"IP20","Dimensioni imballo (cm)":"14 x 65 x 14"} | Lampada da sospensione: TO-BE Panzeri by ArteInLuce™ | TO-BE Panzeri: SPEDIZIONE GRATUITA. Scopri centinaia di altre lampade da SOSPENSIONE in PRONTA CONSEGNA by ArteInLuce™. Consegna in 2-3 giorni. | 2
panzeri | panze | to-be | To-be | Plafoniere - Panzeri | P02721.045.1701 | P02721.045.1701 |  | P02721.045.1701 | panze_P02721.045.1701 | 8056732859838 | 198.90 | 0 | 2-3 gg Italy, 5-6 days UE | Su ordinazione in 2-3 settimane | foglia oro | Lampada a sospensione in alluminio estruso disponibile in diametro 22mm/32mm e rispettive lunghezze 850mm/650mm. Lampada a sospensione e plafone alluminio estruso con diametro 55mm e lunghezza 450mm. La versione con diametro 55mm prevede la possibilità di installare tre ottiche con fascio 25°, 34°,48°. Sorgente luminosa composta da modulo LED ad elevate prestazioni CRI>90 2700K. Rosone con driver ON/OFF integrato nella versione diametro 22mm. Driver ON/OFF integrato nel cilindro nella versione 32mm e 55mm. Finitura con vernice poliacrilica in nero gommato o bianco o finitura in foglia oro decorata a mano. Cavo elettrico trasparente ultrasottile. Ideale per ristoranti, zone living, camere da letto o per creare grandi composizioni a cascata. Descrizione tecnica: Apparecchio di illuminazione per installazione a soffitto in ambienti interni, con emissione diretta. Struttura in alluminio estruso con verniciatura poliacrilica in colore bianco opaco o nero gommato oppure con rivestimento in foglia oro. Staffe di supporto cablaggio in lamiera decapata con verniciatura poliacrilica. Dissipatore in alluminio estruso anodizzato. Riflettore in materiale termoplastico con finitura cromata. Schermo in policarbonato trasparente. |  | no | yes | no | LED | no |  | 0 |  |  | no | plafoniere |  | 15 | 1 | http://www.panzeri.it/media/FP/FP-To-be-L027__.045.1701.jpg¦http://www.panzeri.it/media/FFS/Panzeri_To_Be_gallery1.jpg¦http://www.panzeri.it/media/FFS/Panzeri_To_Be_gallery2.jpg¦http://www.panzeri.it/media/FFS/Panzeri_To_Be_gallery3.jpg¦http://www.panzeri.it/media/FFS/Panzeri_To_Be_gallery4.jpg¦http://www.panzeri.it/media/FFS/Panzeri_To_Be_gallery5.jpg¦http://www.panzeri.it/media/FFS/Panzeri_To_Be_gallery6.jpg¦http://www.panzeri.it/media/FFS/Panzeri_To_Be_gallery7.jpg¦http://www.panzeri.it/media/FFS/Panzeri_To_Be_gallery8.jpg | pic¦projects¦projects¦projects¦projects¦projects¦projects¦projects¦projects | http://www.panzeri.it/media/FP/FP-To-be-L027__.045.1701.jpg¦http://www.panzeri.it/media/DT/P02701.045.1701.jpg | pic¦light_schema | http://www.panzeri.it/media/FP/FP-To-be-L027__.045.1701.jpg | http://www.panzeri.it/media/DT/P02701.045.1701.jpg |  | http://www.panzeri.it/media/FFS/Panzeri_To_Be_gallery1.jpg,http://www.panzeri.it/media/FFS/Panzeri_To_Be_gallery2.jpg,http://www.panzeri.it/media/FFS/Panzeri_To_Be_gallery3.jpg,http://www.panzeri.it/media/FFS/Panzeri_To_Be_gallery4.jpg,http://www.panzeri.it/media/FFS/Panzeri_To_Be_gallery5.jpg,http://www.panzeri.it/media/FFS/Panzeri_To_Be_gallery6.jpg,http://www.panzeri.it/media/FFS/Panzeri_To_Be_gallery7.jpg,http://www.panzeri.it/media/FFS/Panzeri_To_Be_gallery8.jpg | http://www.panzeri.it/prodotti/design/indoor/to-be/p02721.045.1701/ | {"Codice articolo":"P02721.045.1701","Potenza assorbita dal sistema":"10W","Efficienza luminosa":"83.6lm/W","Sorgente luminosa":"LED","Temperatura di colore":"2700K Ra>90","Distribuzione luminosa":"fascio medio","Apertura fascio":"40°","Alimentazione":"220-240V AC","Frequenza":"50/60Hz","Elettrificazione":"ON-OFF","Driver":"integrato incluso","Flusso luminoso nominale":"836lm","Flusso luminoso uscente":"836lm","Rendimento":"100.000%","Peso":"0,8540Kg","Grado di protezione":"IP20","Dimensioni imballo (cm)":"14 x 65 x 14","Note":"Per progetti a richiesta ottiche a 25° e 48°"} | Lampada da plafoniere: TO-BE Panzeri by ArteInLuce™ | TO-BE Panzeri: SPEDIZIONE GRATUITA. Scopri centinaia di altre lampade da PLAFONIERE in PRONTA CONSEGNA by ArteInLuce™. Consegna in 2-3 giorni. | 2
panzeri | panze | ralph | Ralph | Tavolo - Panzeri | EC04701.035.0000 | EC04701.035.0000 |  | EC04701.035.0000 | panze_EC04701.035.0000 | 8056732855618 | 515.10 | 0 | 2-3 gg Italy, 5-6 days UE | Su ordinazione in 2-3 settimane | bianco opaco | Lampada a sospensione, tavolo, terra e picchetto studiata per esterni. Paralume in rattan sintetico intrecciato a mano e stelo in alluminio/ottone (versione da tavolo, terra e picchetto). Sfera in policarbonato con portalampada E27. Paralume disponibile in color bianco screziato grigio o marrone. Stelo rifinito con vernice poliacrilica in bianco o marrone. Diffusore con attacco a baionetta studiato per permettere una facile rimozione per l’eventuale ritiro durante l’inverno. Versione a sospensione fornita con 1 cavo di alimentazione in color arancione (versione da 90 equipaggiata anche con 1 cavo di sospensione in acciaio). Disponibili accessori per fissaggio a parete. Ideale per zone living esterne o illuminazione di giardini. Descrizione tecnica: Apparecchio di illuminazione da tavolo per installazione in ambienti esterni, con emissione diretta e indiretta. Base di appoggio in lamiera decapata con verniciatura poliacrilica. Stelo in tubo di ottone con verniciatura poliacrilica. Struttura in alluminio tornito con verniciatura poliacrilica in colore bianco opaco o marrone metallizzato. Interruttore integrato nella struttura. Guarnizione in silicone. Diffusore in policarbonato trasparente. Paralume in rattan sintetico intrecciato a mano in colore bianco screziato grigio oppure marrone. Pressacavo M12 in ottone nichelato. Fornito completo di cavo di alimentazione in poliuretano arancione di lunghezza 4,1m (161,4") con spina. |  | no | yes | yes | E27 | no |  | 0 |  |  | yes | tavolo,outdoor |  | 15 | 1 | http://www.panzeri.it/media/FP/FP-Ralph.jpg¦http://www.panzeri.it/media/FFS/Ralph-1.jpg¦http://www.panzeri.it/media/FFS/Ralph-2.jpg¦http://www.panzeri.it/media/FFS/Ralph-3.jpg¦http://www.panzeri.it/media/FFS/Ralph-4.jpg¦http://www.panzeri.it/media/FFS/Ralph-5.jpg¦http://www.panzeri.it/media/FFS/Ralph-6.jpg¦http://www.panzeri.it/media/FFS/Ralph-7.jpg¦http://www.panzeri.it/media/FFS/Ralph-8.jpg¦http://www.panzeri.it/media/FFS/Ralph-9.jpg¦http://www.panzeri.it/media/FFS/Ralph-9a.jpg | pic¦projects¦projects¦projects¦projects¦projects¦projects¦projects¦projects¦projects¦projects | http://www.panzeri.it/media/FP/FP-Ralph.jpg¦http://www.panzeri.it/media/DT/EC_4701.35-1.jpg | pic¦light_schema | http://www.panzeri.it/media/FP/FP-Ralph.jpg | http://www.panzeri.it/media/DT/EC_4701.35-1.jpg |  | http://www.panzeri.it/media/FFS/Ralph-1.jpg,http://www.panzeri.it/media/FFS/Ralph-2.jpg,http://www.panzeri.it/media/FFS/Ralph-3.jpg,http://www.panzeri.it/media/FFS/Ralph-4.jpg,http://www.panzeri.it/media/FFS/Ralph-5.jpg,http://www.panzeri.it/media/FFS/Ralph-6.jpg,http://www.panzeri.it/media/FFS/Ralph-7.jpg,http://www.panzeri.it/media/FFS/Ralph-8.jpg,http://www.panzeri.it/media/FFS/Ralph-9.jpg,http://www.panzeri.it/media/FFS/Ralph-9a.jpg | http://www.panzeri.it/prodotti/design/outdoor/ralph/ec04701.035.0000/ | {"Codice articolo":"EC04701.035.0000","Potenza assorbita dal sistema":"max 53W","Sorgente luminosa":"LED retrofit / fluorescente compatta / alogena","Sorgente luminosa a corredo":"non inclusa","Sorgenti compatibili":"LED retrofit bulb E27 (L max 125mm - Ø max 65mm) / max 23W Micro Twist E27 / max 53W E27","Distribuzione luminosa":"fascio diffuso","Alimentazione":"220-240V AC","Frequenza":"50/60Hz","Peso":"3,3610Kg","Grado di protezione":"IP65","Note":"Fornito completo di cavo di collegamento L 4,5m + spina + rosone + o-ring silicone + moschettone"} | Lampada da tavolo: RALPH Panzeri by ArteInLuce™ | RALPH Panzeri: SPEDIZIONE GRATUITA. Scopri centinaia di altre lampade da TAVOLO in PRONTA CONSEGNA by ArteInLuce™. Consegna in 2-3 giorni. | 2
panzeri | panze | ralph | Ralph | Tavolo - Panzeri | EC04744.035.0000 | EC04744.035.0000 |  | EC04744.035.0000 | panze_EC04744.035.0000 | 8033229160172 | 515.10 | 0 | 2-3 gg Italy, 5-6 days UE | Su ordinazione in 2-3 settimane | marrone metallizzato | Lampada a sospensione, tavolo, terra e picchetto studiata per esterni. Paralume in rattan sintetico intrecciato a mano e stelo in alluminio/ottone (versione da tavolo, terra e picchetto). Sfera in policarbonato con portalampada E27. Paralume disponibile in color bianco screziato grigio o marrone. Stelo rifinito con vernice poliacrilica in bianco o marrone. Diffusore con attacco a baionetta studiato per permettere una facile rimozione per l’eventuale ritiro durante l’inverno. Versione a sospensione fornita con 1 cavo di alimentazione in color arancione (versione da 90 equipaggiata anche con 1 cavo di sospensione in acciaio). Disponibili accessori per fissaggio a parete. Ideale per zone living esterne o illuminazione di giardini. Descrizione tecnica: Apparecchio di illuminazione da tavolo per installazione in ambienti esterni, con emissione diretta e indiretta. Base di appoggio in lamiera decapata con verniciatura poliacrilica. Stelo in tubo di ottone con verniciatura poliacrilica. Struttura in alluminio tornito con verniciatura poliacrilica in colore bianco opaco o marrone metallizzato. Interruttore integrato nella struttura. Guarnizione in silicone. Diffusore in policarbonato trasparente. Paralume in rattan sintetico intrecciato a mano in colore bianco screziato grigio oppure marrone. Pressacavo M12 in ottone nichelato. Fornito completo di cavo di alimentazione in poliuretano arancione di lunghezza 4,1m (161,4") con spina. |  | no | yes | yes | E27 | no |  | 0 |  |  | yes | tavolo,outdoor |  | 15 | 1 | http://www.panzeri.it/media/FP/FP-Ralph.jpg¦http://www.panzeri.it/media/FFS/Ralph-1.jpg¦http://www.panzeri.it/media/FFS/Ralph-2.jpg¦http://www.panzeri.it/media/FFS/Ralph-3.jpg¦http://www.panzeri.it/media/FFS/Ralph-4.jpg¦http://www.panzeri.it/media/FFS/Ralph-5.jpg¦http://www.panzeri.it/media/FFS/Ralph-6.jpg¦http://www.panzeri.it/media/FFS/Ralph-7.jpg¦http://www.panzeri.it/media/FFS/Ralph-8.jpg¦http://www.panzeri.it/media/FFS/Ralph-9.jpg¦http://www.panzeri.it/media/FFS/Ralph-9a.jpg | pic¦projects¦projects¦projects¦projects¦projects¦projects¦projects¦projects¦projects¦projects | http://www.panzeri.it/media/FP/FP-Ralph.jpg¦http://www.panzeri.it/media/DT/EC_4701.35-1.jpg | pic¦light_schema | http://www.panzeri.it/media/FP/FP-Ralph.jpg | http://www.panzeri.it/media/DT/EC_4701.35-1.jpg |  | http://www.panzeri.it/media/FFS/Ralph-1.jpg,http://www.panzeri.it/media/FFS/Ralph-2.jpg,http://www.panzeri.it/media/FFS/Ralph-3.jpg,http://www.panzeri.it/media/FFS/Ralph-4.jpg,http://www.panzeri.it/media/FFS/Ralph-5.jpg,http://www.panzeri.it/media/FFS/Ralph-6.jpg,http://www.panzeri.it/media/FFS/Ralph-7.jpg,http://www.panzeri.it/media/FFS/Ralph-8.jpg,http://www.panzeri.it/media/FFS/Ralph-9.jpg,http://www.panzeri.it/media/FFS/Ralph-9a.jpg | http://www.panzeri.it/prodotti/design/outdoor/ralph/ec04744.035.0000/ | {"Codice articolo":"EC04744.035.0000","Potenza assorbita dal sistema":"max 53W","Sorgente luminosa":"LED retrofit / fluorescente compatta / alogena","Sorgente luminosa a corredo":"non inclusa","Sorgenti compatibili":"LED retrofit bulb E27 (L max 125mm - Ø max 65mm) / max 23W Micro Twist E27 / max 53W E27","Distribuzione luminosa":"fascio diffuso","Alimentazione":"220-240V AC","Frequenza":"50/60Hz","Peso":"3,3610Kg","Grado di protezione":"IP65","Note":"Fornito completo di cavo di collegamento L 4,5m + spina + rosone + o-ring silicone + moschettone"} | Lampada da tavolo: RALPH Panzeri by ArteInLuce™ | RALPH Panzeri: SPEDIZIONE GRATUITA. Scopri centinaia di altre lampade da TAVOLO in PRONTA CONSEGNA by ArteInLuce™. Consegna in 2-3 giorni. | 2
panzeri | panze | to-be | To-be | Sospensione - Panzeri | L02521.085.0501 | L02521.085.0501 |  | L02521.085.0501 | panze_L02521.085.0501 | 8056732859777 | 234.60 | 0 | 2-3 gg Italy, 5-6 days UE | Su ordinazione in 2-3 settimane | foglia oro | Lampada a sospensione in alluminio estruso disponibile in diametro 22mm/32mm e rispettive lunghezze 850mm/650mm. Lampada a sospensione e plafone alluminio estruso con diametro 55mm e lunghezza 450mm. La versione con diametro 55mm prevede la possibilità di installare tre ottiche con fascio 25°, 34°,48°. Sorgente luminosa composta da modulo LED ad elevate prestazioni CRI>90 2700K. Rosone con driver ON/OFF integrato nella versione diametro 22mm. Driver ON/OFF integrato nel cilindro nella versione 32mm e 55mm. Finitura con vernice poliacrilica in nero gommato o bianco o finitura in foglia oro decorata a mano. Cavo elettrico trasparente ultrasottile. Ideale per ristoranti, zone living, camere da letto o per creare grandi composizioni a cascata. Descrizione tecnica: Apparecchio di illuminazione per installazione a sospensione in ambienti interni, con emissione diretta. Struttura in alluminio estruso con verniciatura poliacrilica in colore bianco opaco o nero gommato oppure con rivestimento in foglia oro. Dissipatore in alluminio estruso. Schermo diffusore in policarbonato sagomato con finitura opalina. Testata di chiusura in ottone tornito con verniciatura poliacrilica. Cavo di alimentazione e sospensione in PVC trasparente di lunghezza 2m (78,7"). Rosone di alimentazione con staffa di fissaggio a soffitto in lamiera decapata e involucro in alluminio estruso con verniciatura poliacrilica in colore bianco opaco o nero gommato oppure con rivestimento in foglia oro. |  | no | yes | no | LED | no |  | 0 |  |  | no | sospensione |  | 15 | 1 | http://www.panzeri.it/media/FP/FP-To-be-L025__.085.0501.jpg¦http://www.panzeri.it/media/FFS/Panzeri_To_Be_gallery1.jpg¦http://www.panzeri.it/media/FFS/Panzeri_To_Be_gallery2.jpg¦http://www.panzeri.it/media/FFS/Panzeri_To_Be_gallery3.jpg¦http://www.panzeri.it/media/FFS/Panzeri_To_Be_gallery4.jpg¦http://www.panzeri.it/media/FFS/Panzeri_To_Be_gallery5.jpg¦http://www.panzeri.it/media/FFS/Panzeri_To_Be_gallery6.jpg¦http://www.panzeri.it/media/FFS/Panzeri_To_Be_gallery7.jpg¦http://www.panzeri.it/media/FFS/Panzeri_To_Be_gallery8.jpg | pic¦projects¦projects¦projects¦projects¦projects¦projects¦projects¦projects | http://www.panzeri.it/media/FP/FP-To-be-L025__.085.0501.jpg¦http://www.panzeri.it/media/DT/L02501.085.0501.jpg | pic¦light_schema | http://www.panzeri.it/media/FP/FP-To-be-L025__.085.0501.jpg | http://www.panzeri.it/media/DT/L02501.085.0501.jpg |  | http://www.panzeri.it/media/FFS/Panzeri_To_Be_gallery1.jpg,http://www.panzeri.it/media/FFS/Panzeri_To_Be_gallery2.jpg,http://www.panzeri.it/media/FFS/Panzeri_To_Be_gallery3.jpg,http://www.panzeri.it/media/FFS/Panzeri_To_Be_gallery4.jpg,http://www.panzeri.it/media/FFS/Panzeri_To_Be_gallery5.jpg,http://www.panzeri.it/media/FFS/Panzeri_To_Be_gallery6.jpg,http://www.panzeri.it/media/FFS/Panzeri_To_Be_gallery7.jpg,http://www.panzeri.it/media/FFS/Panzeri_To_Be_gallery8.jpg | http://www.panzeri.it/prodotti/design/indoor/to-be/l02521.085.0501/ | {"Codice articolo":"L02521.085.0501","Potenza assorbita dal sistema":"4W","Efficienza luminosa":"45.25lm/W","Sorgente luminosa":"LED","Durata sorgente luminosa":"L70 (B50) 60.000h","Temperatura di colore":"2700K Ra>90","Distribuzione luminosa":"fascio diffuso","Alimentazione":"220-240V AC","Frequenza":"50/60Hz","Elettrificazione":"ON-OFF","Driver":"integrato incluso","Flusso luminoso nominale":"270lm","Flusso luminoso uscente":"181lm","Rendimento":"67.037%","Peso":"0,7400Kg","Grado di protezione":"IP40","Costanza cromatica":"SDCM 3","Dimensioni imballo (cm)":"8 x 141 x 8"} | Lampada da sospensione: TO-BE Panzeri by ArteInLuce™ | TO-BE Panzeri: SPEDIZIONE GRATUITA. Scopri centinaia di altre lampade da SOSPENSIONE in PRONTA CONSEGNA by ArteInLuce™. Consegna in 2-3 giorni. | 2
panzeri | panze | to-be | To-be | Sospensione - Panzeri | L02621.065.0501 | L02621.065.0501 |  | L02621.065.0501 | panze_L02621.065.0501 | 8056732859791 | 246.50 | 0 | 2-3 gg Italy, 5-6 days UE | Su ordinazione in 2-3 settimane | foglia oro | Lampada a sospensione in alluminio estruso disponibile in diametro 22mm/32mm e rispettive lunghezze 850mm/650mm. Lampada a sospensione e plafone alluminio estruso con diametro 55mm e lunghezza 450mm. La versione con diametro 55mm prevede la possibilità di installare tre ottiche con fascio 25°, 34°,48°. Sorgente luminosa composta da modulo LED ad elevate prestazioni CRI>90 2700K. Rosone con driver ON/OFF integrato nella versione diametro 22mm. Driver ON/OFF integrato nel cilindro nella versione 32mm e 55mm. Finitura con vernice poliacrilica in nero gommato o bianco o finitura in foglia oro decorata a mano. Cavo elettrico trasparente ultrasottile. Ideale per ristoranti, zone living, camere da letto o per creare grandi composizioni a cascata. Descrizione tecnica: Apparecchio di illuminazione per installazione a sospensione in ambienti interni, con emissione diretta. Struttura in alluminio estruso con verniciatura poliacrilica in colore bianco opaco o nero gommato oppure con rivestimento in foglia oro. Dissipatore in alluminio estruso. Schermo diffusore in policarbonato sagomato con finitura opalina. Testata di chiusura in ottone tornito con verniciatura poliacrilica. Cavo di alimentazione e sospensione in PVC trasparente di lunghezza 2m (78,7"). Rosone di alimentazione con staffa di fissaggio a soffitto in lamiera decapata e involucro in alluminio estruso con verniciatura poliacrilica in colore bianco opaco o nero gommato oppure con rivestimento in foglia oro. |  | no | yes | no | LED | no |  | 0 |  |  | no | sospensione |  | 15 | 1 | http://www.panzeri.it/media/FP/FP-To-be-L026__.065.0501.jpg¦http://www.panzeri.it/media/FFS/Panzeri_To_Be_gallery1.jpg¦http://www.panzeri.it/media/FFS/Panzeri_To_Be_gallery2.jpg¦http://www.panzeri.it/media/FFS/Panzeri_To_Be_gallery3.jpg¦http://www.panzeri.it/media/FFS/Panzeri_To_Be_gallery4.jpg¦http://www.panzeri.it/media/FFS/Panzeri_To_Be_gallery5.jpg¦http://www.panzeri.it/media/FFS/Panzeri_To_Be_gallery6.jpg¦http://www.panzeri.it/media/FFS/Panzeri_To_Be_gallery7.jpg¦http://www.panzeri.it/media/FFS/Panzeri_To_Be_gallery8.jpg | pic¦projects¦projects¦projects¦projects¦projects¦projects¦projects¦projects | http://www.panzeri.it/media/FP/FP-To-be-L026__.065.0501.jpg¦http://www.panzeri.it/media/DT/L02601.065.0501.jpg | pic¦light_schema | http://www.panzeri.it/media/FP/FP-To-be-L026__.065.0501.jpg | http://www.panzeri.it/media/DT/L02601.065.0501.jpg |  | http://www.panzeri.it/media/FFS/Panzeri_To_Be_gallery1.jpg,http://www.panzeri.it/media/FFS/Panzeri_To_Be_gallery2.jpg,http://www.panzeri.it/media/FFS/Panzeri_To_Be_gallery3.jpg,http://www.panzeri.it/media/FFS/Panzeri_To_Be_gallery4.jpg,http://www.panzeri.it/media/FFS/Panzeri_To_Be_gallery5.jpg,http://www.panzeri.it/media/FFS/Panzeri_To_Be_gallery6.jpg,http://www.panzeri.it/media/FFS/Panzeri_To_Be_gallery7.jpg,http://www.panzeri.it/media/FFS/Panzeri_To_Be_gallery8.jpg | http://www.panzeri.it/prodotti/design/indoor/to-be/l02621.065.0501/ | {"Codice articolo":"L02621.065.0501","Potenza assorbita dal sistema":"7W","Efficienza luminosa":"51.86lm/W","Sorgente luminosa":"LED","Durata sorgente luminosa":"L70 (B50) 60.000h","Temperatura di colore":"2700K Ra>90","Distribuzione luminosa":"fascio diffuso","Alimentazione":"220-240V AC","Frequenza":"50/60Hz","Elettrificazione":"ON-OFF","Driver":"integrato incluso","Flusso luminoso nominale":"550lm","Flusso luminoso uscente":"363lm","Rendimento":"66.000%","Peso":"0,7800Kg","Grado di protezione":"IP40","Costanza cromatica":"SDCM 3","Dimensioni imballo (cm)":"8 x 141 x 8"} | Lampada da sospensione: TO-BE Panzeri by ArteInLuce™ | TO-BE Panzeri: SPEDIZIONE GRATUITA. Scopri centinaia di altre lampade da SOSPENSIONE in PRONTA CONSEGNA by ArteInLuce™. Consegna in 2-3 giorni. | 2
panzeri | panze | to-be | To-be | Sospensione - Panzeri | L02721.045.1701 | L02721.045.1701 |  | L02721.045.1701 | panze_L02721.045.1701 | 8056732859814 | 256.70 | 0 | 2-3 gg Italy, 5-6 days UE | Su ordinazione in 2-3 settimane | foglia oro | Lampada a sospensione in alluminio estruso disponibile in diametro 22mm/32mm e rispettive lunghezze 850mm/650mm. Lampada a sospensione e plafone alluminio estruso con diametro 55mm e lunghezza 450mm. La versione con diametro 55mm prevede la possibilità di installare tre ottiche con fascio 25°, 34°,48°. Sorgente luminosa composta da modulo LED ad elevate prestazioni CRI>90 2700K. Rosone con driver ON/OFF integrato nella versione diametro 22mm. Driver ON/OFF integrato nel cilindro nella versione 32mm e 55mm. Finitura con vernice poliacrilica in nero gommato o bianco o finitura in foglia oro decorata a mano. Cavo elettrico trasparente ultrasottile. Ideale per ristoranti, zone living, camere da letto o per creare grandi composizioni a cascata. Descrizione tecnica: Apparecchio di illuminazione per installazione a sospensione in ambienti interni, con emissione diretta. Struttura in alluminio estruso con verniciatura poliacrilica in colore bianco opaco o nero gommato oppure con rivestimento in foglia oro. Staffe di supporto cablaggio in lamiera decapata con verniciatura poliacrilica. Dissipatore in alluminio estruso anodizzato. Riflettore in materiale termoplastico con finitura cromata. Schermo in policarbonato trasparente. Testata di chiusura in lamiera decapata con verniciatura poliacrilica. Cavo di alimentazione e sospensione in PVC trasparente di lunghezza 2m (78,7"). Rosone di alimentazione con staffa di fissaggio a soffitto in lamiera decapata e involucro in alluminio estruso con verniciatura poliacrilica in colore bianco opaco o nero gommato oppure con rivestimento in foglia oro. |  | no | yes | no | LED | no |  | 0 |  |  | no | sospensione |  | 15 | 1 | http://www.panzeri.it/media/FP/FP-To-be-L027__.045.1701.jpg¦http://www.panzeri.it/media/FFS/Panzeri_To_Be_gallery1.jpg¦http://www.panzeri.it/media/FFS/Panzeri_To_Be_gallery2.jpg¦http://www.panzeri.it/media/FFS/Panzeri_To_Be_gallery3.jpg¦http://www.panzeri.it/media/FFS/Panzeri_To_Be_gallery4.jpg¦http://www.panzeri.it/media/FFS/Panzeri_To_Be_gallery5.jpg¦http://www.panzeri.it/media/FFS/Panzeri_To_Be_gallery6.jpg¦http://www.panzeri.it/media/FFS/Panzeri_To_Be_gallery7.jpg¦http://www.panzeri.it/media/FFS/Panzeri_To_Be_gallery8.jpg | pic¦projects¦projects¦projects¦projects¦projects¦projects¦projects¦projects | http://www.panzeri.it/media/FP/FP-To-be-L027__.045.1701.jpg¦http://www.panzeri.it/media/DT/L02701.045.1701.jpg | pic¦light_schema | http://www.panzeri.it/media/FP/FP-To-be-L027__.045.1701.jpg | http://www.panzeri.it/media/DT/L02701.045.1701.jpg |  | http://www.panzeri.it/media/FFS/Panzeri_To_Be_gallery1.jpg,http://www.panzeri.it/media/FFS/Panzeri_To_Be_gallery2.jpg,http://www.panzeri.it/media/FFS/Panzeri_To_Be_gallery3.jpg,http://www.panzeri.it/media/FFS/Panzeri_To_Be_gallery4.jpg,http://www.panzeri.it/media/FFS/Panzeri_To_Be_gallery5.jpg,http://www.panzeri.it/media/FFS/Panzeri_To_Be_gallery6.jpg,http://www.panzeri.it/media/FFS/Panzeri_To_Be_gallery7.jpg,http://www.panzeri.it/media/FFS/Panzeri_To_Be_gallery8.jpg | http://www.panzeri.it/prodotti/design/indoor/to-be/l02721.045.1701/ | {"Codice articolo":"L02721.045.1701","Potenza assorbita dal sistema":"10W","Efficienza luminosa":"83.6lm/W","Sorgente luminosa":"LED","Temperatura di colore":"2700K Ra>90","Distribuzione luminosa":"fascio medio","Apertura fascio":"40°","Alimentazione":"220-240V AC","Frequenza":"50/60Hz","Elettrificazione":"ON-OFF","Driver":"integrato incluso","Flusso luminoso nominale":"836lm","Flusso luminoso uscente":"836lm","Rendimento":"100.000%","Peso":"1,1940Kg","Grado di protezione":"IP20","Dimensioni imballo (cm)":"14 x 65 x 14"} | Lampada da sospensione: TO-BE Panzeri by ArteInLuce™ | TO-BE Panzeri: SPEDIZIONE GRATUITA. Scopri centinaia di altre lampade da SOSPENSIONE in PRONTA CONSEGNA by ArteInLuce™. Consegna in 2-3 giorni. | 2
panzeri | panze | toy | Toy | Parete - Panzeri | A01621.007.0000 | A01621.007.0000 |  | A01621.007.0000 | panze_A01621.007.0000 | 8033229165627 | 94.35 | 0 | 2-3 gg Italy, 5-6 days UE | Su ordinazione in 2-3 settimane | foglia oro | Lampade a parete con fascia in metallo o acciaio e diffusore in vetro. Emissione di luce diretta e indiretta ottenuta da una fonte luminosa LED. Fascia metallica rifinita con vernice poliacrilica in bianco o fascia metallica in acciaio inox lucida o satinata o decorata a mano con foglia oro. La fascia esterna non presenta viti a vista, perché fissata con meccanismo elastico. Lunghezze standard da 7 a 90cm. Ideale per ambienti residenziali e progetti moderni e minimalistici. Descrizione tecnica: Apparecchio di illuminazione per installazione a parete in ambienti interni, con emissione diretta e indiretta. Struttura in lamiera decapata con verniciatura poliacrilica. Riflettore in alluminio martellato. Fascia di copertura in lamiera decapata con verniciatura poliacrilica in colore bianco opaco o con rivestimento in foglia oro, oppure in acciaio inossidabile lucido o satinato. Schermi diffusori in vetro piano acidato. |  | no | yes | no | G9 | no |  | 0 |  |  | no | parete |  | 15 | 1 | http://www.panzeri.it/media/FP/FP-Toy.jpg¦http://www.panzeri.it/media/FFS/Toy.jpg¦http://www.panzeri.it/media/FFS/Toy-8.jpg¦http://www.panzeri.it/media/FFS/Toy-9.jpg¦http://www.panzeri.it/media/FFS/Toy-10.jpg | pic¦projects¦projects¦projects¦projects | http://www.panzeri.it/media/FP/FP-Toy.jpg¦http://www.panzeri.it/media/DT/A-1601.071.jpg | pic¦light_schema | http://www.panzeri.it/media/FP/FP-Toy.jpg | http://www.panzeri.it/media/DT/A-1601.071.jpg |  | http://www.panzeri.it/media/FFS/Toy.jpg,http://www.panzeri.it/media/FFS/Toy-8.jpg,http://www.panzeri.it/media/FFS/Toy-9.jpg,http://www.panzeri.it/media/FFS/Toy-10.jpg | http://www.panzeri.it/prodotti/design/indoor/toy/a01621.007.0000/ | {"Codice articolo":"A01621.007.0000","Potenza assorbita dal sistema":"max 48W","Sorgente luminosa":"LED retrofit / alogena","Sorgente luminosa a corredo":"non inclusa","Sorgenti compatibili":"LED retrofit bulb G9 (L max 60mm - Ø max 17,5mm) / max 48W G9","Distribuzione luminosa":"fascio diffuso","Alimentazione":"220-240V AC","Frequenza":"50/60Hz","Peso":"0,4900Kg","Grado di protezione":"IP20","Dimensioni imballo (cm)":"11 x 10 x 10"} | Lampada da parete: TOY Panzeri by ArteInLuce™ | TOY Panzeri: SPEDIZIONE GRATUITA. Scopri centinaia di altre lampade da PARETE in PRONTA CONSEGNA by ArteInLuce™. Consegna in 2-3 giorni. | 2
panzeri | panze | toy | Toy | Parete - Panzeri | A01601.025.0101 | A01601.025.0101 |  | A01601.025.0101 | panze_A01601.025.0101 | 8056732850767 | 172.55 | 0 | 2-3 gg Italy, 5-6 days UE | Su ordinazione in 2-3 settimane | bianco opaco | Lampade a parete con fascia in metallo o acciaio e diffusore in vetro. Emissione di luce diretta e indiretta ottenuta da una fonte luminosa LED. Fascia metallica rifinita con vernice poliacrilica in bianco o fascia metallica in acciaio inox lucida o satinata o decorata a mano con foglia oro. La fascia esterna non presenta viti a vista, perché fissata con meccanismo elastico. Lunghezze standard da 7 a 90cm. Ideale per ambienti residenziali e progetti moderni e minimalistici. Descrizione tecnica: Apparecchio di illuminazione per installazione a parete in ambienti interni, con emissione diretta e indiretta. Struttura in lamiera decapata con verniciatura poliacrilica. Piastre di dissipazione in alluminio. Fascia di copertura in lamiera decapata con verniciatura poliacrilica in colore bianco opaco o con rivestimento in foglia oro, oppure in acciaio inossidabile lucido o satinato. Schermi diffusori in vetro piano acidato. |  | no | yes | no | LED | no |  | 0 |  |  | no | parete |  | 15 | 1 | http://www.panzeri.it/media/FP/FP-Toy.jpg¦http://www.panzeri.it/media/FFS/Toy.jpg¦http://www.panzeri.it/media/FFS/Toy-8.jpg¦http://www.panzeri.it/media/FFS/Toy-9.jpg¦http://www.panzeri.it/media/FFS/Toy-10.jpg | pic¦projects¦projects¦projects¦projects | http://www.panzeri.it/media/FP/FP-Toy.jpg¦http://www.panzeri.it/media/DT/A01601.025.0101.jpg | pic¦light_schema | http://www.panzeri.it/media/FP/FP-Toy.jpg | http://www.panzeri.it/media/DT/A01601.025.0101.jpg |  | http://www.panzeri.it/media/FFS/Toy.jpg,http://www.panzeri.it/media/FFS/Toy-8.jpg,http://www.panzeri.it/media/FFS/Toy-9.jpg,http://www.panzeri.it/media/FFS/Toy-10.jpg | http://www.panzeri.it/prodotti/design/indoor/toy/a01601.025.0101/ | {"Codice articolo":"A01601.025.0101","Potenza assorbita dal sistema":"13W","Efficienza luminosa":"72.15lm/W","Sorgente luminosa":"LED","Temperatura di colore":"3000K Ra>80","Distribuzione luminosa":"fascio diffuso","Alimentazione":"220-240V AC","Frequenza":"50/60Hz","Elettrificazione":"ON-OFF","Driver":"integrato incluso","Flusso luminoso nominale":"1460lm","Flusso luminoso uscente":"938lm","Rendimento":"64.247%","Peso":"0,8200Kg","Grado di protezione":"IP20","Costanza cromatica":"SDCM 3","Dimensioni imballo (cm)":"15 x 13 x 30"} | Lampada da parete: TOY Panzeri by ArteInLuce™ | TOY Panzeri: SPEDIZIONE GRATUITA. Scopri centinaia di altre lampade da PARETE in PRONTA CONSEGNA by ArteInLuce™. Consegna in 2-3 giorni. | 2
panzeri | panze | toy | Toy | Parete - Panzeri | A01637.025.0101 | A01637.025.0101 |  | A01637.025.0101 | panze_A01637.025.0101 | 8056732850705 | 187.00 | 0 | 2-3 gg Italy, 5-6 days UE | Su ordinazione in 2-3 settimane | acciaio lucido | Lampade a parete con fascia in metallo o acciaio e diffusore in vetro. Emissione di luce diretta e indiretta ottenuta da una fonte luminosa LED. Fascia metallica rifinita con vernice poliacrilica in bianco o fascia metallica in acciaio inox lucida o satinata o decorata a mano con foglia oro. La fascia esterna non presenta viti a vista, perché fissata con meccanismo elastico. Lunghezze standard da 7 a 90cm. Ideale per ambienti residenziali e progetti moderni e minimalistici. Descrizione tecnica: Apparecchio di illuminazione per installazione a parete in ambienti interni, con emissione diretta e indiretta. Struttura in lamiera decapata con verniciatura poliacrilica. Piastre di dissipazione in alluminio. Fascia di copertura in lamiera decapata con verniciatura poliacrilica in colore bianco opaco o con rivestimento in foglia oro, oppure in acciaio inossidabile lucido o satinato. Schermi diffusori in vetro piano acidato. |  | no | yes | no | LED | no |  | 0 |  |  | no | parete |  | 15 | 1 | http://www.panzeri.it/media/FP/FP-Toy.jpg¦http://www.panzeri.it/media/FFS/Toy.jpg¦http://www.panzeri.it/media/FFS/Toy-8.jpg¦http://www.panzeri.it/media/FFS/Toy-9.jpg¦http://www.panzeri.it/media/FFS/Toy-10.jpg | pic¦projects¦projects¦projects¦projects | http://www.panzeri.it/media/FP/FP-Toy.jpg¦http://www.panzeri.it/media/DT/A01601.025.0101.jpg | pic¦light_schema | http://www.panzeri.it/media/FP/FP-Toy.jpg | http://www.panzeri.it/media/DT/A01601.025.0101.jpg |  | http://www.panzeri.it/media/FFS/Toy.jpg,http://www.panzeri.it/media/FFS/Toy-8.jpg,http://www.panzeri.it/media/FFS/Toy-9.jpg,http://www.panzeri.it/media/FFS/Toy-10.jpg | http://www.panzeri.it/prodotti/design/indoor/toy/a01637.025.0101/ | {"Codice articolo":"A01637.025.0101","Potenza assorbita dal sistema":"13W","Efficienza luminosa":"72.15lm/W","Sorgente luminosa":"LED","Temperatura di colore":"3000K Ra>80","Distribuzione luminosa":"fascio diffuso","Alimentazione":"220-240V AC","Frequenza":"50/60Hz","Elettrificazione":"ON-OFF","Driver":"integrato incluso","Flusso luminoso nominale":"1460lm","Flusso luminoso uscente":"938lm","Rendimento":"64.247%","Peso":"0,8200Kg","Grado di protezione":"IP20","Costanza cromatica":"SDCM 3","Dimensioni imballo (cm)":"15 x 13 x 30"} | Lampada da parete: TOY Panzeri by ArteInLuce™ | TOY Panzeri: SPEDIZIONE GRATUITA. Scopri centinaia di altre lampade da PARETE in PRONTA CONSEGNA by ArteInLuce™. Consegna in 2-3 giorni. | 2
panzeri | panze | toy | Toy | Parete - Panzeri | A01639.025.0101 | A01639.025.0101 |  | A01639.025.0101 | panze_A01639.025.0101 | 8056732851313 | 187.00 | 0 | 2-3 gg Italy, 5-6 days UE | Su ordinazione in 2-3 settimane | acciaio satinato | Lampade a parete con fascia in metallo o acciaio e diffusore in vetro. Emissione di luce diretta e indiretta ottenuta da una fonte luminosa LED. Fascia metallica rifinita con vernice poliacrilica in bianco o fascia metallica in acciaio inox lucida o satinata o decorata a mano con foglia oro. La fascia esterna non presenta viti a vista, perché fissata con meccanismo elastico. Lunghezze standard da 7 a 90cm. Ideale per ambienti residenziali e progetti moderni e minimalistici. Descrizione tecnica: Apparecchio di illuminazione per installazione a parete in ambienti interni, con emissione diretta e indiretta. Struttura in lamiera decapata con verniciatura poliacrilica. Piastre di dissipazione in alluminio. Fascia di copertura in lamiera decapata con verniciatura poliacrilica in colore bianco opaco o con rivestimento in foglia oro, oppure in acciaio inossidabile lucido o satinato. Schermi diffusori in vetro piano acidato. |  | no | yes | no | LED | no |  | 0 |  |  | no | parete |  | 15 | 1 | http://www.panzeri.it/media/FP/FP-Toy.jpg¦http://www.panzeri.it/media/FFS/Toy.jpg¦http://www.panzeri.it/media/FFS/Toy-8.jpg¦http://www.panzeri.it/media/FFS/Toy-9.jpg¦http://www.panzeri.it/media/FFS/Toy-10.jpg | pic¦projects¦projects¦projects¦projects | http://www.panzeri.it/media/FP/FP-Toy.jpg¦http://www.panzeri.it/media/DT/A01601.025.0101.jpg | pic¦light_schema | http://www.panzeri.it/media/FP/FP-Toy.jpg | http://www.panzeri.it/media/DT/A01601.025.0101.jpg |  | http://www.panzeri.it/media/FFS/Toy.jpg,http://www.panzeri.it/media/FFS/Toy-8.jpg,http://www.panzeri.it/media/FFS/Toy-9.jpg,http://www.panzeri.it/media/FFS/Toy-10.jpg | http://www.panzeri.it/prodotti/design/indoor/toy/a01639.025.0101/ | {"Codice articolo":"A01639.025.0101","Potenza assorbita dal sistema":"13W","Efficienza luminosa":"72.15lm/W","Sorgente luminosa":"LED","Temperatura di colore":"3000K Ra>80","Distribuzione luminosa":"fascio diffuso","Alimentazione":"220-240V AC","Frequenza":"50/60Hz","Elettrificazione":"ON-OFF","Driver":"integrato incluso","Flusso luminoso nominale":"1460lm","Flusso luminoso uscente":"938lm","Rendimento":"64.247%","Peso":"0,8200Kg","Grado di protezione":"IP20","Costanza cromatica":"SDCM 3","Dimensioni imballo (cm)":"15 x 13 x 30"} | Lampada da parete: TOY Panzeri by ArteInLuce™ | TOY Panzeri: SPEDIZIONE GRATUITA. Scopri centinaia di altre lampade da PARETE in PRONTA CONSEGNA by ArteInLuce™. Consegna in 2-3 giorni. | 2
panzeri | panze | toy | Toy | Parete - Panzeri | A01601.025.0102 | A01601.025.0102 |  | A01601.025.0102 | panze_A01601.025.0102 | 8033229160561 | 207.40 | 0 | 2-3 gg Italy, 5-6 days UE | Su ordinazione in 2-3 settimane | bianco opaco | Lampade a parete con fascia in metallo o acciaio e diffusore in vetro. Emissione di luce diretta e indiretta ottenuta da una fonte luminosa LED. Fascia metallica rifinita con vernice poliacrilica in bianco o fascia metallica in acciaio inox lucida o satinata o decorata a mano con foglia oro. La fascia esterna non presenta viti a vista, perché fissata con meccanismo elastico. Lunghezze standard da 7 a 90cm. Ideale per ambienti residenziali e progetti moderni e minimalistici. Descrizione tecnica: Apparecchio di illuminazione per installazione a parete in ambienti interni, con emissione diretta e indiretta. Struttura in lamiera decapata con verniciatura poliacrilica. Piastre di dissipazione in alluminio. Fascia di copertura in lamiera decapata con verniciatura poliacrilica in colore bianco opaco o con rivestimento in foglia oro, oppure in acciaio inossidabile lucido o satinato. Schermi diffusori in vetro piano acidato. |  | yes | yes | no | LED | no |  | 0 |  |  | no | parete |  | 15 | 1 | http://www.panzeri.it/media/FP/FP-Toy.jpg¦http://www.panzeri.it/media/FFS/Toy.jpg¦http://www.panzeri.it/media/FFS/Toy-8.jpg¦http://www.panzeri.it/media/FFS/Toy-9.jpg¦http://www.panzeri.it/media/FFS/Toy-10.jpg | pic¦projects¦projects¦projects¦projects | http://www.panzeri.it/media/FP/FP-Toy.jpg¦http://www.panzeri.it/media/DT/A01601.025.0101.jpg | pic¦light_schema | http://www.panzeri.it/media/FP/FP-Toy.jpg | http://www.panzeri.it/media/DT/A01601.025.0101.jpg |  | http://www.panzeri.it/media/FFS/Toy.jpg,http://www.panzeri.it/media/FFS/Toy-8.jpg,http://www.panzeri.it/media/FFS/Toy-9.jpg,http://www.panzeri.it/media/FFS/Toy-10.jpg | http://www.panzeri.it/prodotti/design/indoor/toy/a01601.025.0102/ | {"Codice articolo":"A01601.025.0102","Potenza assorbita dal sistema":"13W","Efficienza luminosa":"72.15lm/W","Sorgente luminosa":"LED","Temperatura di colore":"3000K Ra>80","Distribuzione luminosa":"fascio diffuso","Alimentazione":"220-240V AC","Frequenza":"50/60Hz","Elettrificazione":"dimmerabile (DALI/Push DIM)","Driver":"integrato incluso","Flusso luminoso nominale":"1460lm","Flusso luminoso uscente":"938lm","Rendimento":"64.247%","Peso":"0,8200Kg","Grado di protezione":"IP20","Costanza cromatica":"SDCM 3","Dimensioni imballo (cm)":"15 x 13 x 30"} | Lampada da parete: TOY Panzeri by ArteInLuce™ | TOY Panzeri: SPEDIZIONE GRATUITA. Scopri centinaia di altre lampade da PARETE in PRONTA CONSEGNA by ArteInLuce™. Consegna in 2-3 giorni. | 2
panzeri | panze | toy | Toy | Parete - Panzeri | A01621.025.0101 | A01621.025.0101 |  | A01621.025.0101 | panze_A01621.025.0101 | 8056732851306 | 219.30 | 0 | 2-3 gg Italy, 5-6 days UE | Su ordinazione in 2-3 settimane | foglia oro | Lampade a parete con fascia in metallo o acciaio e diffusore in vetro. Emissione di luce diretta e indiretta ottenuta da una fonte luminosa LED. Fascia metallica rifinita con vernice poliacrilica in bianco o fascia metallica in acciaio inox lucida o satinata o decorata a mano con foglia oro. La fascia esterna non presenta viti a vista, perché fissata con meccanismo elastico. Lunghezze standard da 7 a 90cm. Ideale per ambienti residenziali e progetti moderni e minimalistici. Descrizione tecnica: Apparecchio di illuminazione per installazione a parete in ambienti interni, con emissione diretta e indiretta. Struttura in lamiera decapata con verniciatura poliacrilica. Piastre di dissipazione in alluminio. Fascia di copertura in lamiera decapata con verniciatura poliacrilica in colore bianco opaco o con rivestimento in foglia oro, oppure in acciaio inossidabile lucido o satinato. Schermi diffusori in vetro piano acidato. |  | no | yes | no | LED | no |  | 0 |  |  | no | parete |  | 15 | 1 | http://www.panzeri.it/media/FP/FP-Toy.jpg¦http://www.panzeri.it/media/FFS/Toy.jpg¦http://www.panzeri.it/media/FFS/Toy-8.jpg¦http://www.panzeri.it/media/FFS/Toy-9.jpg¦http://www.panzeri.it/media/FFS/Toy-10.jpg | pic¦projects¦projects¦projects¦projects | http://www.panzeri.it/media/FP/FP-Toy.jpg¦http://www.panzeri.it/media/DT/A01601.025.0101.jpg | pic¦light_schema | http://www.panzeri.it/media/FP/FP-Toy.jpg | http://www.panzeri.it/media/DT/A01601.025.0101.jpg |  | http://www.panzeri.it/media/FFS/Toy.jpg,http://www.panzeri.it/media/FFS/Toy-8.jpg,http://www.panzeri.it/media/FFS/Toy-9.jpg,http://www.panzeri.it/media/FFS/Toy-10.jpg | http://www.panzeri.it/prodotti/design/indoor/toy/a01621.025.0101/ | {"Codice articolo":"A01621.025.0101","Potenza assorbita dal sistema":"13W","Efficienza luminosa":"72.15lm/W","Sorgente luminosa":"LED","Temperatura di colore":"3000K Ra>80","Distribuzione luminosa":"fascio diffuso","Alimentazione":"220-240V AC","Frequenza":"50/60Hz","Elettrificazione":"ON-OFF","Driver":"integrato incluso","Flusso luminoso nominale":"1460lm","Flusso luminoso uscente":"938lm","Rendimento":"64.247%","Peso":"0,8200Kg","Grado di protezione":"IP20","Costanza cromatica":"SDCM 3","Dimensioni imballo (cm)":"15 x 13 x 30"} | Lampada da parete: TOY Panzeri by ArteInLuce™ | TOY Panzeri: SPEDIZIONE GRATUITA. Scopri centinaia di altre lampade da PARETE in PRONTA CONSEGNA by ArteInLuce™. Consegna in 2-3 giorni. | 2
panzeri | panze | toy | Toy | Parete - Panzeri | A01637.025.0102 | A01637.025.0102 |  | A01637.025.0102 | panze_A01637.025.0102 | 8033229161926 | 222.70 | 0 | 2-3 gg Italy, 5-6 days UE | Su ordinazione in 2-3 settimane | acciaio lucido | Lampade a parete con fascia in metallo o acciaio e diffusore in vetro. Emissione di luce diretta e indiretta ottenuta da una fonte luminosa LED. Fascia metallica rifinita con vernice poliacrilica in bianco o fascia metallica in acciaio inox lucida o satinata o decorata a mano con foglia oro. La fascia esterna non presenta viti a vista, perché fissata con meccanismo elastico. Lunghezze standard da 7 a 90cm. Ideale per ambienti residenziali e progetti moderni e minimalistici. Descrizione tecnica: Apparecchio di illuminazione per installazione a parete in ambienti interni, con emissione diretta e indiretta. Struttura in lamiera decapata con verniciatura poliacrilica. Piastre di dissipazione in alluminio. Fascia di copertura in lamiera decapata con verniciatura poliacrilica in colore bianco opaco o con rivestimento in foglia oro, oppure in acciaio inossidabile lucido o satinato. Schermi diffusori in vetro piano acidato. |  | yes | yes | no | LED | no |  | 0 |  |  | no | parete |  | 15 | 1 | http://www.panzeri.it/media/FP/FP-Toy.jpg¦http://www.panzeri.it/media/FFS/Toy.jpg¦http://www.panzeri.it/media/FFS/Toy-8.jpg¦http://www.panzeri.it/media/FFS/Toy-9.jpg¦http://www.panzeri.it/media/FFS/Toy-10.jpg | pic¦projects¦projects¦projects¦projects | http://www.panzeri.it/media/FP/FP-Toy.jpg¦http://www.panzeri.it/media/DT/A01601.025.0101.jpg | pic¦light_schema | http://www.panzeri.it/media/FP/FP-Toy.jpg | http://www.panzeri.it/media/DT/A01601.025.0101.jpg |  | http://www.panzeri.it/media/FFS/Toy.jpg,http://www.panzeri.it/media/FFS/Toy-8.jpg,http://www.panzeri.it/media/FFS/Toy-9.jpg,http://www.panzeri.it/media/FFS/Toy-10.jpg | http://www.panzeri.it/prodotti/design/indoor/toy/a01637.025.0102/ | {"Codice articolo":"A01637.025.0102","Potenza assorbita dal sistema":"13W","Efficienza luminosa":"72.15lm/W","Sorgente luminosa":"LED","Temperatura di colore":"3000K Ra>80","Distribuzione luminosa":"fascio diffuso","Alimentazione":"220-240V AC","Frequenza":"50/60Hz","Elettrificazione":"dimmerabile (DALI/Push DIM)","Driver":"integrato incluso","Flusso luminoso nominale":"1460lm","Flusso luminoso uscente":"938lm","Rendimento":"64.247%","Peso":"0,8200Kg","Grado di protezione":"IP20","Costanza cromatica":"SDCM 3","Dimensioni imballo (cm)":"15 x 13 x 30"} | Lampada da parete: TOY Panzeri by ArteInLuce™ | TOY Panzeri: SPEDIZIONE GRATUITA. Scopri centinaia di altre lampade da PARETE in PRONTA CONSEGNA by ArteInLuce™. Consegna in 2-3 giorni. | 2
panzeri | panze | toy | Toy | Parete - Panzeri | A01639.025.0102 | A01639.025.0102 |  | A01639.025.0102 | panze_A01639.025.0102 | 8033229161933 | 222.70 | 0 | 2-3 gg Italy, 5-6 days UE | Su ordinazione in 2-3 settimane | acciaio satinato | Lampade a parete con fascia in metallo o acciaio e diffusore in vetro. Emissione di luce diretta e indiretta ottenuta da una fonte luminosa LED. Fascia metallica rifinita con vernice poliacrilica in bianco o fascia metallica in acciaio inox lucida o satinata o decorata a mano con foglia oro. La fascia esterna non presenta viti a vista, perché fissata con meccanismo elastico. Lunghezze standard da 7 a 90cm. Ideale per ambienti residenziali e progetti moderni e minimalistici. Descrizione tecnica: Apparecchio di illuminazione per installazione a parete in ambienti interni, con emissione diretta e indiretta. Struttura in lamiera decapata con verniciatura poliacrilica. Piastre di dissipazione in alluminio. Fascia di copertura in lamiera decapata con verniciatura poliacrilica in colore bianco opaco o con rivestimento in foglia oro, oppure in acciaio inossidabile lucido o satinato. Schermi diffusori in vetro piano acidato. |  | yes | yes | no | LED | no |  | 0 |  |  | no | parete |  | 15 | 1 | http://www.panzeri.it/media/FP/FP-Toy.jpg¦http://www.panzeri.it/media/FFS/Toy.jpg¦http://www.panzeri.it/media/FFS/Toy-8.jpg¦http://www.panzeri.it/media/FFS/Toy-9.jpg¦http://www.panzeri.it/media/FFS/Toy-10.jpg | pic¦projects¦projects¦projects¦projects | http://www.panzeri.it/media/FP/FP-Toy.jpg¦http://www.panzeri.it/media/DT/A01601.025.0101.jpg | pic¦light_schema | http://www.panzeri.it/media/FP/FP-Toy.jpg | http://www.panzeri.it/media/DT/A01601.025.0101.jpg |  | http://www.panzeri.it/media/FFS/Toy.jpg,http://www.panzeri.it/media/FFS/Toy-8.jpg,http://www.panzeri.it/media/FFS/Toy-9.jpg,http://www.panzeri.it/media/FFS/Toy-10.jpg | http://www.panzeri.it/prodotti/design/indoor/toy/a01639.025.0102/ | {"Codice articolo":"A01639.025.0102","Potenza assorbita dal sistema":"13W","Efficienza luminosa":"72.15lm/W","Sorgente luminosa":"LED","Temperatura di colore":"3000K Ra>80","Distribuzione luminosa":"fascio diffuso","Alimentazione":"220-240V AC","Frequenza":"50/60Hz","Elettrificazione":"dimmerabile (DALI/Push DIM)","Driver":"integrato incluso","Flusso luminoso nominale":"1460lm","Flusso luminoso uscente":"938lm","Rendimento":"64.247%","Peso":"0,8200Kg","Grado di protezione":"IP20","Costanza cromatica":"SDCM 3","Dimensioni imballo (cm)":"15 x 13 x 30"} | Lampada da parete: TOY Panzeri by ArteInLuce™ | TOY Panzeri: SPEDIZIONE GRATUITA. Scopri centinaia di altre lampade da PARETE in PRONTA CONSEGNA by ArteInLuce™. Consegna in 2-3 giorni. | 2
panzeri | panze | toy | Toy | Parete - Panzeri | A01621.025.0102 | A01621.025.0102 |  | A01621.025.0102 | panze_A01621.025.0102 | 8033229160578 | 254.15 | 0 | 2-3 gg Italy, 5-6 days UE | Su ordinazione in 2-3 settimane | foglia oro | Lampade a parete con fascia in metallo o acciaio e diffusore in vetro. Emissione di luce diretta e indiretta ottenuta da una fonte luminosa LED. Fascia metallica rifinita con vernice poliacrilica in bianco o fascia metallica in acciaio inox lucida o satinata o decorata a mano con foglia oro. La fascia esterna non presenta viti a vista, perché fissata con meccanismo elastico. Lunghezze standard da 7 a 90cm. Ideale per ambienti residenziali e progetti moderni e minimalistici. Descrizione tecnica: Apparecchio di illuminazione per installazione a parete in ambienti interni, con emissione diretta e indiretta. Struttura in lamiera decapata con verniciatura poliacrilica. Piastre di dissipazione in alluminio. Fascia di copertura in lamiera decapata con verniciatura poliacrilica in colore bianco opaco o con rivestimento in foglia oro, oppure in acciaio inossidabile lucido o satinato. Schermi diffusori in vetro piano acidato. |  | yes | yes | no | LED | no |  | 0 |  |  | no | parete |  | 15 | 1 | http://www.panzeri.it/media/FP/FP-Toy.jpg¦http://www.panzeri.it/media/FFS/Toy.jpg¦http://www.panzeri.it/media/FFS/Toy-8.jpg¦http://www.panzeri.it/media/FFS/Toy-9.jpg¦http://www.panzeri.it/media/FFS/Toy-10.jpg | pic¦projects¦projects¦projects¦projects | http://www.panzeri.it/media/FP/FP-Toy.jpg¦http://www.panzeri.it/media/DT/A01601.025.0101.jpg | pic¦light_schema | http://www.panzeri.it/media/FP/FP-Toy.jpg | http://www.panzeri.it/media/DT/A01601.025.0101.jpg |  | http://www.panzeri.it/media/FFS/Toy.jpg,http://www.panzeri.it/media/FFS/Toy-8.jpg,http://www.panzeri.it/media/FFS/Toy-9.jpg,http://www.panzeri.it/media/FFS/Toy-10.jpg | http://www.panzeri.it/prodotti/design/indoor/toy/a01621.025.0102/ | {"Codice articolo":"A01621.025.0102","Potenza assorbita dal sistema":"13W","Efficienza luminosa":"72.15lm/W","Sorgente luminosa":"LED","Temperatura di colore":"3000K Ra>80","Distribuzione luminosa":"fascio diffuso","Alimentazione":"220-240V AC","Frequenza":"50/60Hz","Elettrificazione":"dimmerabile (DALI/Push DIM)","Driver":"integrato incluso","Flusso luminoso nominale":"1460lm","Flusso luminoso uscente":"938lm","Rendimento":"64.247%","Peso":"0,8200Kg","Grado di protezione":"IP20","Costanza cromatica":"SDCM 3","Dimensioni imballo (cm)":"15 x 13 x 30"} | Lampada da parete: TOY Panzeri by ArteInLuce™ | TOY Panzeri: SPEDIZIONE GRATUITA. Scopri centinaia di altre lampade da PARETE in PRONTA CONSEGNA by ArteInLuce™. Consegna in 2-3 giorni. | 2
panzeri | panze | toy | Toy | Parete - Panzeri | A01601.045.0101 | A01601.045.0101 |  | A01601.045.0101 | panze_A01601.045.0101 | 8056732851870 | 261.80 | 0 | 2-3 gg Italy, 5-6 days UE | Su ordinazione in 2-3 settimane | bianco opaco | Lampade a parete con fascia in metallo o acciaio e diffusore in vetro. Emissione di luce diretta e indiretta ottenuta da una fonte luminosa LED. Fascia metallica rifinita con vernice poliacrilica in bianco o fascia metallica in acciaio inox lucida o satinata o decorata a mano con foglia oro. La fascia esterna non presenta viti a vista, perché fissata con meccanismo elastico. Lunghezze standard da 7 a 90cm. Ideale per ambienti residenziali e progetti moderni e minimalistici. Descrizione tecnica: Apparecchio di illuminazione per installazione a parete in ambienti interni, con emissione diretta e indiretta. Struttura in lamiera decapata con verniciatura poliacrilica. Piastre di dissipazione in alluminio. Fascia di copertura in lamiera decapata con verniciatura poliacrilica in colore bianco opaco o con rivestimento in foglia oro, oppure in acciaio inossidabile lucido o satinato. Schermi diffusori in vetro piano acidato. |  | no | yes | no | LED | no |  | 0 |  |  | no | parete |  | 15 | 1 | http://www.panzeri.it/media/FP/FP-Toy.jpg¦http://www.panzeri.it/media/FFS/Toy.jpg¦http://www.panzeri.it/media/FFS/Toy-8.jpg¦http://www.panzeri.it/media/FFS/Toy-9.jpg¦http://www.panzeri.it/media/FFS/Toy-10.jpg | pic¦projects¦projects¦projects¦projects | http://www.panzeri.it/media/FP/FP-Toy.jpg¦http://www.panzeri.it/media/DT/A-1601.45-LED.jpg | pic¦light_schema | http://www.panzeri.it/media/FP/FP-Toy.jpg | http://www.panzeri.it/media/DT/A-1601.45-LED.jpg |  | http://www.panzeri.it/media/FFS/Toy.jpg,http://www.panzeri.it/media/FFS/Toy-8.jpg,http://www.panzeri.it/media/FFS/Toy-9.jpg,http://www.panzeri.it/media/FFS/Toy-10.jpg | http://www.panzeri.it/prodotti/design/indoor/toy/a01601.045.0101/ | {"Codice articolo":"A01601.045.0101","Potenza assorbita dal sistema":"24W","Efficienza luminosa":"78.17lm/W","Sorgente luminosa":"LED","Temperatura di colore":"3000K Ra>80","Distribuzione luminosa":"fascio diffuso","Alimentazione":"220-240V AC","Frequenza":"50/60Hz","Elettrificazione":"ON-OFF","Driver":"integrato incluso","Flusso luminoso nominale":"2920lm","Flusso luminoso uscente":"1876lm","Rendimento":"64.247%","Peso":"1,6100Kg","Grado di protezione":"IP20","Costanza cromatica":"SDCM 3","Dimensioni imballo (cm)":"13 x 13 x 65"} | Lampada da parete: TOY Panzeri by ArteInLuce™ | TOY Panzeri: SPEDIZIONE GRATUITA. Scopri centinaia di altre lampade da PARETE in PRONTA CONSEGNA by ArteInLuce™. Consegna in 2-3 giorni. | 2
panzeri | panze | toy | Toy | Parete - Panzeri | A01637.045.0101 | A01637.045.0101 |  | A01637.045.0101 | panze_A01637.045.0101 | 8056732851894 | 277.95 | 0 | 2-3 gg Italy, 5-6 days UE | Su ordinazione in 2-3 settimane | acciaio lucido | Lampade a parete con fascia in metallo o acciaio e diffusore in vetro. Emissione di luce diretta e indiretta ottenuta da una fonte luminosa LED. Fascia metallica rifinita con vernice poliacrilica in bianco o fascia metallica in acciaio inox lucida o satinata o decorata a mano con foglia oro. La fascia esterna non presenta viti a vista, perché fissata con meccanismo elastico. Lunghezze standard da 7 a 90cm. Ideale per ambienti residenziali e progetti moderni e minimalistici. Descrizione tecnica: Apparecchio di illuminazione per installazione a parete in ambienti interni, con emissione diretta e indiretta. Struttura in lamiera decapata con verniciatura poliacrilica. Piastre di dissipazione in alluminio. Fascia di copertura in lamiera decapata con verniciatura poliacrilica in colore bianco opaco o con rivestimento in foglia oro, oppure in acciaio inossidabile lucido o satinato. Schermi diffusori in vetro piano acidato. |  | no | yes | no | LED | no |  | 0 |  |  | no | parete |  | 15 | 1 | http://www.panzeri.it/media/FP/FP-Toy.jpg¦http://www.panzeri.it/media/FFS/Toy.jpg¦http://www.panzeri.it/media/FFS/Toy-8.jpg¦http://www.panzeri.it/media/FFS/Toy-9.jpg¦http://www.panzeri.it/media/FFS/Toy-10.jpg | pic¦projects¦projects¦projects¦projects | http://www.panzeri.it/media/FP/FP-Toy.jpg¦http://www.panzeri.it/media/DT/A-1601.45-LED.jpg | pic¦light_schema | http://www.panzeri.it/media/FP/FP-Toy.jpg | http://www.panzeri.it/media/DT/A-1601.45-LED.jpg |  | http://www.panzeri.it/media/FFS/Toy.jpg,http://www.panzeri.it/media/FFS/Toy-8.jpg,http://www.panzeri.it/media/FFS/Toy-9.jpg,http://www.panzeri.it/media/FFS/Toy-10.jpg | http://www.panzeri.it/prodotti/design/indoor/toy/a01637.045.0101/ | {"Codice articolo":"A01637.045.0101","Potenza assorbita dal sistema":"24W","Efficienza luminosa":"78.17lm/W","Sorgente luminosa":"LED","Temperatura di colore":"3000K Ra>80","Distribuzione luminosa":"fascio diffuso","Alimentazione":"220-240V AC","Frequenza":"50/60Hz","Elettrificazione":"ON-OFF","Driver":"integrato incluso","Flusso luminoso nominale":"2920lm","Flusso luminoso uscente":"1876lm","Rendimento":"64.247%","Peso":"1,6100Kg","Grado di protezione":"IP20","Costanza cromatica":"SDCM 3","Dimensioni imballo (cm)":"13 x 13 x 65"} | Lampada da parete: TOY Panzeri by ArteInLuce™ | TOY Panzeri: SPEDIZIONE GRATUITA. Scopri centinaia di altre lampade da PARETE in PRONTA CONSEGNA by ArteInLuce™. Consegna in 2-3 giorni. | 2
panzeri | panze | toy | Toy | Parete - Panzeri | A01639.045.0101 | A01639.045.0101 |  | A01639.045.0101 | panze_A01639.045.0101 | 8056732851900 | 277.95 | 0 | 2-3 gg Italy, 5-6 days UE | Su ordinazione in 2-3 settimane | acciaio satinato | Lampade a parete con fascia in metallo o acciaio e diffusore in vetro. Emissione di luce diretta e indiretta ottenuta da una fonte luminosa LED. Fascia metallica rifinita con vernice poliacrilica in bianco o fascia metallica in acciaio inox lucida o satinata o decorata a mano con foglia oro. La fascia esterna non presenta viti a vista, perché fissata con meccanismo elastico. Lunghezze standard da 7 a 90cm. Ideale per ambienti residenziali e progetti moderni e minimalistici. Descrizione tecnica: Apparecchio di illuminazione per installazione a parete in ambienti interni, con emissione diretta e indiretta. Struttura in lamiera decapata con verniciatura poliacrilica. Piastre di dissipazione in alluminio. Fascia di copertura in lamiera decapata con verniciatura poliacrilica in colore bianco opaco o con rivestimento in foglia oro, oppure in acciaio inossidabile lucido o satinato. Schermi diffusori in vetro piano acidato. |  | no | yes | no | LED | no |  | 0 |  |  | no | parete |  | 15 | 1 | http://www.panzeri.it/media/FP/FP-Toy.jpg¦http://www.panzeri.it/media/FFS/Toy.jpg¦http://www.panzeri.it/media/FFS/Toy-8.jpg¦http://www.panzeri.it/media/FFS/Toy-9.jpg¦http://www.panzeri.it/media/FFS/Toy-10.jpg | pic¦projects¦projects¦projects¦projects | http://www.panzeri.it/media/FP/FP-Toy.jpg¦http://www.panzeri.it/media/DT/A-1601.45-LED.jpg | pic¦light_schema | http://www.panzeri.it/media/FP/FP-Toy.jpg | http://www.panzeri.it/media/DT/A-1601.45-LED.jpg |  | http://www.panzeri.it/media/FFS/Toy.jpg,http://www.panzeri.it/media/FFS/Toy-8.jpg,http://www.panzeri.it/media/FFS/Toy-9.jpg,http://www.panzeri.it/media/FFS/Toy-10.jpg | http://www.panzeri.it/prodotti/design/indoor/toy/a01639.045.0101/ | {"Codice articolo":"A01639.045.0101","Potenza assorbita dal sistema":"24W","Efficienza luminosa":"78.17lm/W","Sorgente luminosa":"LED","Temperatura di colore":"3000K Ra>80","Distribuzione luminosa":"fascio diffuso","Alimentazione":"220-240V AC","Frequenza":"50/60Hz","Elettrificazione":"ON-OFF","Driver":"integrato incluso","Flusso luminoso nominale":"2920lm","Flusso luminoso uscente":"1876lm","Rendimento":"64.247%","Peso":"1,6100Kg","Grado di protezione":"IP20","Costanza cromatica":"SDCM 3","Dimensioni imballo (cm)":"15 x 13 x 30"} | Lampada da parete: TOY Panzeri by ArteInLuce™ | TOY Panzeri: SPEDIZIONE GRATUITA. Scopri centinaia di altre lampade da PARETE in PRONTA CONSEGNA by ArteInLuce™. Consegna in 2-3 giorni. | 2
panzeri | panze | toy | Toy | Parete - Panzeri | A01601.045.0102 | A01601.045.0102 |  | A01601.045.0102 | panze_A01601.045.0102 | 8056732859005 | 296.65 | 0 | 2-3 gg Italy, 5-6 days UE | Su ordinazione in 2-3 settimane | bianco opaco | Lampade a parete con fascia in metallo o acciaio e diffusore in vetro. Emissione di luce diretta e indiretta ottenuta da una fonte luminosa LED. Fascia metallica rifinita con vernice poliacrilica in bianco o fascia metallica in acciaio inox lucida o satinata o decorata a mano con foglia oro. La fascia esterna non presenta viti a vista, perché fissata con meccanismo elastico. Lunghezze standard da 7 a 90cm. Ideale per ambienti residenziali e progetti moderni e minimalistici. Descrizione tecnica: Apparecchio di illuminazione per installazione a parete in ambienti interni, con emissione diretta e indiretta. Struttura in lamiera decapata con verniciatura poliacrilica. Piastre di dissipazione in alluminio. Fascia di copertura in lamiera decapata con verniciatura poliacrilica in colore bianco opaco o con rivestimento in foglia oro, oppure in acciaio inossidabile lucido o satinato. Schermi diffusori in vetro piano acidato. |  | yes | yes | no | LED | no |  | 0 |  |  | no | parete |  | 15 | 1 | http://www.panzeri.it/media/FP/FP-Toy.jpg¦http://www.panzeri.it/media/FFS/Toy.jpg¦http://www.panzeri.it/media/FFS/Toy-8.jpg¦http://www.panzeri.it/media/FFS/Toy-9.jpg¦http://www.panzeri.it/media/FFS/Toy-10.jpg | pic¦projects¦projects¦projects¦projects | http://www.panzeri.it/media/FP/FP-Toy.jpg¦http://www.panzeri.it/media/DT/A-1601.45-LED.jpg | pic¦light_schema | http://www.panzeri.it/media/FP/FP-Toy.jpg | http://www.panzeri.it/media/DT/A-1601.45-LED.jpg |  | http://www.panzeri.it/media/FFS/Toy.jpg,http://www.panzeri.it/media/FFS/Toy-8.jpg,http://www.panzeri.it/media/FFS/Toy-9.jpg,http://www.panzeri.it/media/FFS/Toy-10.jpg | http://www.panzeri.it/prodotti/design/indoor/toy/a01601.045.0102/ | {"Codice articolo":"A01601.045.0102","Potenza assorbita dal sistema":"24W","Efficienza luminosa":"78.17lm/W","Sorgente luminosa":"LED","Temperatura di colore":"3000K Ra>80","Distribuzione luminosa":"fascio diffuso","Alimentazione":"220-240V AC","Frequenza":"50/60Hz","Elettrificazione":"dimmerabile (DALI/Push DIM)","Driver":"integrato incluso","Flusso luminoso nominale":"2920lm","Flusso luminoso uscente":"1876lm","Rendimento":"64.247%","Peso":"1,6100Kg","Grado di protezione":"IP20","Costanza cromatica":"SDCM 3","Dimensioni imballo (cm)":"13 x 13 x 65"} | Lampada da parete: TOY Panzeri by ArteInLuce™ | TOY Panzeri: SPEDIZIONE GRATUITA. Scopri centinaia di altre lampade da PARETE in PRONTA CONSEGNA by ArteInLuce™. Consegna in 2-3 giorni. | 2
panzeri | panze | toy | Toy | Parete - Panzeri | A01637.045.0102 | A01637.045.0102 |  | A01637.045.0102 | panze_A01637.045.0102 | 8056732859067 | 312.80 | 0 | 2-3 gg Italy, 5-6 days UE | Su ordinazione in 2-3 settimane | acciaio lucido | Lampade a parete con fascia in metallo o acciaio e diffusore in vetro. Emissione di luce diretta e indiretta ottenuta da una fonte luminosa LED. Fascia metallica rifinita con vernice poliacrilica in bianco o fascia metallica in acciaio inox lucida o satinata o decorata a mano con foglia oro. La fascia esterna non presenta viti a vista, perché fissata con meccanismo elastico. Lunghezze standard da 7 a 90cm. Ideale per ambienti residenziali e progetti moderni e minimalistici. Descrizione tecnica: Apparecchio di illuminazione per installazione a parete in ambienti interni, con emissione diretta e indiretta. Struttura in lamiera decapata con verniciatura poliacrilica. Piastre di dissipazione in alluminio. Fascia di copertura in lamiera decapata con verniciatura poliacrilica in colore bianco opaco o con rivestimento in foglia oro, oppure in acciaio inossidabile lucido o satinato. Schermi diffusori in vetro piano acidato. |  | yes | yes | no | LED | no |  | 0 |  |  | no | parete |  | 15 | 1 | http://www.panzeri.it/media/FP/FP-Toy.jpg¦http://www.panzeri.it/media/FFS/Toy.jpg¦http://www.panzeri.it/media/FFS/Toy-8.jpg¦http://www.panzeri.it/media/FFS/Toy-9.jpg¦http://www.panzeri.it/media/FFS/Toy-10.jpg | pic¦projects¦projects¦projects¦projects | http://www.panzeri.it/media/FP/FP-Toy.jpg¦http://www.panzeri.it/media/DT/A-1601.45-LED.jpg | pic¦light_schema | http://www.panzeri.it/media/FP/FP-Toy.jpg | http://www.panzeri.it/media/DT/A-1601.45-LED.jpg |  | http://www.panzeri.it/media/FFS/Toy.jpg,http://www.panzeri.it/media/FFS/Toy-8.jpg,http://www.panzeri.it/media/FFS/Toy-9.jpg,http://www.panzeri.it/media/FFS/Toy-10.jpg | http://www.panzeri.it/prodotti/design/indoor/toy/a01637.045.0102/ | {"Codice articolo":"A01637.045.0102","Potenza assorbita dal sistema":"24W","Efficienza luminosa":"78.17lm/W","Sorgente luminosa":"LED","Temperatura di colore":"3000K Ra>80","Distribuzione luminosa":"fascio diffuso","Alimentazione":"220-240V AC","Frequenza":"50/60Hz","Elettrificazione":"dimmerabile (DALI/Push DIM)","Driver":"integrato incluso","Flusso luminoso nominale":"2920lm","Flusso luminoso uscente":"1876lm","Rendimento":"64.247%","Peso":"1,6100Kg","Grado di protezione":"IP20","Costanza cromatica":"SDCM 3","Dimensioni imballo (cm)":"13 x 13 x 65"} | Lampada da parete: TOY Panzeri by ArteInLuce™ | TOY Panzeri: SPEDIZIONE GRATUITA. Scopri centinaia di altre lampade da PARETE in PRONTA CONSEGNA by ArteInLuce™. Consegna in 2-3 giorni. | 2
panzeri | panze | toy | Toy | Parete - Panzeri | A01639.045.0102 | A01639.045.0102 |  | A01639.045.0102 | panze_A01639.045.0102 | 8056732859098 | 312.80 | 0 | 2-3 gg Italy, 5-6 days UE | Su ordinazione in 2-3 settimane | acciaio satinato | Lampade a parete con fascia in metallo o acciaio e diffusore in vetro. Emissione di luce diretta e indiretta ottenuta da una fonte luminosa LED. Fascia metallica rifinita con vernice poliacrilica in bianco o fascia metallica in acciaio inox lucida o satinata o decorata a mano con foglia oro. La fascia esterna non presenta viti a vista, perché fissata con meccanismo elastico. Lunghezze standard da 7 a 90cm. Ideale per ambienti residenziali e progetti moderni e minimalistici. Descrizione tecnica: Apparecchio di illuminazione per installazione a parete in ambienti interni, con emissione diretta e indiretta. Struttura in lamiera decapata con verniciatura poliacrilica. Piastre di dissipazione in alluminio. Fascia di copertura in lamiera decapata con verniciatura poliacrilica in colore bianco opaco o con rivestimento in foglia oro, oppure in acciaio inossidabile lucido o satinato. Schermi diffusori in vetro piano acidato. |  | yes | yes | no | LED | no |  | 0 |  |  | no | parete |  | 15 | 1 | http://www.panzeri.it/media/FP/FP-Toy.jpg¦http://www.panzeri.it/media/FFS/Toy.jpg¦http://www.panzeri.it/media/FFS/Toy-8.jpg¦http://www.panzeri.it/media/FFS/Toy-9.jpg¦http://www.panzeri.it/media/FFS/Toy-10.jpg | pic¦projects¦projects¦projects¦projects | http://www.panzeri.it/media/FP/FP-Toy.jpg¦http://www.panzeri.it/media/DT/A-1601.45-LED.jpg | pic¦light_schema | http://www.panzeri.it/media/FP/FP-Toy.jpg | http://www.panzeri.it/media/DT/A-1601.45-LED.jpg |  | http://www.panzeri.it/media/FFS/Toy.jpg,http://www.panzeri.it/media/FFS/Toy-8.jpg,http://www.panzeri.it/media/FFS/Toy-9.jpg,http://www.panzeri.it/media/FFS/Toy-10.jpg | http://www.panzeri.it/prodotti/design/indoor/toy/a01639.045.0102/ | {"Codice articolo":"A01639.045.0102","Potenza assorbita dal sistema":"24W","Efficienza luminosa":"78.17lm/W","Sorgente luminosa":"LED","Temperatura di colore":"3000K Ra>80","Distribuzione luminosa":"fascio diffuso","Alimentazione":"220-240V AC","Frequenza":"50/60Hz","Elettrificazione":"dimmerabile (DALI/Push DIM)","Driver":"integrato incluso","Flusso luminoso nominale":"2920lm","Flusso luminoso uscente":"1876lm","Rendimento":"64.247%","Peso":"1,6100Kg","Grado di protezione":"IP20","Costanza cromatica":"SDCM 3","Dimensioni imballo (cm)":"15 x 13 x 30"} | Lampada da parete: TOY Panzeri by ArteInLuce™ | TOY Panzeri: SPEDIZIONE GRATUITA. Scopri centinaia di altre lampade da PARETE in PRONTA CONSEGNA by ArteInLuce™. Consegna in 2-3 giorni. | 2
panzeri | panze | potter | Potter | Tavolo - Panzeri | ET04201.000.0005 | ET04201.000.0005 |  | ET04201.000.0005 | panze_ET04201.000.0005 | 8033229165719 | 585.65 | 0 | 2-3 gg Italy, 5-6 days UE | Su ordinazione in 2-3 settimane | bianco opaco | Lampada da interno/esterno in polietilene bianco, utilizzabile come seduta. Descrizione tecnica: Apparecchio di illuminazione da terra per installazione in ambienti esterni, con emissione diretta e indiretta. Fondello in lamiera nichelata con verniciatura poliacrilica in colore bianco opaco. Piastra di dissipazione in alluminio. Diffusore con funzione di seduta in polietilene stampato con finitura opalina. Guarnizione in gomma EPDM. Pressacavo PG9 in nylon. Viteria in acciaio inossidabile. Fornito completo di cavo di alimentazione in poliuretano arancione di lunghezza 4,5m (177,2") con spina. Fornito completo di telecomando per la regolazione degli scenari luminosi. |  | no | yes | no | LED | no |  | 0 |  |  | yes | tavolo,outdoor |  | 15 | 1 | http://www.panzeri.it/media/FP/FP-Potter.jpg¦http://www.panzeri.it/media/FFS/potter-pag553.jpg¦http://www.panzeri.it/media/FFS/potter-pag554.jpg¦http://www.panzeri.it/media/FFS/potter-pag555.jpg¦http://www.panzeri.it/media/FFS/potter-pag557.jpg¦http://www.panzeri.it/media/FFS/potter-pag558.jpg¦http://www.panzeri.it/media/FFS/potter-rgb-pag556.jpg | pic¦projects¦projects¦projects¦projects¦projects¦projects | http://www.panzeri.it/media/FP/FP-Potter.jpg¦http://www.panzeri.it/media/DT/EC-42011.jpg | pic¦light_schema | http://www.panzeri.it/media/FP/FP-Potter.jpg | http://www.panzeri.it/media/DT/EC-42011.jpg |  | http://www.panzeri.it/media/FFS/potter-pag553.jpg,http://www.panzeri.it/media/FFS/potter-pag554.jpg,http://www.panzeri.it/media/FFS/potter-pag555.jpg,http://www.panzeri.it/media/FFS/potter-pag557.jpg,http://www.panzeri.it/media/FFS/potter-pag558.jpg,http://www.panzeri.it/media/FFS/potter-rgb-pag556.jpg | http://www.panzeri.it/prodotti/design/outdoor/potter/et04201.000.0005/ | {"Codice articolo":"ET04201.000.0005","Potenza assorbita dal sistema":"8,2W","Sorgente luminosa":"LED RGB","Distribuzione luminosa":"fascio diffuso","Alimentazione":"220-240V AC","Frequenza":"50/60Hz","Elettrificazione":"RGB","Driver":"integrato incluso","Peso":"6,3000Kg","Grado di protezione":"IP65","Dimensioni imballo (cm)":"68 x 68 x 70","Note":"Fornito completo di telecomando"} | Lampada da tavolo: POTTER Panzeri by ArteInLuce™ | POTTER Panzeri: SPEDIZIONE GRATUITA. Scopri centinaia di altre lampade da TAVOLO in PRONTA CONSEGNA by ArteInLuce™. Consegna in 2-3 giorni. | 2
panzeri | panze | toy | Toy | Parete - Panzeri | A01621.045.0101 | A01621.045.0101 |  | A01621.045.0101 | panze_A01621.045.0101 | 8056732851887 | 318.75 | 0 | 2-3 gg Italy, 5-6 days UE | Su ordinazione in 2-3 settimane | foglia oro | Lampade a parete con fascia in metallo o acciaio e diffusore in vetro. Emissione di luce diretta e indiretta ottenuta da una fonte luminosa LED. Fascia metallica rifinita con vernice poliacrilica in bianco o fascia metallica in acciaio inox lucida o satinata o decorata a mano con foglia oro. La fascia esterna non presenta viti a vista, perché fissata con meccanismo elastico. Lunghezze standard da 7 a 90cm. Ideale per ambienti residenziali e progetti moderni e minimalistici. Descrizione tecnica: Apparecchio di illuminazione per installazione a parete in ambienti interni, con emissione diretta e indiretta. Struttura in lamiera decapata con verniciatura poliacrilica. Piastre di dissipazione in alluminio. Fascia di copertura in lamiera decapata con verniciatura poliacrilica in colore bianco opaco o con rivestimento in foglia oro, oppure in acciaio inossidabile lucido o satinato. Schermi diffusori in vetro piano acidato. |  | no | yes | no | LED | no |  | 0 |  |  | no | parete |  | 15 | 1 | http://www.panzeri.it/media/FP/FP-Toy.jpg¦http://www.panzeri.it/media/FFS/Toy.jpg¦http://www.panzeri.it/media/FFS/Toy-8.jpg¦http://www.panzeri.it/media/FFS/Toy-9.jpg¦http://www.panzeri.it/media/FFS/Toy-10.jpg | pic¦projects¦projects¦projects¦projects | http://www.panzeri.it/media/FP/FP-Toy.jpg¦http://www.panzeri.it/media/DT/A-1601.45-LED.jpg | pic¦light_schema | http://www.panzeri.it/media/FP/FP-Toy.jpg | http://www.panzeri.it/media/DT/A-1601.45-LED.jpg |  | http://www.panzeri.it/media/FFS/Toy.jpg,http://www.panzeri.it/media/FFS/Toy-8.jpg,http://www.panzeri.it/media/FFS/Toy-9.jpg,http://www.panzeri.it/media/FFS/Toy-10.jpg | http://www.panzeri.it/prodotti/design/indoor/toy/a01621.045.0101/ | {"Codice articolo":"A01621.045.0101","Potenza assorbita dal sistema":"24W","Efficienza luminosa":"78.17lm/W","Sorgente luminosa":"LED","Temperatura di colore":"3000K Ra>80","Distribuzione luminosa":"fascio diffuso","Alimentazione":"220-240V AC","Frequenza":"50/60Hz","Elettrificazione":"ON-OFF","Driver":"integrato incluso","Flusso luminoso nominale":"2920lm","Flusso luminoso uscente":"1876lm","Rendimento":"64.247%","Peso":"1,6100Kg","Grado di protezione":"IP20","Costanza cromatica":"SDCM 3","Dimensioni imballo (cm)":"13 x 13 x 65"} | Lampada da parete: TOY Panzeri by ArteInLuce™ | TOY Panzeri: SPEDIZIONE GRATUITA. Scopri centinaia di altre lampade da PARETE in PRONTA CONSEGNA by ArteInLuce™. Consegna in 2-3 giorni. | 2
panzeri | panze | toy | Toy | Parete - Panzeri | A01601.060.0101 | A01601.060.0101 |  | A01601.060.0101 | panze_A01601.060.0101 | 8056732851344 | 330.65 | 0 | 2-3 gg Italy, 5-6 days UE | Su ordinazione in 2-3 settimane | bianco opaco | Lampade a parete con fascia in metallo o acciaio e diffusore in vetro. Emissione di luce diretta e indiretta ottenuta da una fonte luminosa LED. Fascia metallica rifinita con vernice poliacrilica in bianco o fascia metallica in acciaio inox lucida o satinata o decorata a mano con foglia oro. La fascia esterna non presenta viti a vista, perché fissata con meccanismo elastico. Lunghezze standard da 7 a 90cm. Ideale per ambienti residenziali e progetti moderni e minimalistici. Descrizione tecnica: Apparecchio di illuminazione per installazione a parete in ambienti interni, con emissione diretta e indiretta. Struttura in lamiera decapata con verniciatura poliacrilica. Piastre di dissipazione in alluminio. Fascia di copertura in lamiera decapata con verniciatura poliacrilica in colore bianco opaco o con rivestimento in foglia oro, oppure in acciaio inossidabile lucido o satinato. Schermi diffusori in vetro piano acidato. |  | no | yes | no | LED | no |  | 0 |  |  | no | parete |  | 15 | 1 | http://www.panzeri.it/media/FP/FP-Toy.jpg¦http://www.panzeri.it/media/FFS/Toy.jpg¦http://www.panzeri.it/media/FFS/Toy-8.jpg¦http://www.panzeri.it/media/FFS/Toy-9.jpg¦http://www.panzeri.it/media/FFS/Toy-10.jpg | pic¦projects¦projects¦projects¦projects | http://www.panzeri.it/media/FP/FP-Toy.jpg¦http://www.panzeri.it/media/DT/A01601.060.0101.jpg | pic¦light_schema | http://www.panzeri.it/media/FP/FP-Toy.jpg | http://www.panzeri.it/media/DT/A01601.060.0101.jpg |  | http://www.panzeri.it/media/FFS/Toy.jpg,http://www.panzeri.it/media/FFS/Toy-8.jpg,http://www.panzeri.it/media/FFS/Toy-9.jpg,http://www.panzeri.it/media/FFS/Toy-10.jpg | http://www.panzeri.it/prodotti/design/indoor/toy/a01601.060.0101/ | {"Codice articolo":"A01601.060.0101","Potenza assorbita dal sistema":"35W","Efficienza luminosa":"80.4lm/W","Sorgente luminosa":"LED","Temperatura di colore":"3000K Ra>80","Distribuzione luminosa":"fascio diffuso","Alimentazione":"220-240V AC","Frequenza":"50/60Hz","Elettrificazione":"ON-OFF","Driver":"integrato incluso","Flusso luminoso nominale":"4380lm","Flusso luminoso uscente":"2814lm","Rendimento":"64.247%","Peso":"2,2050Kg","Grado di protezione":"IP20","Costanza cromatica":"SDCM 3","Dimensioni imballo (cm)":"13 x 13 x 64"} | Lampada da parete: TOY Panzeri by ArteInLuce™ | TOY Panzeri: SPEDIZIONE GRATUITA. Scopri centinaia di altre lampade da PARETE in PRONTA CONSEGNA by ArteInLuce™. Consegna in 2-3 giorni. | 2
panzeri | panze | toy | Toy | Parete - Panzeri | A01621.045.0102 | A01621.045.0102 |  | A01621.045.0102 | panze_A01621.045.0102 | 8056732859036 | 353.60 | 0 | 2-3 gg Italy, 5-6 days UE | Su ordinazione in 2-3 settimane | foglia oro | Lampade a parete con fascia in metallo o acciaio e diffusore in vetro. Emissione di luce diretta e indiretta ottenuta da una fonte luminosa LED. Fascia metallica rifinita con vernice poliacrilica in bianco o fascia metallica in acciaio inox lucida o satinata o decorata a mano con foglia oro. La fascia esterna non presenta viti a vista, perché fissata con meccanismo elastico. Lunghezze standard da 7 a 90cm. Ideale per ambienti residenziali e progetti moderni e minimalistici. Descrizione tecnica: Apparecchio di illuminazione per installazione a parete in ambienti interni, con emissione diretta e indiretta. Struttura in lamiera decapata con verniciatura poliacrilica. Piastre di dissipazione in alluminio. Fascia di copertura in lamiera decapata con verniciatura poliacrilica in colore bianco opaco o con rivestimento in foglia oro, oppure in acciaio inossidabile lucido o satinato. Schermi diffusori in vetro piano acidato. |  | yes | yes | no | LED | no |  | 0 |  |  | no | parete |  | 15 | 1 | http://www.panzeri.it/media/FP/FP-Toy.jpg¦http://www.panzeri.it/media/FFS/Toy.jpg¦http://www.panzeri.it/media/FFS/Toy-8.jpg¦http://www.panzeri.it/media/FFS/Toy-9.jpg¦http://www.panzeri.it/media/FFS/Toy-10.jpg | pic¦projects¦projects¦projects¦projects | http://www.panzeri.it/media/FP/FP-Toy.jpg¦http://www.panzeri.it/media/DT/A-1601.45-LED.jpg | pic¦light_schema | http://www.panzeri.it/media/FP/FP-Toy.jpg | http://www.panzeri.it/media/DT/A-1601.45-LED.jpg |  | http://www.panzeri.it/media/FFS/Toy.jpg,http://www.panzeri.it/media/FFS/Toy-8.jpg,http://www.panzeri.it/media/FFS/Toy-9.jpg,http://www.panzeri.it/media/FFS/Toy-10.jpg | http://www.panzeri.it/prodotti/design/indoor/toy/a01621.045.0102/ | {"Codice articolo":"A01621.045.0102","Potenza assorbita dal sistema":"24W","Efficienza luminosa":"78.17lm/W","Sorgente luminosa":"LED","Temperatura di colore":"3000K Ra>80","Distribuzione luminosa":"fascio diffuso","Alimentazione":"220-240V AC","Frequenza":"50/60Hz","Elettrificazione":"dimmerabile (DALI/Push DIM)","Driver":"integrato incluso","Flusso luminoso nominale":"2920lm","Flusso luminoso uscente":"1876lm","Rendimento":"64.247%","Peso":"1,6100Kg","Grado di protezione":"IP20","Costanza cromatica":"SDCM 3","Dimensioni imballo (cm)":"13 x 13 x 65"} | Lampada da parete: TOY Panzeri by ArteInLuce™ | TOY Panzeri: SPEDIZIONE GRATUITA. Scopri centinaia di altre lampade da PARETE in PRONTA CONSEGNA by ArteInLuce™. Consegna in 2-3 giorni. | 2
panzeri | panze | toy | Toy | Parete - Panzeri | A01637.060.0101 | A01637.060.0101 |  | A01637.060.0101 | panze_A01637.060.0101 | 8056732850699 | 361.25 | 0 | 2-3 gg Italy, 5-6 days UE | Su ordinazione in 2-3 settimane | acciaio lucido | Lampade a parete con fascia in metallo o acciaio e diffusore in vetro. Emissione di luce diretta e indiretta ottenuta da una fonte luminosa LED. Fascia metallica rifinita con vernice poliacrilica in bianco o fascia metallica in acciaio inox lucida o satinata o decorata a mano con foglia oro. La fascia esterna non presenta viti a vista, perché fissata con meccanismo elastico. Lunghezze standard da 7 a 90cm. Ideale per ambienti residenziali e progetti moderni e minimalistici. Descrizione tecnica: Apparecchio di illuminazione per installazione a parete in ambienti interni, con emissione diretta e indiretta. Struttura in lamiera decapata con verniciatura poliacrilica. Piastre di dissipazione in alluminio. Fascia di copertura in lamiera decapata con verniciatura poliacrilica in colore bianco opaco o con rivestimento in foglia oro, oppure in acciaio inossidabile lucido o satinato. Schermi diffusori in vetro piano acidato. |  | no | yes | no | LED | no |  | 0 |  |  | no | parete |  | 15 | 1 | http://www.panzeri.it/media/FP/FP-Toy.jpg¦http://www.panzeri.it/media/FFS/Toy.jpg¦http://www.panzeri.it/media/FFS/Toy-8.jpg¦http://www.panzeri.it/media/FFS/Toy-9.jpg¦http://www.panzeri.it/media/FFS/Toy-10.jpg | pic¦projects¦projects¦projects¦projects | http://www.panzeri.it/media/FP/FP-Toy.jpg¦http://www.panzeri.it/media/DT/A01601.060.0101.jpg | pic¦light_schema | http://www.panzeri.it/media/FP/FP-Toy.jpg | http://www.panzeri.it/media/DT/A01601.060.0101.jpg |  | http://www.panzeri.it/media/FFS/Toy.jpg,http://www.panzeri.it/media/FFS/Toy-8.jpg,http://www.panzeri.it/media/FFS/Toy-9.jpg,http://www.panzeri.it/media/FFS/Toy-10.jpg | http://www.panzeri.it/prodotti/design/indoor/toy/a01637.060.0101/ | {"Codice articolo":"A01637.060.0101","Potenza assorbita dal sistema":"35W","Efficienza luminosa":"80.4lm/W","Sorgente luminosa":"LED","Temperatura di colore":"3000K Ra>80","Distribuzione luminosa":"fascio diffuso","Alimentazione":"220-240V AC","Frequenza":"50/60Hz","Elettrificazione":"ON-OFF","Driver":"integrato incluso","Flusso luminoso nominale":"4380lm","Flusso luminoso uscente":"2814lm","Rendimento":"64.247%","Peso":"2,2050Kg","Grado di protezione":"IP20","Costanza cromatica":"SDCM 3","Dimensioni imballo (cm)":"13 x 13 x 64"} | Lampada da parete: TOY Panzeri by ArteInLuce™ | TOY Panzeri: SPEDIZIONE GRATUITA. Scopri centinaia di altre lampade da PARETE in PRONTA CONSEGNA by ArteInLuce™. Consegna in 2-3 giorni. | 2
panzeri | panze | toy | Toy | Parete - Panzeri | A01639.060.0101 | A01639.060.0101 |  | A01639.060.0101 | panze_A01639.060.0101 | 8056732851337 | 361.25 | 0 | 2-3 gg Italy, 5-6 days UE | Su ordinazione in 2-3 settimane | acciaio satinato | Lampade a parete con fascia in metallo o acciaio e diffusore in vetro. Emissione di luce diretta e indiretta ottenuta da una fonte luminosa LED. Fascia metallica rifinita con vernice poliacrilica in bianco o fascia metallica in acciaio inox lucida o satinata o decorata a mano con foglia oro. La fascia esterna non presenta viti a vista, perché fissata con meccanismo elastico. Lunghezze standard da 7 a 90cm. Ideale per ambienti residenziali e progetti moderni e minimalistici. Descrizione tecnica: Apparecchio di illuminazione per installazione a parete in ambienti interni, con emissione diretta e indiretta. Struttura in lamiera decapata con verniciatura poliacrilica. Piastre di dissipazione in alluminio. Fascia di copertura in lamiera decapata con verniciatura poliacrilica in colore bianco opaco o con rivestimento in foglia oro, oppure in acciaio inossidabile lucido o satinato. Schermi diffusori in vetro piano acidato. |  | no | yes | no | LED | no |  | 0 |  |  | no | parete |  | 15 | 1 | http://www.panzeri.it/media/FP/FP-Toy.jpg¦http://www.panzeri.it/media/FFS/Toy.jpg¦http://www.panzeri.it/media/FFS/Toy-8.jpg¦http://www.panzeri.it/media/FFS/Toy-9.jpg¦http://www.panzeri.it/media/FFS/Toy-10.jpg | pic¦projects¦projects¦projects¦projects | http://www.panzeri.it/media/FP/FP-Toy.jpg¦http://www.panzeri.it/media/DT/A01601.060.0101.jpg | pic¦light_schema | http://www.panzeri.it/media/FP/FP-Toy.jpg | http://www.panzeri.it/media/DT/A01601.060.0101.jpg |  | http://www.panzeri.it/media/FFS/Toy.jpg,http://www.panzeri.it/media/FFS/Toy-8.jpg,http://www.panzeri.it/media/FFS/Toy-9.jpg,http://www.panzeri.it/media/FFS/Toy-10.jpg | http://www.panzeri.it/prodotti/design/indoor/toy/a01639.060.0101/ | {"Codice articolo":"A01639.060.0101","Potenza assorbita dal sistema":"35W","Efficienza luminosa":"80.4lm/W","Sorgente luminosa":"LED","Temperatura di colore":"3000K Ra>80","Distribuzione luminosa":"fascio diffuso","Alimentazione":"220-240V AC","Frequenza":"50/60Hz","Elettrificazione":"ON-OFF","Driver":"integrato incluso","Flusso luminoso nominale":"4380lm","Flusso luminoso uscente":"2814lm","Rendimento":"64.247%","Peso":"2,2050Kg","Grado di protezione":"IP20","Costanza cromatica":"SDCM 3","Dimensioni imballo (cm)":"13 x 13 x 64"} | Lampada da parete: TOY Panzeri by ArteInLuce™ | TOY Panzeri: SPEDIZIONE GRATUITA. Scopri centinaia di altre lampade da PARETE in PRONTA CONSEGNA by ArteInLuce™. Consegna in 2-3 giorni. | 2
panzeri | panze | toy | Toy | Parete - Panzeri | A01601.060.0102 | A01601.060.0102 |  | A01601.060.0102 | panze_A01601.060.0102 | 8056732859012 | 366.35 | 0 | 2-3 gg Italy, 5-6 days UE | Su ordinazione in 2-3 settimane | bianco opaco | Lampade a parete con fascia in metallo o acciaio e diffusore in vetro. Emissione di luce diretta e indiretta ottenuta da una fonte luminosa LED. Fascia metallica rifinita con vernice poliacrilica in bianco o fascia metallica in acciaio inox lucida o satinata o decorata a mano con foglia oro. La fascia esterna non presenta viti a vista, perché fissata con meccanismo elastico. Lunghezze standard da 7 a 90cm. Ideale per ambienti residenziali e progetti moderni e minimalistici. Descrizione tecnica: Apparecchio di illuminazione per installazione a parete in ambienti interni, con emissione diretta e indiretta. Struttura in lamiera decapata con verniciatura poliacrilica. Piastre di dissipazione in alluminio. Fascia di copertura in lamiera decapata con verniciatura poliacrilica in colore bianco opaco o con rivestimento in foglia oro, oppure in acciaio inossidabile lucido o satinato. Schermi diffusori in vetro piano acidato. |  | yes | yes | no | LED | no |  | 0 |  |  | no | parete |  | 15 | 1 | http://www.panzeri.it/media/FP/FP-Toy.jpg¦http://www.panzeri.it/media/FFS/Toy.jpg¦http://www.panzeri.it/media/FFS/Toy-8.jpg¦http://www.panzeri.it/media/FFS/Toy-9.jpg¦http://www.panzeri.it/media/FFS/Toy-10.jpg | pic¦projects¦projects¦projects¦projects | http://www.panzeri.it/media/FP/FP-Toy.jpg¦http://www.panzeri.it/media/DT/A01601.060.0101.jpg | pic¦light_schema | http://www.panzeri.it/media/FP/FP-Toy.jpg | http://www.panzeri.it/media/DT/A01601.060.0101.jpg |  | http://www.panzeri.it/media/FFS/Toy.jpg,http://www.panzeri.it/media/FFS/Toy-8.jpg,http://www.panzeri.it/media/FFS/Toy-9.jpg,http://www.panzeri.it/media/FFS/Toy-10.jpg | http://www.panzeri.it/prodotti/design/indoor/toy/a01601.060.0102/ | {"Codice articolo":"A01601.060.0102","Potenza assorbita dal sistema":"35W","Efficienza luminosa":"80.4lm/W","Sorgente luminosa":"LED","Temperatura di colore":"3000K Ra>80","Distribuzione luminosa":"fascio diffuso","Alimentazione":"220-240V AC","Frequenza":"50/60Hz","Elettrificazione":"dimmerabile (DALI/Push DIM)","Driver":"integrato incluso","Flusso luminoso nominale":"4380lm","Flusso luminoso uscente":"2814lm","Rendimento":"64.247%","Peso":"2,2050Kg","Grado di protezione":"IP20","Costanza cromatica":"SDCM 3","Dimensioni imballo (cm)":"13 x 13 x 64"} | Lampada da parete: TOY Panzeri by ArteInLuce™ | TOY Panzeri: SPEDIZIONE GRATUITA. Scopri centinaia di altre lampade da PARETE in PRONTA CONSEGNA by ArteInLuce™. Consegna in 2-3 giorni. | 2
panzeri | panze | toy | Toy | Parete - Panzeri | A01621.060.0101 | A01621.060.0101 |  | A01621.060.0101 | panze_A01621.060.0101 | 8056732851368 | 396.10 | 0 | 2-3 gg Italy, 5-6 days UE | Su ordinazione in 2-3 settimane | foglia oro | Lampade a parete con fascia in metallo o acciaio e diffusore in vetro. Emissione di luce diretta e indiretta ottenuta da una fonte luminosa LED. Fascia metallica rifinita con vernice poliacrilica in bianco o fascia metallica in acciaio inox lucida o satinata o decorata a mano con foglia oro. La fascia esterna non presenta viti a vista, perché fissata con meccanismo elastico. Lunghezze standard da 7 a 90cm. Ideale per ambienti residenziali e progetti moderni e minimalistici. Descrizione tecnica: Apparecchio di illuminazione per installazione a parete in ambienti interni, con emissione diretta e indiretta. Struttura in lamiera decapata con verniciatura poliacrilica. Piastre di dissipazione in alluminio. Fascia di copertura in lamiera decapata con verniciatura poliacrilica in colore bianco opaco o con rivestimento in foglia oro, oppure in acciaio inossidabile lucido o satinato. Schermi diffusori in vetro piano acidato. |  | no | yes | no | LED | no |  | 0 |  |  | no | parete |  | 15 | 1 | http://www.panzeri.it/media/FP/FP-Toy.jpg¦http://www.panzeri.it/media/FFS/Toy.jpg¦http://www.panzeri.it/media/FFS/Toy-8.jpg¦http://www.panzeri.it/media/FFS/Toy-9.jpg¦http://www.panzeri.it/media/FFS/Toy-10.jpg | pic¦projects¦projects¦projects¦projects | http://www.panzeri.it/media/FP/FP-Toy.jpg¦http://www.panzeri.it/media/DT/A01601.060.0101.jpg | pic¦light_schema | http://www.panzeri.it/media/FP/FP-Toy.jpg | http://www.panzeri.it/media/DT/A01601.060.0101.jpg |  | http://www.panzeri.it/media/FFS/Toy.jpg,http://www.panzeri.it/media/FFS/Toy-8.jpg,http://www.panzeri.it/media/FFS/Toy-9.jpg,http://www.panzeri.it/media/FFS/Toy-10.jpg | http://www.panzeri.it/prodotti/design/indoor/toy/a01621.060.0101/ | {"Codice articolo":"A01621.060.0101","Potenza assorbita dal sistema":"35W","Efficienza luminosa":"80.4lm/W","Sorgente luminosa":"LED","Temperatura di colore":"3000K Ra>80","Distribuzione luminosa":"fascio diffuso","Alimentazione":"220-240V AC","Frequenza":"50/60Hz","Elettrificazione":"ON-OFF","Driver":"integrato incluso","Flusso luminoso nominale":"4380lm","Flusso luminoso uscente":"2814lm","Rendimento":"64.247%","Peso":"2,2050Kg","Grado di protezione":"IP20","Costanza cromatica":"SDCM 3","Dimensioni imballo (cm)":"13 x 13 x 64"} | Lampada da parete: TOY Panzeri by ArteInLuce™ | TOY Panzeri: SPEDIZIONE GRATUITA. Scopri centinaia di altre lampade da PARETE in PRONTA CONSEGNA by ArteInLuce™. Consegna in 2-3 giorni. | 2
panzeri | panze | toy | Toy | Parete - Panzeri | A01637.060.0102 | A01637.060.0102 |  | A01637.060.0102 | panze_A01637.060.0102 | 8056732859074 | 396.95 | 0 | 2-3 gg Italy, 5-6 days UE | Su ordinazione in 2-3 settimane | acciaio lucido | Lampade a parete con fascia in metallo o acciaio e diffusore in vetro. Emissione di luce diretta e indiretta ottenuta da una fonte luminosa LED. Fascia metallica rifinita con vernice poliacrilica in bianco o fascia metallica in acciaio inox lucida o satinata o decorata a mano con foglia oro. La fascia esterna non presenta viti a vista, perché fissata con meccanismo elastico. Lunghezze standard da 7 a 90cm. Ideale per ambienti residenziali e progetti moderni e minimalistici. Descrizione tecnica: Apparecchio di illuminazione per installazione a parete in ambienti interni, con emissione diretta e indiretta. Struttura in lamiera decapata con verniciatura poliacrilica. Piastre di dissipazione in alluminio. Fascia di copertura in lamiera decapata con verniciatura poliacrilica in colore bianco opaco o con rivestimento in foglia oro, oppure in acciaio inossidabile lucido o satinato. Schermi diffusori in vetro piano acidato. |  | yes | yes | no | LED | no |  | 0 |  |  | no | parete |  | 15 | 1 | http://www.panzeri.it/media/FP/FP-Toy.jpg¦http://www.panzeri.it/media/FFS/Toy.jpg¦http://www.panzeri.it/media/FFS/Toy-8.jpg¦http://www.panzeri.it/media/FFS/Toy-9.jpg¦http://www.panzeri.it/media/FFS/Toy-10.jpg | pic¦projects¦projects¦projects¦projects | http://www.panzeri.it/media/FP/FP-Toy.jpg¦http://www.panzeri.it/media/DT/A01601.060.0101.jpg | pic¦light_schema | http://www.panzeri.it/media/FP/FP-Toy.jpg | http://www.panzeri.it/media/DT/A01601.060.0101.jpg |  | http://www.panzeri.it/media/FFS/Toy.jpg,http://www.panzeri.it/media/FFS/Toy-8.jpg,http://www.panzeri.it/media/FFS/Toy-9.jpg,http://www.panzeri.it/media/FFS/Toy-10.jpg | http://www.panzeri.it/prodotti/design/indoor/toy/a01637.060.0102/ | {"Codice articolo":"A01637.060.0102","Potenza assorbita dal sistema":"35W","Efficienza luminosa":"80.4lm/W","Sorgente luminosa":"LED","Temperatura di colore":"3000K Ra>80","Distribuzione luminosa":"fascio diffuso","Alimentazione":"220-240V AC","Frequenza":"50/60Hz","Elettrificazione":"dimmerabile (DALI/Push DIM)","Driver":"integrato incluso","Flusso luminoso nominale":"4380lm","Flusso luminoso uscente":"2814lm","Rendimento":"64.247%","Peso":"2,2050Kg","Grado di protezione":"IP20","Costanza cromatica":"SDCM 3","Dimensioni imballo (cm)":"13 x 13 x 64"} | Lampada da parete: TOY Panzeri by ArteInLuce™ | TOY Panzeri: SPEDIZIONE GRATUITA. Scopri centinaia di altre lampade da PARETE in PRONTA CONSEGNA by ArteInLuce™. Consegna in 2-3 giorni. | 2
panzeri | panze | toy | Toy | Parete - Panzeri | A01639.060.0102 | A01639.060.0102 |  | A01639.060.0102 | panze_A01639.060.0102 | 8056732859104 | 396.95 | 0 | 2-3 gg Italy, 5-6 days UE | Su ordinazione in 2-3 settimane | acciaio satinato | Lampade a parete con fascia in metallo o acciaio e diffusore in vetro. Emissione di luce diretta e indiretta ottenuta da una fonte luminosa LED. Fascia metallica rifinita con vernice poliacrilica in bianco o fascia metallica in acciaio inox lucida o satinata o decorata a mano con foglia oro. La fascia esterna non presenta viti a vista, perché fissata con meccanismo elastico. Lunghezze standard da 7 a 90cm. Ideale per ambienti residenziali e progetti moderni e minimalistici. Descrizione tecnica: Apparecchio di illuminazione per installazione a parete in ambienti interni, con emissione diretta e indiretta. Struttura in lamiera decapata con verniciatura poliacrilica. Piastre di dissipazione in alluminio. Fascia di copertura in lamiera decapata con verniciatura poliacrilica in colore bianco opaco o con rivestimento in foglia oro, oppure in acciaio inossidabile lucido o satinato. Schermi diffusori in vetro piano acidato. |  | yes | yes | no | LED | no |  | 0 |  |  | no | parete |  | 15 | 1 | http://www.panzeri.it/media/FP/FP-Toy.jpg¦http://www.panzeri.it/media/FFS/Toy.jpg¦http://www.panzeri.it/media/FFS/Toy-8.jpg¦http://www.panzeri.it/media/FFS/Toy-9.jpg¦http://www.panzeri.it/media/FFS/Toy-10.jpg | pic¦projects¦projects¦projects¦projects | http://www.panzeri.it/media/FP/FP-Toy.jpg¦http://www.panzeri.it/media/DT/A01601.060.0101.jpg | pic¦light_schema | http://www.panzeri.it/media/FP/FP-Toy.jpg | http://www.panzeri.it/media/DT/A01601.060.0101.jpg |  | http://www.panzeri.it/media/FFS/Toy.jpg,http://www.panzeri.it/media/FFS/Toy-8.jpg,http://www.panzeri.it/media/FFS/Toy-9.jpg,http://www.panzeri.it/media/FFS/Toy-10.jpg | http://www.panzeri.it/prodotti/design/indoor/toy/a01639.060.0102/ | {"Codice articolo":"A01639.060.0102","Potenza assorbita dal sistema":"35W","Efficienza luminosa":"80.4lm/W","Sorgente luminosa":"LED","Temperatura di colore":"3000K Ra>80","Distribuzione luminosa":"fascio diffuso","Alimentazione":"220-240V AC","Frequenza":"50/60Hz","Elettrificazione":"dimmerabile (DALI/Push DIM)","Driver":"integrato incluso","Flusso luminoso nominale":"4380lm","Flusso luminoso uscente":"2814lm","Rendimento":"64.247%","Peso":"2,2050Kg","Grado di protezione":"IP20","Costanza cromatica":"SDCM 3","Dimensioni imballo (cm)":"13 x 13 x 64"} | Lampada da parete: TOY Panzeri by ArteInLuce™ | TOY Panzeri: SPEDIZIONE GRATUITA. Scopri centinaia di altre lampade da PARETE in PRONTA CONSEGNA by ArteInLuce™. Consegna in 2-3 giorni. | 2
panzeri | panze | toy | Toy | Parete - Panzeri | A01601.090.0101 | A01601.090.0101 |  | A01601.090.0101 | panze_A01601.090.0101 | 8056732851979 | 429.25 | 0 | 2-3 gg Italy, 5-6 days UE | Su ordinazione in 2-3 settimane | bianco opaco | Lampade a parete con fascia in metallo o acciaio e diffusore in vetro. Emissione di luce diretta e indiretta ottenuta da una fonte luminosa LED. Fascia metallica rifinita con vernice poliacrilica in bianco o fascia metallica in acciaio inox lucida o satinata o decorata a mano con foglia oro. La fascia esterna non presenta viti a vista, perché fissata con meccanismo elastico. Lunghezze standard da 7 a 90cm. Ideale per ambienti residenziali e progetti moderni e minimalistici. Descrizione tecnica: Apparecchio di illuminazione per installazione a parete in ambienti interni, con emissione diretta e indiretta. Struttura in lamiera decapata con verniciatura poliacrilica. Piastre di dissipazione in alluminio. Fascia di copertura in lamiera decapata con verniciatura poliacrilica in colore bianco opaco o con rivestimento in foglia oro, oppure in acciaio inossidabile lucido o satinato. Schermi diffusori in vetro piano acidato. |  | no | yes | no | LED | no |  | 0 |  |  | no | parete |  | 15 | 1 | http://www.panzeri.it/media/FP/FP-Toy.jpg¦http://www.panzeri.it/media/FFS/Toy.jpg¦http://www.panzeri.it/media/FFS/Toy-8.jpg¦http://www.panzeri.it/media/FFS/Toy-9.jpg¦http://www.panzeri.it/media/FFS/Toy-10.jpg | pic¦projects¦projects¦projects¦projects | http://www.panzeri.it/media/FP/FP-Toy.jpg¦http://www.panzeri.it/media/DT/A-1601.90-LED.jpg | pic¦light_schema | http://www.panzeri.it/media/FP/FP-Toy.jpg | http://www.panzeri.it/media/DT/A-1601.90-LED.jpg |  | http://www.panzeri.it/media/FFS/Toy.jpg,http://www.panzeri.it/media/FFS/Toy-8.jpg,http://www.panzeri.it/media/FFS/Toy-9.jpg,http://www.panzeri.it/media/FFS/Toy-10.jpg | http://www.panzeri.it/prodotti/design/indoor/toy/a01601.090.0101/ | {"Codice articolo":"A01601.090.0101","Potenza assorbita dal sistema":"45W","Efficienza luminosa":"83.38lm/W","Sorgente luminosa":"LED","Temperatura di colore":"3000K Ra>80","Distribuzione luminosa":"fascio diffuso","Alimentazione":"220-240V AC","Frequenza":"50/60Hz","Elettrificazione":"ON-OFF","Driver":"integrato incluso","Flusso luminoso nominale":"5840lm","Flusso luminoso uscente":"3752lm","Rendimento":"64.247%","Peso":"3,1400Kg","Grado di protezione":"IP20","Costanza cromatica":"SDCM 3","Dimensioni imballo (cm)":"13 x 13 x 99"} | Lampada da parete: TOY Panzeri by ArteInLuce™ | TOY Panzeri: SPEDIZIONE GRATUITA. Scopri centinaia di altre lampade da PARETE in PRONTA CONSEGNA by ArteInLuce™. Consegna in 2-3 giorni. | 2
panzeri | panze | toy | Toy | Parete - Panzeri | A01621.060.0102 | A01621.060.0102 |  | A01621.060.0102 | panze_A01621.060.0102 | 8056732859043 | 430.95 | 0 | 2-3 gg Italy, 5-6 days UE | Su ordinazione in 2-3 settimane | foglia oro | Lampade a parete con fascia in metallo o acciaio e diffusore in vetro. Emissione di luce diretta e indiretta ottenuta da una fonte luminosa LED. Fascia metallica rifinita con vernice poliacrilica in bianco o fascia metallica in acciaio inox lucida o satinata o decorata a mano con foglia oro. La fascia esterna non presenta viti a vista, perché fissata con meccanismo elastico. Lunghezze standard da 7 a 90cm. Ideale per ambienti residenziali e progetti moderni e minimalistici. Descrizione tecnica: Apparecchio di illuminazione per installazione a parete in ambienti interni, con emissione diretta e indiretta. Struttura in lamiera decapata con verniciatura poliacrilica. Piastre di dissipazione in alluminio. Fascia di copertura in lamiera decapata con verniciatura poliacrilica in colore bianco opaco o con rivestimento in foglia oro, oppure in acciaio inossidabile lucido o satinato. Schermi diffusori in vetro piano acidato. |  | yes | yes | no | LED | no |  | 0 |  |  | no | parete |  | 15 | 1 | http://www.panzeri.it/media/FP/FP-Toy.jpg¦http://www.panzeri.it/media/FFS/Toy.jpg¦http://www.panzeri.it/media/FFS/Toy-8.jpg¦http://www.panzeri.it/media/FFS/Toy-9.jpg¦http://www.panzeri.it/media/FFS/Toy-10.jpg | pic¦projects¦projects¦projects¦projects | http://www.panzeri.it/media/FP/FP-Toy.jpg¦http://www.panzeri.it/media/DT/A01601.060.0101.jpg | pic¦light_schema | http://www.panzeri.it/media/FP/FP-Toy.jpg | http://www.panzeri.it/media/DT/A01601.060.0101.jpg |  | http://www.panzeri.it/media/FFS/Toy.jpg,http://www.panzeri.it/media/FFS/Toy-8.jpg,http://www.panzeri.it/media/FFS/Toy-9.jpg,http://www.panzeri.it/media/FFS/Toy-10.jpg | http://www.panzeri.it/prodotti/design/indoor/toy/a01621.060.0102/ | {"Codice articolo":"A01621.060.0102","Potenza assorbita dal sistema":"35W","Efficienza luminosa":"80.4lm/W","Sorgente luminosa":"LED","Temperatura di colore":"3000K Ra>80","Distribuzione luminosa":"fascio diffuso","Alimentazione":"220-240V AC","Frequenza":"50/60Hz","Elettrificazione":"dimmerabile (DALI/Push DIM)","Driver":"integrato incluso","Flusso luminoso nominale":"4380lm","Flusso luminoso uscente":"2814lm","Rendimento":"64.247%","Peso":"2,2050Kg","Grado di protezione":"IP20","Costanza cromatica":"SDCM 3","Dimensioni imballo (cm)":"13 x 13 x 64"} | Lampada da parete: TOY Panzeri by ArteInLuce™ | TOY Panzeri: SPEDIZIONE GRATUITA. Scopri centinaia di altre lampade da PARETE in PRONTA CONSEGNA by ArteInLuce™. Consegna in 2-3 giorni. | 2
panzeri | panze | toy | Toy | Parete - Panzeri | A01601.090.0102 | A01601.090.0102 |  | A01601.090.0102 | panze_A01601.090.0102 | 8056732859029 | 464.10 | 0 | 2-3 gg Italy, 5-6 days UE | Su ordinazione in 2-3 settimane | bianco opaco | Lampade a parete con fascia in metallo o acciaio e diffusore in vetro. Emissione di luce diretta e indiretta ottenuta da una fonte luminosa LED. Fascia metallica rifinita con vernice poliacrilica in bianco o fascia metallica in acciaio inox lucida o satinata o decorata a mano con foglia oro. La fascia esterna non presenta viti a vista, perché fissata con meccanismo elastico. Lunghezze standard da 7 a 90cm. Ideale per ambienti residenziali e progetti moderni e minimalistici. Descrizione tecnica: Apparecchio di illuminazione per installazione a parete in ambienti interni, con emissione diretta e indiretta. Struttura in lamiera decapata con verniciatura poliacrilica. Piastre di dissipazione in alluminio. Fascia di copertura in lamiera decapata con verniciatura poliacrilica in colore bianco opaco o con rivestimento in foglia oro, oppure in acciaio inossidabile lucido o satinato. Schermi diffusori in vetro piano acidato. |  | yes | yes | no | LED | no |  | 0 |  |  | no | parete |  | 15 | 1 | http://www.panzeri.it/media/FP/FP-Toy.jpg¦http://www.panzeri.it/media/FFS/Toy.jpg¦http://www.panzeri.it/media/FFS/Toy-8.jpg¦http://www.panzeri.it/media/FFS/Toy-9.jpg¦http://www.panzeri.it/media/FFS/Toy-10.jpg | pic¦projects¦projects¦projects¦projects | http://www.panzeri.it/media/FP/FP-Toy.jpg¦http://www.panzeri.it/media/DT/A-1601.90-LED.jpg | pic¦light_schema | http://www.panzeri.it/media/FP/FP-Toy.jpg | http://www.panzeri.it/media/DT/A-1601.90-LED.jpg |  | http://www.panzeri.it/media/FFS/Toy.jpg,http://www.panzeri.it/media/FFS/Toy-8.jpg,http://www.panzeri.it/media/FFS/Toy-9.jpg,http://www.panzeri.it/media/FFS/Toy-10.jpg | http://www.panzeri.it/prodotti/design/indoor/toy/a01601.090.0102/ | {"Codice articolo":"A01601.090.0102","Potenza assorbita dal sistema":"45W","Efficienza luminosa":"83.38lm/W","Sorgente luminosa":"LED","Temperatura di colore":"3000K Ra>80","Distribuzione luminosa":"fascio diffuso","Alimentazione":"220-240V AC","Frequenza":"50/60Hz","Elettrificazione":"dimmerabile (DALI/Push DIM)","Driver":"integrato incluso","Flusso luminoso nominale":"5840lm","Flusso luminoso uscente":"3752lm","Rendimento":"64.247%","Peso":"3,1400Kg","Grado di protezione":"IP20","Costanza cromatica":"SDCM 3","Dimensioni imballo (cm)":"13 x 13 x 99"} | Lampada da parete: TOY Panzeri by ArteInLuce™ | TOY Panzeri: SPEDIZIONE GRATUITA. Scopri centinaia di altre lampade da PARETE in PRONTA CONSEGNA by ArteInLuce™. Consegna in 2-3 giorni. | 2
panzeri | panze | toy | Toy | Parete - Panzeri | A01637.090.0101 | A01637.090.0101 |  | A01637.090.0101 | panze_A01637.090.0101 | 8056732851993 | 470.05 | 0 | 2-3 gg Italy, 5-6 days UE | Su ordinazione in 2-3 settimane | acciaio lucido | Lampade a parete con fascia in metallo o acciaio e diffusore in vetro. Emissione di luce diretta e indiretta ottenuta da una fonte luminosa LED. Fascia metallica rifinita con vernice poliacrilica in bianco o fascia metallica in acciaio inox lucida o satinata o decorata a mano con foglia oro. La fascia esterna non presenta viti a vista, perché fissata con meccanismo elastico. Lunghezze standard da 7 a 90cm. Ideale per ambienti residenziali e progetti moderni e minimalistici. Descrizione tecnica: Apparecchio di illuminazione per installazione a parete in ambienti interni, con emissione diretta e indiretta. Struttura in lamiera decapata con verniciatura poliacrilica. Piastre di dissipazione in alluminio. Fascia di copertura in lamiera decapata con verniciatura poliacrilica in colore bianco opaco o con rivestimento in foglia oro, oppure in acciaio inossidabile lucido o satinato. Schermi diffusori in vetro piano acidato. |  | no | yes | no | LED | no |  | 0 |  |  | no | parete |  | 15 | 1 | http://www.panzeri.it/media/FP/FP-Toy.jpg¦http://www.panzeri.it/media/FFS/Toy.jpg¦http://www.panzeri.it/media/FFS/Toy-8.jpg¦http://www.panzeri.it/media/FFS/Toy-9.jpg¦http://www.panzeri.it/media/FFS/Toy-10.jpg | pic¦projects¦projects¦projects¦projects | http://www.panzeri.it/media/FP/FP-Toy.jpg¦http://www.panzeri.it/media/DT/A-1601.90-LED.jpg | pic¦light_schema | http://www.panzeri.it/media/FP/FP-Toy.jpg | http://www.panzeri.it/media/DT/A-1601.90-LED.jpg |  | http://www.panzeri.it/media/FFS/Toy.jpg,http://www.panzeri.it/media/FFS/Toy-8.jpg,http://www.panzeri.it/media/FFS/Toy-9.jpg,http://www.panzeri.it/media/FFS/Toy-10.jpg | http://www.panzeri.it/prodotti/design/indoor/toy/a01637.090.0101/ | {"Codice articolo":"A01637.090.0101","Potenza assorbita dal sistema":"45W","Efficienza luminosa":"83.38lm/W","Sorgente luminosa":"LED","Temperatura di colore":"3000K Ra>80","Distribuzione luminosa":"fascio diffuso","Alimentazione":"220-240V AC","Frequenza":"50/60Hz","Elettrificazione":"ON-OFF","Driver":"integrato incluso","Flusso luminoso nominale":"5840lm","Flusso luminoso uscente":"3752lm","Rendimento":"64.247%","Peso":"3,1400Kg","Grado di protezione":"IP20","Costanza cromatica":"SDCM 3","Dimensioni imballo (cm)":"13 x 13 x 99"} | Lampada da parete: TOY Panzeri by ArteInLuce™ | TOY Panzeri: SPEDIZIONE GRATUITA. Scopri centinaia di altre lampade da PARETE in PRONTA CONSEGNA by ArteInLuce™. Consegna in 2-3 giorni. | 2
panzeri | panze | toy | Toy | Parete - Panzeri | A01639.090.0101 | A01639.090.0101 |  | A01639.090.0101 | panze_A01639.090.0101 | 8056732852006 | 470.05 | 0 | 2-3 gg Italy, 5-6 days UE | Su ordinazione in 2-3 settimane | acciaio satinato | Lampade a parete con fascia in metallo o acciaio e diffusore in vetro. Emissione di luce diretta e indiretta ottenuta da una fonte luminosa LED. Fascia metallica rifinita con vernice poliacrilica in bianco o fascia metallica in acciaio inox lucida o satinata o decorata a mano con foglia oro. La fascia esterna non presenta viti a vista, perché fissata con meccanismo elastico. Lunghezze standard da 7 a 90cm. Ideale per ambienti residenziali e progetti moderni e minimalistici. Descrizione tecnica: Apparecchio di illuminazione per installazione a parete in ambienti interni, con emissione diretta e indiretta. Struttura in lamiera decapata con verniciatura poliacrilica. Piastre di dissipazione in alluminio. Fascia di copertura in lamiera decapata con verniciatura poliacrilica in colore bianco opaco o con rivestimento in foglia oro, oppure in acciaio inossidabile lucido o satinato. Schermi diffusori in vetro piano acidato. |  | no | yes | no | LED | no |  | 0 |  |  | no | parete |  | 15 | 1 | http://www.panzeri.it/media/FP/FP-Toy.jpg¦http://www.panzeri.it/media/FFS/Toy.jpg¦http://www.panzeri.it/media/FFS/Toy-8.jpg¦http://www.panzeri.it/media/FFS/Toy-9.jpg¦http://www.panzeri.it/media/FFS/Toy-10.jpg | pic¦projects¦projects¦projects¦projects | http://www.panzeri.it/media/FP/FP-Toy.jpg¦http://www.panzeri.it/media/DT/A-1601.90-LED.jpg | pic¦light_schema | http://www.panzeri.it/media/FP/FP-Toy.jpg | http://www.panzeri.it/media/DT/A-1601.90-LED.jpg |  | http://www.panzeri.it/media/FFS/Toy.jpg,http://www.panzeri.it/media/FFS/Toy-8.jpg,http://www.panzeri.it/media/FFS/Toy-9.jpg,http://www.panzeri.it/media/FFS/Toy-10.jpg | http://www.panzeri.it/prodotti/design/indoor/toy/a01639.090.0101/ | {"Codice articolo":"A01639.090.0101","Potenza assorbita dal sistema":"45W","Efficienza luminosa":"83.38lm/W","Sorgente luminosa":"LED","Temperatura di colore":"3000K Ra>80","Distribuzione luminosa":"fascio diffuso","Alimentazione":"220-240V AC","Frequenza":"50/60Hz","Elettrificazione":"ON-OFF","Driver":"integrato incluso","Flusso luminoso nominale":"5840lm","Flusso luminoso uscente":"3752lm","Rendimento":"64.247%","Peso":"3,1400Kg","Grado di protezione":"IP20","Costanza cromatica":"SDCM 3","Dimensioni imballo (cm)":"99 x 13 x 13"} | Lampada da parete: TOY Panzeri by ArteInLuce™ | TOY Panzeri: SPEDIZIONE GRATUITA. Scopri centinaia di altre lampade da PARETE in PRONTA CONSEGNA by ArteInLuce™. Consegna in 2-3 giorni. | 2
panzeri | panze | ralph | Ralph | Sospensione - Panzeri | EL04701.090.0000 | EL04701.090.0000 |  | EL04701.090.0000 | panze_EL04701.090.0000 | 8056732855649 | 649.40 | 0 | 2-3 gg Italy, 5-6 days UE | Su ordinazione in 2-3 settimane | bianco opaco | Lampada a sospensione, tavolo, terra e picchetto studiata per esterni. Paralume in rattan sintetico intrecciato a mano e stelo in alluminio/ottone (versione da tavolo, terra e picchetto). Sfera in policarbonato con portalampada E27. Paralume disponibile in color bianco screziato grigio o marrone. Stelo rifinito con vernice poliacrilica in bianco o marrone. Diffusore con attacco a baionetta studiato per permettere una facile rimozione per l’eventuale ritiro durante l’inverno. Versione a sospensione fornita con 1 cavo di alimentazione in color arancione (versione da 90 equipaggiata anche con 1 cavo di sospensione in acciaio). Disponibili accessori per fissaggio a parete. Ideale per zone living esterne o illuminazione di giardini. Descrizione tecnica: Apparecchio di illuminazione per installazione a sospensione in ambienti esterni, con emissione diretta e indiretta. Struttura in alluminio tornito con verniciatura poliacrilica in colore bianco opaco o marrone metallizzato. Guarnizione in silicone. Diffusore in policarbonato trasparente. Paralume in rattan sintetico intrecciato a mano in colore bianco screziato grigio oppure marrone. Pressacavo M12 in ottone nichelato. Kit di sospensione con dispositivo di regolazione rapida e fune in acciaio di lunghezza 2m (78,7"). Cavo di alimentazione in poliuretano arancione di lunghezza 4,5m (177,2") con spina. Fornito completo di rosone accessorio per installazione a soffitto, con staffa di fissaggio in lamiera zincata e involucro in alluminio tornito con verniciatura poliacrilica in colore bianco opaco o marrone metallizzato. |  | no | yes | yes | E27 | no |  | 0 |  |  | yes | sospensione,outdoor |  | 15 | 1 | http://www.panzeri.it/media/FP/FP-Ralph.jpg¦http://www.panzeri.it/media/FFS/Ralph-1.jpg¦http://www.panzeri.it/media/FFS/Ralph-2.jpg¦http://www.panzeri.it/media/FFS/Ralph-3.jpg¦http://www.panzeri.it/media/FFS/Ralph-4.jpg¦http://www.panzeri.it/media/FFS/Ralph-5.jpg¦http://www.panzeri.it/media/FFS/Ralph-6.jpg¦http://www.panzeri.it/media/FFS/Ralph-7.jpg¦http://www.panzeri.it/media/FFS/Ralph-8.jpg¦http://www.panzeri.it/media/FFS/Ralph-9.jpg¦http://www.panzeri.it/media/FFS/Ralph-9a.jpg | pic¦projects¦projects¦projects¦projects¦projects¦projects¦projects¦projects¦projects¦projects | http://www.panzeri.it/media/FP/FP-Ralph.jpg¦http://www.panzeri.it/media/DT/EL047_-_.090.0000.jpg | pic¦light_schema | http://www.panzeri.it/media/FP/FP-Ralph.jpg | http://www.panzeri.it/media/DT/EL047_-_.090.0000.jpg |  | http://www.panzeri.it/media/FFS/Ralph-1.jpg,http://www.panzeri.it/media/FFS/Ralph-2.jpg,http://www.panzeri.it/media/FFS/Ralph-3.jpg,http://www.panzeri.it/media/FFS/Ralph-4.jpg,http://www.panzeri.it/media/FFS/Ralph-5.jpg,http://www.panzeri.it/media/FFS/Ralph-6.jpg,http://www.panzeri.it/media/FFS/Ralph-7.jpg,http://www.panzeri.it/media/FFS/Ralph-8.jpg,http://www.panzeri.it/media/FFS/Ralph-9.jpg,http://www.panzeri.it/media/FFS/Ralph-9a.jpg | http://www.panzeri.it/prodotti/design/outdoor/ralph/el04701.090.0000/ | {"Codice articolo":"EL04701.090.0000","Potenza assorbita dal sistema":"max 53W","Sorgente luminosa":"LED retrofit / fluorescente compatta / alogena","Sorgente luminosa a corredo":"non inclusa","Sorgenti compatibili":"LED retrofit bulb E27 (L max 125mm - Ø max 65mm) / max 23W Micro Twist E27 / max 53W E27","Distribuzione luminosa":"fascio diffuso","Alimentazione":"220-240V AC","Frequenza":"50/60Hz","Peso":"11,3700Kg","Grado di protezione":"IP65","Dimensioni imballo (cm)":"92 x 63 x 92","Note":"Fornito completo di cavo di collegamento L 4,5m + spina + rosone"} | Lampada da sospensione: RALPH Panzeri by ArteInLuce™ | RALPH Panzeri: SPEDIZIONE GRATUITA. Scopri centinaia di altre lampade da SOSPENSIONE in PRONTA CONSEGNA by ArteInLuce™. Consegna in 2-3 giorni. | 2
panzeri | panze | ralph | Ralph | Sospensione - Panzeri | EL04744.090.0000 | EL04744.090.0000 |  | EL04744.090.0000 | panze_EL04744.090.0000 | 8056732854116 | 649.40 | 0 | 2-3 gg Italy, 5-6 days UE | Su ordinazione in 2-3 settimane | marrone metallizzato | Lampada a sospensione, tavolo, terra e picchetto studiata per esterni. Paralume in rattan sintetico intrecciato a mano e stelo in alluminio/ottone (versione da tavolo, terra e picchetto). Sfera in policarbonato con portalampada E27. Paralume disponibile in color bianco screziato grigio o marrone. Stelo rifinito con vernice poliacrilica in bianco o marrone. Diffusore con attacco a baionetta studiato per permettere una facile rimozione per l’eventuale ritiro durante l’inverno. Versione a sospensione fornita con 1 cavo di alimentazione in color arancione (versione da 90 equipaggiata anche con 1 cavo di sospensione in acciaio). Disponibili accessori per fissaggio a parete. Ideale per zone living esterne o illuminazione di giardini. Descrizione tecnica: Apparecchio di illuminazione per installazione a sospensione in ambienti esterni, con emissione diretta e indiretta. Struttura in alluminio tornito con verniciatura poliacrilica in colore bianco opaco o marrone metallizzato. Guarnizione in silicone. Diffusore in policarbonato trasparente. Paralume in rattan sintetico intrecciato a mano in colore bianco screziato grigio oppure marrone. Pressacavo M12 in ottone nichelato. Kit di sospensione con dispositivo di regolazione rapida e fune in acciaio di lunghezza 2m (78,7"). Cavo di alimentazione in poliuretano arancione di lunghezza 4,5m (177,2") con spina. Fornito completo di rosone accessorio per installazione a soffitto, con staffa di fissaggio in lamiera zincata e involucro in alluminio tornito con verniciatura poliacrilica in colore bianco opaco o marrone metallizzato. |  | no | yes | yes | E27 | no |  | 0 |  |  | yes | sospensione,outdoor |  | 15 | 1 | http://www.panzeri.it/media/FP/FP-Ralph.jpg¦http://www.panzeri.it/media/FFS/Ralph-1.jpg¦http://www.panzeri.it/media/FFS/Ralph-2.jpg¦http://www.panzeri.it/media/FFS/Ralph-3.jpg¦http://www.panzeri.it/media/FFS/Ralph-4.jpg¦http://www.panzeri.it/media/FFS/Ralph-5.jpg¦http://www.panzeri.it/media/FFS/Ralph-6.jpg¦http://www.panzeri.it/media/FFS/Ralph-7.jpg¦http://www.panzeri.it/media/FFS/Ralph-8.jpg¦http://www.panzeri.it/media/FFS/Ralph-9.jpg¦http://www.panzeri.it/media/FFS/Ralph-9a.jpg | pic¦projects¦projects¦projects¦projects¦projects¦projects¦projects¦projects¦projects¦projects | http://www.panzeri.it/media/FP/FP-Ralph.jpg¦http://www.panzeri.it/media/DT/EL047_-_.090.0000.jpg | pic¦light_schema | http://www.panzeri.it/media/FP/FP-Ralph.jpg | http://www.panzeri.it/media/DT/EL047_-_.090.0000.jpg |  | http://www.panzeri.it/media/FFS/Ralph-1.jpg,http://www.panzeri.it/media/FFS/Ralph-2.jpg,http://www.panzeri.it/media/FFS/Ralph-3.jpg,http://www.panzeri.it/media/FFS/Ralph-4.jpg,http://www.panzeri.it/media/FFS/Ralph-5.jpg,http://www.panzeri.it/media/FFS/Ralph-6.jpg,http://www.panzeri.it/media/FFS/Ralph-7.jpg,http://www.panzeri.it/media/FFS/Ralph-8.jpg,http://www.panzeri.it/media/FFS/Ralph-9.jpg,http://www.panzeri.it/media/FFS/Ralph-9a.jpg | http://www.panzeri.it/prodotti/design/outdoor/ralph/el04744.090.0000/ | {"Codice articolo":"EL04744.090.0000","Potenza assorbita dal sistema":"max 53W","Sorgente luminosa":"LED retrofit / fluorescente compatta / alogena","Sorgente luminosa a corredo":"non inclusa","Sorgenti compatibili":"LED retrofit bulb E27 (L max 125mm - Ø max 65mm) / max 23W Micro Twist E27 / max 53W E27","Distribuzione luminosa":"fascio diffuso","Alimentazione":"220-240V AC","Frequenza":"50/60Hz","Peso":"11,3700Kg","Grado di protezione":"IP65","Dimensioni imballo (cm)":"92 x 63 x 92","Note":"Fornito completo di cavo di collegamento L 4,5m + spina + rosone"} | Lampada da sospensione: RALPH Panzeri by ArteInLuce™ | RALPH Panzeri: SPEDIZIONE GRATUITA. Scopri centinaia di altre lampade da SOSPENSIONE in PRONTA CONSEGNA by ArteInLuce™. Consegna in 2-3 giorni. | 2
panzeri | panze | toy | Toy | Parete - Panzeri | A01637.090.0102 | A01637.090.0102 |  | A01637.090.0102 | panze_A01637.090.0102 | 8056732859081 | 504.90 | 0 | 2-3 gg Italy, 5-6 days UE | Su ordinazione in 2-3 settimane | acciaio lucido | Lampade a parete con fascia in metallo o acciaio e diffusore in vetro. Emissione di luce diretta e indiretta ottenuta da una fonte luminosa LED. Fascia metallica rifinita con vernice poliacrilica in bianco o fascia metallica in acciaio inox lucida o satinata o decorata a mano con foglia oro. La fascia esterna non presenta viti a vista, perché fissata con meccanismo elastico. Lunghezze standard da 7 a 90cm. Ideale per ambienti residenziali e progetti moderni e minimalistici. Descrizione tecnica: Apparecchio di illuminazione per installazione a parete in ambienti interni, con emissione diretta e indiretta. Struttura in lamiera decapata con verniciatura poliacrilica. Piastre di dissipazione in alluminio. Fascia di copertura in lamiera decapata con verniciatura poliacrilica in colore bianco opaco o con rivestimento in foglia oro, oppure in acciaio inossidabile lucido o satinato. Schermi diffusori in vetro piano acidato. |  | yes | yes | no | LED | no |  | 0 |  |  | no | parete |  | 15 | 1 | http://www.panzeri.it/media/FP/FP-Toy.jpg¦http://www.panzeri.it/media/FFS/Toy.jpg¦http://www.panzeri.it/media/FFS/Toy-8.jpg¦http://www.panzeri.it/media/FFS/Toy-9.jpg¦http://www.panzeri.it/media/FFS/Toy-10.jpg | pic¦projects¦projects¦projects¦projects | http://www.panzeri.it/media/FP/FP-Toy.jpg¦http://www.panzeri.it/media/DT/A-1601.90-LED.jpg | pic¦light_schema | http://www.panzeri.it/media/FP/FP-Toy.jpg | http://www.panzeri.it/media/DT/A-1601.90-LED.jpg |  | http://www.panzeri.it/media/FFS/Toy.jpg,http://www.panzeri.it/media/FFS/Toy-8.jpg,http://www.panzeri.it/media/FFS/Toy-9.jpg,http://www.panzeri.it/media/FFS/Toy-10.jpg | http://www.panzeri.it/prodotti/design/indoor/toy/a01637.090.0102/ | {"Codice articolo":"A01637.090.0102","Potenza assorbita dal sistema":"45W","Efficienza luminosa":"83.38lm/W","Sorgente luminosa":"LED","Temperatura di colore":"3000K Ra>80","Distribuzione luminosa":"fascio diffuso","Alimentazione":"220-240V AC","Frequenza":"50/60Hz","Elettrificazione":"dimmerabile (DALI/Push DIM)","Driver":"integrato incluso","Flusso luminoso nominale":"5840lm","Flusso luminoso uscente":"3752lm","Rendimento":"64.247%","Peso":"3,1400Kg","Grado di protezione":"IP20","Costanza cromatica":"SDCM 3","Dimensioni imballo (cm)":"13 x 13 x 99"} | Lampada da parete: TOY Panzeri by ArteInLuce™ | TOY Panzeri: SPEDIZIONE GRATUITA. Scopri centinaia di altre lampade da PARETE in PRONTA CONSEGNA by ArteInLuce™. Consegna in 2-3 giorni. | 2
panzeri | panze | toy | Toy | Parete - Panzeri | A01639.090.0102 | A01639.090.0102 |  | A01639.090.0102 | panze_A01639.090.0102 | 8056732859111 | 504.90 | 0 | 2-3 gg Italy, 5-6 days UE | Su ordinazione in 2-3 settimane | acciaio satinato | Lampade a parete con fascia in metallo o acciaio e diffusore in vetro. Emissione di luce diretta e indiretta ottenuta da una fonte luminosa LED. Fascia metallica rifinita con vernice poliacrilica in bianco o fascia metallica in acciaio inox lucida o satinata o decorata a mano con foglia oro. La fascia esterna non presenta viti a vista, perché fissata con meccanismo elastico. Lunghezze standard da 7 a 90cm. Ideale per ambienti residenziali e progetti moderni e minimalistici. Descrizione tecnica: Apparecchio di illuminazione per installazione a parete in ambienti interni, con emissione diretta e indiretta. Struttura in lamiera decapata con verniciatura poliacrilica. Piastre di dissipazione in alluminio. Fascia di copertura in lamiera decapata con verniciatura poliacrilica in colore bianco opaco o con rivestimento in foglia oro, oppure in acciaio inossidabile lucido o satinato. Schermi diffusori in vetro piano acidato. |  | yes | yes | no | LED | no |  | 0 |  |  | no | parete |  | 15 | 1 | http://www.panzeri.it/media/FP/FP-Toy.jpg¦http://www.panzeri.it/media/FFS/Toy.jpg¦http://www.panzeri.it/media/FFS/Toy-8.jpg¦http://www.panzeri.it/media/FFS/Toy-9.jpg¦http://www.panzeri.it/media/FFS/Toy-10.jpg | pic¦projects¦projects¦projects¦projects | http://www.panzeri.it/media/FP/FP-Toy.jpg¦http://www.panzeri.it/media/DT/A-1601.90-LED.jpg | pic¦light_schema | http://www.panzeri.it/media/FP/FP-Toy.jpg | http://www.panzeri.it/media/DT/A-1601.90-LED.jpg |  | http://www.panzeri.it/media/FFS/Toy.jpg,http://www.panzeri.it/media/FFS/Toy-8.jpg,http://www.panzeri.it/media/FFS/Toy-9.jpg,http://www.panzeri.it/media/FFS/Toy-10.jpg | http://www.panzeri.it/prodotti/design/indoor/toy/a01639.090.0102/ | {"Codice articolo":"A01639.090.0102","Potenza assorbita dal sistema":"45W","Efficienza luminosa":"83.38lm/W","Sorgente luminosa":"LED","Temperatura di colore":"3000K Ra>80","Distribuzione luminosa":"fascio diffuso","Alimentazione":"220-240V AC","Frequenza":"50/60Hz","Elettrificazione":"dimmerabile (DALI/Push DIM)","Driver":"integrato incluso","Flusso luminoso nominale":"5840lm","Flusso luminoso uscente":"3752lm","Rendimento":"64.247%","Peso":"3,1400Kg","Grado di protezione":"IP20","Costanza cromatica":"SDCM 3","Dimensioni imballo (cm)":"99 x 13 x 13"} | Lampada da parete: TOY Panzeri by ArteInLuce™ | TOY Panzeri: SPEDIZIONE GRATUITA. Scopri centinaia di altre lampade da PARETE in PRONTA CONSEGNA by ArteInLuce™. Consegna in 2-3 giorni. | 2
panzeri | panze | toy | Toy | Parete - Panzeri | A01621.090.0101 | A01621.090.0101 |  | A01621.090.0101 | panze_A01621.090.0101 | 8056732851986 | 527.85 | 0 | 2-3 gg Italy, 5-6 days UE | Su ordinazione in 2-3 settimane | foglia oro | Lampade a parete con fascia in metallo o acciaio e diffusore in vetro. Emissione di luce diretta e indiretta ottenuta da una fonte luminosa LED. Fascia metallica rifinita con vernice poliacrilica in bianco o fascia metallica in acciaio inox lucida o satinata o decorata a mano con foglia oro. La fascia esterna non presenta viti a vista, perché fissata con meccanismo elastico. Lunghezze standard da 7 a 90cm. Ideale per ambienti residenziali e progetti moderni e minimalistici. Descrizione tecnica: Apparecchio di illuminazione per installazione a parete in ambienti interni, con emissione diretta e indiretta. Struttura in lamiera decapata con verniciatura poliacrilica. Piastre di dissipazione in alluminio. Fascia di copertura in lamiera decapata con verniciatura poliacrilica in colore bianco opaco o con rivestimento in foglia oro, oppure in acciaio inossidabile lucido o satinato. Schermi diffusori in vetro piano acidato. |  | no | yes | no | LED | no |  | 0 |  |  | no | parete |  | 15 | 1 | http://www.panzeri.it/media/FP/FP-Toy.jpg¦http://www.panzeri.it/media/FFS/Toy.jpg¦http://www.panzeri.it/media/FFS/Toy-8.jpg¦http://www.panzeri.it/media/FFS/Toy-9.jpg¦http://www.panzeri.it/media/FFS/Toy-10.jpg | pic¦projects¦projects¦projects¦projects | http://www.panzeri.it/media/FP/FP-Toy.jpg¦http://www.panzeri.it/media/DT/A-1601.90-LED.jpg | pic¦light_schema | http://www.panzeri.it/media/FP/FP-Toy.jpg | http://www.panzeri.it/media/DT/A-1601.90-LED.jpg |  | http://www.panzeri.it/media/FFS/Toy.jpg,http://www.panzeri.it/media/FFS/Toy-8.jpg,http://www.panzeri.it/media/FFS/Toy-9.jpg,http://www.panzeri.it/media/FFS/Toy-10.jpg | http://www.panzeri.it/prodotti/design/indoor/toy/a01621.090.0101/ | {"Codice articolo":"A01621.090.0101","Potenza assorbita dal sistema":"45W","Efficienza luminosa":"83.38lm/W","Sorgente luminosa":"LED","Temperatura di colore":"3000K Ra>80","Distribuzione luminosa":"fascio diffuso","Alimentazione":"220-240V AC","Frequenza":"50/60Hz","Elettrificazione":"ON-OFF","Driver":"integrato incluso","Flusso luminoso nominale":"5840lm","Flusso luminoso uscente":"3752lm","Rendimento":"64.247%","Peso":"3,1400Kg","Grado di protezione":"IP20","Costanza cromatica":"SDCM 3","Dimensioni imballo (cm)":"13 x 13 x 99"} | Lampada da parete: TOY Panzeri by ArteInLuce™ | TOY Panzeri: SPEDIZIONE GRATUITA. Scopri centinaia di altre lampade da PARETE in PRONTA CONSEGNA by ArteInLuce™. Consegna in 2-3 giorni. | 2
panzeri | panze | toy | Toy | Parete - Panzeri | A01621.090.0102 | A01621.090.0102 |  | A01621.090.0102 | panze_A01621.090.0102 | 8056732859050 | 562.70 | 0 | 2-3 gg Italy, 5-6 days UE | Su ordinazione in 2-3 settimane | foglia oro | Lampade a parete con fascia in metallo o acciaio e diffusore in vetro. Emissione di luce diretta e indiretta ottenuta da una fonte luminosa LED. Fascia metallica rifinita con vernice poliacrilica in bianco o fascia metallica in acciaio inox lucida o satinata o decorata a mano con foglia oro. La fascia esterna non presenta viti a vista, perché fissata con meccanismo elastico. Lunghezze standard da 7 a 90cm. Ideale per ambienti residenziali e progetti moderni e minimalistici. Descrizione tecnica: Apparecchio di illuminazione per installazione a parete in ambienti interni, con emissione diretta e indiretta. Struttura in lamiera decapata con verniciatura poliacrilica. Piastre di dissipazione in alluminio. Fascia di copertura in lamiera decapata con verniciatura poliacrilica in colore bianco opaco o con rivestimento in foglia oro, oppure in acciaio inossidabile lucido o satinato. Schermi diffusori in vetro piano acidato. |  | yes | yes | no | LED | no |  | 0 |  |  | no | parete |  | 15 | 1 | http://www.panzeri.it/media/FP/FP-Toy.jpg¦http://www.panzeri.it/media/FFS/Toy.jpg¦http://www.panzeri.it/media/FFS/Toy-8.jpg¦http://www.panzeri.it/media/FFS/Toy-9.jpg¦http://www.panzeri.it/media/FFS/Toy-10.jpg | pic¦projects¦projects¦projects¦projects | http://www.panzeri.it/media/FP/FP-Toy.jpg¦http://www.panzeri.it/media/DT/A-1601.90-LED.jpg | pic¦light_schema | http://www.panzeri.it/media/FP/FP-Toy.jpg | http://www.panzeri.it/media/DT/A-1601.90-LED.jpg |  | http://www.panzeri.it/media/FFS/Toy.jpg,http://www.panzeri.it/media/FFS/Toy-8.jpg,http://www.panzeri.it/media/FFS/Toy-9.jpg,http://www.panzeri.it/media/FFS/Toy-10.jpg | http://www.panzeri.it/prodotti/design/indoor/toy/a01621.090.0102/ | {"Codice articolo":"A01621.090.0102","Potenza assorbita dal sistema":"45W","Efficienza luminosa":"83.38lm/W","Sorgente luminosa":"LED","Temperatura di colore":"3000K Ra>80","Distribuzione luminosa":"fascio diffuso","Alimentazione":"220-240V AC","Frequenza":"50/60Hz","Elettrificazione":"dimmerabile (DALI/Push DIM)","Driver":"integrato incluso","Flusso luminoso nominale":"5840lm","Flusso luminoso uscente":"3752lm","Rendimento":"64.247%","Peso":"3,1400Kg","Grado di protezione":"IP20","Costanza cromatica":"SDCM 3","Dimensioni imballo (cm)":"13 x 13 x 99"} | Lampada da parete: TOY Panzeri by ArteInLuce™ | TOY Panzeri: SPEDIZIONE GRATUITA. Scopri centinaia di altre lampade da PARETE in PRONTA CONSEGNA by ArteInLuce™. Consegna in 2-3 giorni. | 2
panzeri | panze | toy gypso | Toy gypso | Parete - Panzeri | A01642.025.0101 | A01642.025.0101 |  | A01642.025.0101 | panze_A01642.025.0101 | 8056732850651 | 216.75 | 0 | 2-3 gg Italy, 5-6 days UE | Su ordinazione in 2-3 settimane | gesso | Lampade da parete LED in gesso. Montatura in metallo bianco e diffusori in vetro satinato. Descrizione tecnica: Apparecchio di illuminazione per installazione a parete in ambienti interni, con emissione diretta e indiretta. Struttura in lamiera decapata con verniciatura poliacrilica. Piastre di dissipazione in alluminio. Fascia di copertura in gesso. Schermi diffusori in vetro piano acidato. |  | no | yes | no | LED | no |  | 0 |  |  | no | parete |  | 15 | 1 | http://www.panzeri.it/media/FP/FP-Toy_Gypso.jpg¦http://www.panzeri.it/media/FFS/Toy-Gypso.jpg¦http://www.panzeri.it/media/FFS/Toy-Gypso-2.jpg¦http://www.panzeri.it/media/FFS/Toy-Gypso-3.jpg¦http://www.panzeri.it/media/FFS/Toy-gypso-4.jpg¦http://www.panzeri.it/media/FFS/toy-tutte-misure.jpg | pic¦projects¦projects¦projects¦projects¦projects | http://www.panzeri.it/media/FP/FP-Toy_Gypso.jpg¦http://www.panzeri.it/media/DT/A-1642.25-LED1.jpg | pic¦light_schema | http://www.panzeri.it/media/FP/FP-Toy_Gypso.jpg | http://www.panzeri.it/media/DT/A-1642.25-LED1.jpg |  | http://www.panzeri.it/media/FFS/Toy-Gypso.jpg,http://www.panzeri.it/media/FFS/Toy-Gypso-2.jpg,http://www.panzeri.it/media/FFS/Toy-Gypso-3.jpg,http://www.panzeri.it/media/FFS/Toy-gypso-4.jpg,http://www.panzeri.it/media/FFS/toy-tutte-misure.jpg | http://www.panzeri.it/prodotti/design/indoor/toy%20gypso/a01642.025.0101/ | {"Codice articolo":"A01642.025.0101","Potenza assorbita dal sistema":"13W","Efficienza luminosa":"72.15lm/W","Sorgente luminosa":"LED","Temperatura di colore":"3000K Ra>80","Distribuzione luminosa":"fascio diffuso","Alimentazione":"220-240V AC","Frequenza":"50/60Hz","Elettrificazione":"ON-OFF","Driver":"integrato incluso","Flusso luminoso nominale":"1460lm","Flusso luminoso uscente":"938lm","Rendimento":"64.247%","Peso":"0,8200Kg","Grado di protezione":"IP20","Costanza cromatica":"SDCM 3","Dimensioni imballo (cm)":"28 x 36 x 17"} | Lampada da parete: TOY GYPSO Panzeri by ArteInLuce™ | TOY GYPSO Panzeri: SPEDIZIONE GRATUITA. Scopri centinaia di altre lampade da PARETE in PRONTA CONSEGNA by ArteInLuce™. Consegna in 2-3 giorni. | 2
panzeri | panze | toy gypso | Toy gypso | Parete - Panzeri | A01642.025.0102 | A01642.025.0102 |  | A01642.025.0102 | panze_A01642.025.0102 | 8033229162862 | 252.45 | 0 | 2-3 gg Italy, 5-6 days UE | Su ordinazione in 2-3 settimane | gesso | Lampade da parete LED in gesso. Montatura in metallo bianco e diffusori in vetro satinato. Descrizione tecnica: Apparecchio di illuminazione per installazione a parete in ambienti interni, con emissione diretta e indiretta. Struttura in lamiera decapata con verniciatura poliacrilica. Piastre di dissipazione in alluminio. Fascia di copertura in gesso. Schermi diffusori in vetro piano acidato. |  | yes | yes | no | LED | no |  | 0 |  |  | no | parete |  | 15 | 1 | http://www.panzeri.it/media/FP/FP-Toy_Gypso.jpg¦http://www.panzeri.it/media/FFS/Toy-Gypso.jpg¦http://www.panzeri.it/media/FFS/Toy-Gypso-2.jpg¦http://www.panzeri.it/media/FFS/Toy-Gypso-3.jpg¦http://www.panzeri.it/media/FFS/Toy-gypso-4.jpg¦http://www.panzeri.it/media/FFS/toy-tutte-misure.jpg | pic¦projects¦projects¦projects¦projects¦projects | http://www.panzeri.it/media/FP/FP-Toy_Gypso.jpg¦http://www.panzeri.it/media/DT/A-1642.25-LED1.jpg | pic¦light_schema | http://www.panzeri.it/media/FP/FP-Toy_Gypso.jpg | http://www.panzeri.it/media/DT/A-1642.25-LED1.jpg |  | http://www.panzeri.it/media/FFS/Toy-Gypso.jpg,http://www.panzeri.it/media/FFS/Toy-Gypso-2.jpg,http://www.panzeri.it/media/FFS/Toy-Gypso-3.jpg,http://www.panzeri.it/media/FFS/Toy-gypso-4.jpg,http://www.panzeri.it/media/FFS/toy-tutte-misure.jpg | http://www.panzeri.it/prodotti/design/indoor/toy%20gypso/a01642.025.0102/ | {"Codice articolo":"A01642.025.0102","Potenza assorbita dal sistema":"13W","Efficienza luminosa":"72.15lm/W","Sorgente luminosa":"LED","Temperatura di colore":"3000K Ra>80","Distribuzione luminosa":"fascio diffuso","Alimentazione":"220-240V AC","Frequenza":"50/60Hz","Elettrificazione":"dimmerabile (DALI/Push DIM)","Driver":"integrato incluso","Flusso luminoso nominale":"1460lm","Flusso luminoso uscente":"938lm","Rendimento":"64.247%","Peso":"0,8200Kg","Grado di protezione":"IP20","Costanza cromatica":"SDCM 3","Dimensioni imballo (cm)":"28 x 36 x 17"} | Lampada da parete: TOY GYPSO Panzeri by ArteInLuce™ | TOY GYPSO Panzeri: SPEDIZIONE GRATUITA. Scopri centinaia di altre lampade da PARETE in PRONTA CONSEGNA by ArteInLuce™. Consegna in 2-3 giorni. | 2
panzeri | panze | toy gypso | Toy gypso | Parete - Panzeri | A01642.060.0101 | A01642.060.0101 |  | A01642.060.0101 | panze_A01642.060.0101 | 8056732850644 | 370.60 | 0 | 2-3 gg Italy, 5-6 days UE | Su ordinazione in 2-3 settimane | gesso | Lampade da parete LED in gesso. Montatura in metallo bianco e diffusori in vetro satinato. Descrizione tecnica: Apparecchio di illuminazione per installazione a parete in ambienti interni, con emissione diretta e indiretta. Struttura in lamiera decapata con verniciatura poliacrilica. Piastre di dissipazione in alluminio. Fascia di copertura in gesso. Schermi diffusori in vetro piano acidato. |  | no | yes | no | LED | no |  | 0 |  |  | no | parete |  | 15 | 1 | http://www.panzeri.it/media/FP/FP-Toy_Gypso.jpg¦http://www.panzeri.it/media/FFS/Toy-Gypso.jpg¦http://www.panzeri.it/media/FFS/Toy-Gypso-2.jpg¦http://www.panzeri.it/media/FFS/Toy-Gypso-3.jpg¦http://www.panzeri.it/media/FFS/Toy-gypso-4.jpg¦http://www.panzeri.it/media/FFS/toy-tutte-misure.jpg | pic¦projects¦projects¦projects¦projects¦projects | http://www.panzeri.it/media/FP/FP-Toy_Gypso.jpg¦http://www.panzeri.it/media/DT/A-1642.60-LED1.jpg | pic¦light_schema | http://www.panzeri.it/media/FP/FP-Toy_Gypso.jpg | http://www.panzeri.it/media/DT/A-1642.60-LED1.jpg |  | http://www.panzeri.it/media/FFS/Toy-Gypso.jpg,http://www.panzeri.it/media/FFS/Toy-Gypso-2.jpg,http://www.panzeri.it/media/FFS/Toy-Gypso-3.jpg,http://www.panzeri.it/media/FFS/Toy-gypso-4.jpg,http://www.panzeri.it/media/FFS/toy-tutte-misure.jpg | http://www.panzeri.it/prodotti/design/indoor/toy%20gypso/a01642.060.0101/ | {"Codice articolo":"A01642.060.0101","Potenza assorbita dal sistema":"35W","Efficienza luminosa":"80.4lm/W","Sorgente luminosa":"LED","Temperatura di colore":"3000K Ra>80","Distribuzione luminosa":"fascio diffuso","Alimentazione":"220-240V AC","Frequenza":"50/60Hz","Elettrificazione":"ON-OFF","Driver":"integrato incluso","Flusso luminoso nominale":"4380lm","Flusso luminoso uscente":"2814lm","Rendimento":"64.247%","Peso":"2,2050Kg","Grado di protezione":"IP20","Costanza cromatica":"SDCM 3","Dimensioni imballo (cm)":"21 x 81 x 29"} | Lampada da parete: TOY GYPSO Panzeri by ArteInLuce™ | TOY GYPSO Panzeri: SPEDIZIONE GRATUITA. Scopri centinaia di altre lampade da PARETE in PRONTA CONSEGNA by ArteInLuce™. Consegna in 2-3 giorni. | 2
panzeri | panze | toy gypso | Toy gypso | Parete - Panzeri | A01642.060.0102 | A01642.060.0102 |  | A01642.060.0102 | panze_A01642.060.0102 | 8056732859128 | 405.45 | 0 | 2-3 gg Italy, 5-6 days UE | Su ordinazione in 2-3 settimane | gesso | Lampade da parete LED in gesso. Montatura in metallo bianco e diffusori in vetro satinato. Descrizione tecnica: Apparecchio di illuminazione per installazione a parete in ambienti interni, con emissione diretta e indiretta. Struttura in lamiera decapata con verniciatura poliacrilica. Piastre di dissipazione in alluminio. Fascia di copertura in gesso. Schermi diffusori in vetro piano acidato. |  | yes | yes | no | LED | no |  | 0 |  |  | no | parete |  | 15 | 1 | http://www.panzeri.it/media/FP/FP-Toy_Gypso.jpg¦http://www.panzeri.it/media/FFS/Toy-Gypso.jpg¦http://www.panzeri.it/media/FFS/Toy-Gypso-2.jpg¦http://www.panzeri.it/media/FFS/Toy-Gypso-3.jpg¦http://www.panzeri.it/media/FFS/Toy-gypso-4.jpg¦http://www.panzeri.it/media/FFS/toy-tutte-misure.jpg | pic¦projects¦projects¦projects¦projects¦projects | http://www.panzeri.it/media/FP/FP-Toy_Gypso.jpg¦http://www.panzeri.it/media/DT/A-1642.60-LED1.jpg | pic¦light_schema | http://www.panzeri.it/media/FP/FP-Toy_Gypso.jpg | http://www.panzeri.it/media/DT/A-1642.60-LED1.jpg |  | http://www.panzeri.it/media/FFS/Toy-Gypso.jpg,http://www.panzeri.it/media/FFS/Toy-Gypso-2.jpg,http://www.panzeri.it/media/FFS/Toy-Gypso-3.jpg,http://www.panzeri.it/media/FFS/Toy-gypso-4.jpg,http://www.panzeri.it/media/FFS/toy-tutte-misure.jpg | http://www.panzeri.it/prodotti/design/indoor/toy%20gypso/a01642.060.0102/ | {"Codice articolo":"A01642.060.0102","Potenza assorbita dal sistema":"35W","Efficienza luminosa":"80.4lm/W","Sorgente luminosa":"LED","Temperatura di colore":"3000K Ra>80","Distribuzione luminosa":"fascio diffuso","Alimentazione":"220-240V AC","Frequenza":"50/60Hz","Elettrificazione":"dimmerabile (DALI/Push DIM)","Driver":"integrato incluso","Flusso luminoso nominale":"4380lm","Flusso luminoso uscente":"2814lm","Rendimento":"64.247%","Peso":"2,2050Kg","Grado di protezione":"IP20","Costanza cromatica":"SDCM 3","Dimensioni imballo (cm)":"21 x 81 x 29"} | Lampada da parete: TOY GYPSO Panzeri by ArteInLuce™ | TOY GYPSO Panzeri: SPEDIZIONE GRATUITA. Scopri centinaia di altre lampade da PARETE in PRONTA CONSEGNA by ArteInLuce™. Consegna in 2-3 giorni. | 2
panzeri | panze | tutu | Tutu | Parete - Panzeri | A05601.000.0000 | A05601.000.0000 |  | A05601.000.0000 | panze_A05601.000.0000 | 8033229169649 | 305.15 | 0 | 2-3 gg Italy, 5-6 days UE | Su ordinazione in 2-3 settimane | bianco opaco | Sospensioni, plafoniere e lampada da parete con diffusore in pyrex. Elementi decorativi in carta sintetica giapponese, appesi con particolari in tecnopolimero rosso. Montature in fusione di alluminio di colore bianco. Descrizione tecnica: Apparecchio di illuminazione per installazione a parete in ambienti interni, con emissione diretta e indiretta. Staffa di fissaggio a parete in lamiera zincata. Struttura in alluminio pressofuso con verniciatura poliacrilica in colore bianco opaco. Schermo diffusore in tubo di vetro borosilicato acidato. Paralume con elementi modulari in carta sintetica giapponese. |  | no | no | no | G24 q-3 | no |  | 0 |  |  | no | parete |  | 15 | 1 | [10 empty] | Lampada da parete: TUTU Panzeri by ArteInLuce™ | TUTU Panzeri: SPEDIZIONE GRATUITA. Scopri centinaia di altre lampade da PARETE in PRONTA CONSEGNA by ArteInLuce™. Consegna in 2-3 giorni. | 2
panzeri | panze | tutu | Tutu | Plafoniere - Panzeri | P05601.055.0000 | P05601.055.0000 |  | P05601.055.0000 | panze_P05601.055.0000 | 8033229169625 | 374.00 | 0 | 2-3 gg Italy, 5-6 days UE | Su ordinazione in 2-3 settimane | bianco opaco | Sospensioni, plafoniere e lampada da parete con diffusore in pyrex. Elementi decorativi in carta sintetica giapponese, appesi con particolari in tecnopolimero rosso. Montature in fusione di alluminio di colore bianco. Descrizione tecnica: Apparecchio di illuminazione per installazione a soffitto in ambienti interni, con emissione diretta e indiretta. Staffa di fissaggio a soffitto in lamiera zincata. Struttura in lamiera decapata e alluminio pressofuso con verniciatura poliacrilica in colore bianco opaco. Schermo diffusore in tubo di vetro borosilicato acidato. Paralume con elementi modulari in carta sintetica giapponese. |  | no | no | no | G24-GX24 q-3/q-4 | no |  | 0 |  |  | no | plafoniere |  | 15 | 1 | [10 empty] | Lampada da plafoniere: TUTU Panzeri by ArteInLuce™ | TUTU Panzeri: SPEDIZIONE GRATUITA. Scopri centinaia di altre lampade da PLAFONIERE in PRONTA CONSEGNA by ArteInLuce™. Consegna in 2-3 giorni. | 2
panzeri | panze | tutu | Tutu | Sospensione - Panzeri | L05601.055.0000 | L05601.055.0000 |  | L05601.055.0000 | panze_L05601.055.0000 | 8033229169601 | 446.25 | 0 | 2-3 gg Italy, 5-6 days UE | Su ordinazione in 2-3 settimane | bianco opaco | Sospensioni, plafoniere e lampada da parete con diffusore in pyrex. Elementi decorativi in carta sintetica giapponese, appesi con particolari in tecnopolimero rosso. Montature in fusione di alluminio di colore bianco. Descrizione tecnica: Apparecchio di illuminazione per installazione a sospensione in ambienti interni, con emissione diretta e indiretta. Struttura in alluminio pressofuso con verniciatura poliacrilica in colore bianco opaco. Schermo diffusore in tubo di vetro borosilicato acidato. Paralume con elementi modulari in carta sintetica giapponese. Fune di sospensione in acciaio di lunghezza 2m (78,7"). Cavo di alimentazione in PVC con rivestimento in tessuto rosso di lunghezza 2,2m (86,6"). Rosone di alimentazione con staffa di fissaggio a soffitto in lamiera zincata e involucro in lamiera decapata con verniciatura poliacrilica in colore bianco opaco. |  | no | no | no | G24-GX24 q-3/q-4 | no |  | 0 |  |  | no | sospensione |  | 15 | 1 | [10 empty] | Lampada da sospensione: TUTU Panzeri by ArteInLuce™ | TUTU Panzeri: SPEDIZIONE GRATUITA. Scopri centinaia di altre lampade da SOSPENSIONE in PRONTA CONSEGNA by ArteInLuce™. Consegna in 2-3 giorni. | 2
panzeri | panze | tutu | Tutu | Plafoniere - Panzeri | P05601.070.0000 | P05601.070.0000 |  | P05601.070.0000 | panze_P05601.070.0000 | 8033229169632 | 546.55 | 0 | 2-3 gg Italy, 5-6 days UE | Su ordinazione in 2-3 settimane | bianco opaco | Sospensioni, plafoniere e lampada da parete con diffusore in pyrex. Elementi decorativi in carta sintetica giapponese, appesi con particolari in tecnopolimero rosso. Montature in fusione di alluminio di colore bianco. Descrizione tecnica: Apparecchio di illuminazione per installazione a soffitto in ambienti interni, con emissione diretta e indiretta. Staffa di fissaggio a soffitto in lamiera zincata. Struttura in lamiera decapata e alluminio pressofuso con verniciatura poliacrilica in colore bianco opaco. Schermo diffusore in tubo di vetro borosilicato acidato. Paralume con elementi modulari in carta sintetica giapponese. |  | no | no | no | G24-GX24 q-3/q-4 | no |  | 0 |  |  | no | plafoniere |  | 15 | 1 | [10 empty] | Lampada da plafoniere: TUTU Panzeri by ArteInLuce™ | TUTU Panzeri: SPEDIZIONE GRATUITA. Scopri centinaia di altre lampade da PLAFONIERE in PRONTA CONSEGNA by ArteInLuce™. Consegna in 2-3 giorni. | 2
panzeri | panze | tutu | Tutu | Sospensione - Panzeri | L05601.070.0000 | L05601.070.0000 |  | L05601.070.0000 | panze_L05601.070.0000 | 8033229169618 | 618.80 | 0 | 2-3 gg Italy, 5-6 days UE | Su ordinazione in 2-3 settimane | bianco opaco | Sospensioni, plafoniere e lampada da parete con diffusore in pyrex. Elementi decorativi in carta sintetica giapponese, appesi con particolari in tecnopolimero rosso. Montature in fusione di alluminio di colore bianco. Descrizione tecnica: Apparecchio di illuminazione per installazione a sospensione in ambienti interni, con emissione diretta e indiretta. Struttura in alluminio pressofuso con verniciatura poliacrilica in colore bianco opaco. Schermo diffusore in tubo di vetro borosilicato acidato. Paralume con elementi modulari in carta sintetica giapponese. Fune di sospensione in acciaio di lunghezza 2m (78,7"). Cavo di alimentazione in PVC con rivestimento in tessuto rosso di lunghezza 2,2m (86,6"). Rosone di alimentazione con staffa di fissaggio a soffitto in lamiera zincata e involucro in lamiera decapata con verniciatura poliacrilica in colore bianco opaco. |  | no | no | no | G24-GX24 q-3/q-4 | no |  | 0 |  |  | no | sospensione |  | 15 | 1 | [10 empty] | Lampada da sospensione: TUTU Panzeri by ArteInLuce™ | TUTU Panzeri: SPEDIZIONE GRATUITA. Scopri centinaia di altre lampade da SOSPENSIONE in PRONTA CONSEGNA by ArteInLuce™. Consegna in 2-3 giorni. | 2
panzeri | panze | twister | Twister | Parete - Panzeri | A06732.035.0000 | A06732.035.0000 |  | A06732.035.0000 | panze_A06732.035.0000 | 8033229160288 | 140.25 | 0 | 2-3 gg Italy, 5-6 days UE | Su ordinazione in 2-3 settimane | nichel | Lampada da terra, da tavolo, da soffitto e da parete in nichel satinato. Vetro soffiato bianco satinato. Descrizione tecnica: Apparecchio di illuminazione per installazione a parete in ambienti interni, con emissione diretta e indiretta. Struttura in lamiera decapata con verniciatura poliacrilica in colore bianco opaco. Schermo diffusore in vetro soffiato bianco satinato. |  | no | yes | yes | E27 | no |  | 0 |  |  | no | parete |  | 15 | 1 | [10 empty] | Lampada da parete: TWISTER Panzeri by ArteInLuce™ | TWISTER Panzeri: SPEDIZIONE GRATUITA. Scopri centinaia di altre lampade da PARETE in PRONTA CONSEGNA by ArteInLuce™. Consegna in 2-3 giorni. | 2
panzeri | panze | twister | Twister | Parete - Panzeri | A06732.050.0000 | A06732.050.0000 |  | A06732.050.0000 | panze_A06732.050.0000 | 8033229160301 | 164.05 | 0 | 2-3 gg Italy, 5-6 days UE | Su ordinazione in 2-3 settimane | nichel | Lampada da terra, da tavolo, da soffitto e da parete in nichel satinato. Vetro soffiato bianco satinato. Descrizione tecnica: Apparecchio di illuminazione per installazione a parete in ambienti interni, con emissione diretta e indiretta. Struttura in lamiera decapata con verniciatura poliacrilica in colore bianco opaco. Schermo diffusore in vetro soffiato bianco satinato. |  | no | yes | yes | E27 | no |  | 0 |  |  | no | parete |  | 15 | 1 | [10 empty] | Lampada da parete: TWISTER Panzeri by ArteInLuce™ | TWISTER Panzeri: SPEDIZIONE GRATUITA. Scopri centinaia di altre lampade da PARETE in PRONTA CONSEGNA by ArteInLuce™. Consegna in 2-3 giorni. | 2
panzeri | panze | twister | Twister | Tavolo - Panzeri | C06732.035.0000 | C06732.035.0000 |  | C06732.035.0000 | panze_C06732.035.0000 | 8033229165962 | 302.60 | 0 | 2-3 gg Italy, 5-6 days UE | Su ordinazione in 2-3 settimane | nichel | Lampada da terra, da tavolo, da soffitto e da parete in nichel satinato. Vetro soffiato bianco satinato. Descrizione tecnica: Apparecchio di illuminazione da tavolo per installazione in ambienti interni, con emissione diretta e indiretta. Base di appoggio in lamiera decapata tornita con nichelatura galvanica e verniciatura poliacrilica trasparente. Stelo in tubo di acciaio con nichelatura galvanica e verniciatura poliacrilica trasparente. Struttura in tondino di ottone sagomato con verniciatura poliacrilica in colore grigio metallizzato. Schermo diffusore in vetro soffiato bianco satinato. Fornito completo di cavo di alimentazione in PVC trasparente di lunghezza 1,5m (59") con interruttore e spina. |  | no | yes | yes | E14 | no |  | 0 |  |  | no | tavolo |  | 15 | 1 | [10 empty] | Lampada da tavolo: TWISTER Panzeri by ArteInLuce™ | TWISTER Panzeri: SPEDIZIONE GRATUITA. Scopri centinaia di altre lampade da TAVOLO in PRONTA CONSEGNA by ArteInLuce™. Consegna in 2-3 giorni. | 2
panzeri | panze | twister | Twister | Sospensione - Panzeri | L06732.050.0000 | L06732.050.0000 |  | L06732.050.0000 | panze_L06732.050.0000 | 8033229161698 | 344.25 | 0 | 2-3 gg Italy, 5-6 days UE | Su ordinazione in 2-3 settimane | nichel | Lampada da terra, da tavolo, da soffitto e da parete in nichel satinato. Vetro soffiato bianco satinato. Descrizione tecnica: Apparecchio di illuminazione per installazione a sospensione in ambienti interni, con emissione diretta e indiretta. Struttura in tondino di ottone sagomato con verniciatura poliacrilica in colore grigio metallizzato. Schermo diffusore in vetro soffiato bianco satinato. Fune di sospensione in acciaio di lunghezza 2m (78,7"). Cavo di alimentazione in PVC trasparente di lunghezza 2,2m (86,6"). Rosone di alimentazione con staffa di fissaggio a soffitto in lamiera zincata e involucro in lamiera decapata con verniciatura poliacrilica in colore bianco opaco. |  | no | yes | yes | E27 | no |  | 0 |  |  | no | sospensione |  | 15 | 1 | [10 empty] | Lampada da sospensione: TWISTER Panzeri by ArteInLuce™ | TWISTER Panzeri: SPEDIZIONE GRATUITA. Scopri centinaia di altre lampade da SOSPENSIONE in PRONTA CONSEGNA by ArteInLuce™. Consegna in 2-3 giorni. | 2
panzeri | panze | twister | Twister | Tavolo - Panzeri | C06732.050.0000 | C06732.050.0000 |  | C06732.050.0000 | panze_C06732.050.0000 | 8033229163531 | 442.85 | 0 | 2-3 gg Italy, 5-6 days UE | Su ordinazione in 2-3 settimane | nichel | Lampada da terra, da tavolo, da soffitto e da parete in nichel satinato. Vetro soffiato bianco satinato. Descrizione tecnica: Apparecchio di illuminazione da tavolo per installazione in ambienti interni, con emissione diretta e indiretta. Base di appoggio in lamiera decapata tornita con nichelatura galvanica e verniciatura poliacrilica trasparente. Stelo in tubo di acciaio con nichelatura galvanica e verniciatura poliacrilica trasparente. Struttura in tondino di ottone sagomato con verniciatura poliacrilica in colore grigio metallizzato. Schermo diffusore in vetro soffiato bianco satinato. Fornito completo di cavo di alimentazione in PVC trasparente di lunghezza 1,5m (59") con interruttore e spina. |  | no | yes | yes | E27 | no |  | 0 |  |  | no | tavolo |  | 15 | 1 | [10 empty] | Lampada da tavolo: TWISTER Panzeri by ArteInLuce™ | TWISTER Panzeri: SPEDIZIONE GRATUITA. Scopri centinaia di altre lampade da TAVOLO in PRONTA CONSEGNA by ArteInLuce™. Consegna in 2-3 giorni. | 2
panzeri | panze | twister | Twister | Terra - Panzeri | T06732.000.0000 | T06732.000.0000 |  | T06732.000.0000 | panze_T06732.000.0000 | 8033229162787 | 583.95 | 0 | 2-3 gg Italy, 5-6 days UE | Su ordinazione in 2-3 settimane | nichel | Lampada da terra, da tavolo, da soffitto e da parete in nichel satinato. Vetro soffiato bianco satinato. Descrizione tecnica: Apparecchio di illuminazione da terra per installazione in ambienti interni, con emissione diretta e indiretta. Base di appoggio in lamiera decapata tornita con nichelatura galvanica e verniciatura poliacrilica trasparente. Stelo in tubo di acciaio con nichelatura galvanica e verniciatura poliacrilica trasparente. Struttura in tondino di ottone sagomato con verniciatura poliacrilica in colore grigio metallizzato. Schermo diffusore in vetro soffiato bianco satinato. Fornito completo di cavo di alimentazione in PVC trasparente di lunghezza 2,5m (98,4") con interruttore e spina. |  | no | yes | yes | E27 | no |  | 0 |  |  | no | terra |  | 15 | 1 | [10 empty] | Lampada da terra: TWISTER Panzeri by ArteInLuce™ | TWISTER Panzeri: SPEDIZIONE GRATUITA. Scopri centinaia di altre lampade da TERRA in PRONTA CONSEGNA by ArteInLuce™. Consegna in 2-3 giorni. | 2
panzeri | panze | two | Two | Plafoniere - Panzeri | P03801.000.0106 | P03801.000.0106 |  | P03801.000.0106 | panze_P03801.000.0106 | 8056732851207 | 141.10 | 0 | 2-3 gg Italy, 5-6 days UE | Su ordinazione in 2-3 settimane | bianco opaco | Lampade LED da sospensione e soffitto in tubo quadro di alluminio nei colori: bianco, nero e foglia oro. Descrizione tecnica: Apparecchio di illuminazione per installazione a soffitto in ambienti interni, con emissione diretta. Staffa di fissaggio a soffitto in lamiera decapata con verniciatura poliacrilica in colore bianco opaco o oro. Struttura in alluminio estruso con verniciatura poliacrilica in colore bianco opaco o con rivestimento in foglia oro. Piastra di dissipazione in alluminio. Schermo diffusore in vetro piano acidato. Cornice in lamiera decapata con verniciatura poliacrilica in colore bianco opaco o con rivestimento in foglia oro. |  | no | yes | no | LED | no |  | 0 |  |  | no | plafoniere |  | 15 | 1 | http://www.panzeri.it/media/FP/FP-Two.jpg¦http://www.panzeri.it/media/FFS/Two-6.jpg¦http://www.panzeri.it/media/FFS/Two-4.jpg¦http://www.panzeri.it/media/FFS/Two-2.jpg¦http://www.panzeri.it/media/FFS/Two-1.jpg | pic¦projects¦projects¦projects¦projects | http://www.panzeri.it/media/FP/FP-Two.jpg¦http://www.panzeri.it/media/DT/P-3801-LED1.jpg | pic¦light_schema | http://www.panzeri.it/media/FP/FP-Two.jpg | http://www.panzeri.it/media/DT/P-3801-LED1.jpg |  | http://www.panzeri.it/media/FFS/Two-6.jpg,http://www.panzeri.it/media/FFS/Two-4.jpg,http://www.panzeri.it/media/FFS/Two-2.jpg,http://www.panzeri.it/media/FFS/Two-1.jpg | http://www.panzeri.it/prodotti/design/indoor/two/p03801.000.0106/ | {"Codice articolo":"P03801.000.0106","Potenza assorbita dal sistema":"10W","Efficienza luminosa":"63lm/W","Sorgente luminosa":"LED","Temperatura di colore":"3000K Ra>80","Distribuzione luminosa":"fascio diffuso","Alimentazione":"220-240V AC","Frequenza":"50/60Hz","Elettrificazione":"ON-OFF","Driver":"integrato incluso","Flusso luminoso nominale":"1210lm","Flusso luminoso uscente":"630lm","Rendimento":"52.066%","Peso":"0,4450Kg","Grado di protezione":"IP40","Dimensioni imballo (cm)":"14 x 25 x 14"} | Lampada da plafoniere: TWO Panzeri by ArteInLuce™ | TWO Panzeri: SPEDIZIONE GRATUITA. Scopri centinaia di altre lampade da PLAFONIERE in PRONTA CONSEGNA by ArteInLuce™. Consegna in 2-3 giorni. | 2
panzeri | panze | ralph | Ralph | Terra - Panzeri | ET04701.050.0000 | ET04701.050.0000 |  | ET04701.050.0000 | panze_ET04701.050.0000 | 8056732855670 | 714.00 | 0 | 2-3 gg Italy, 5-6 days UE | Su ordinazione in 2-3 settimane | bianco opaco | Lampada a sospensione, tavolo, terra e picchetto studiata per esterni. Paralume in rattan sintetico intrecciato a mano e stelo in alluminio/ottone (versione da tavolo, terra e picchetto). Sfera in policarbonato con portalampada E27. Paralume disponibile in color bianco screziato grigio o marrone. Stelo rifinito con vernice poliacrilica in bianco o marrone. Diffusore con attacco a baionetta studiato per permettere una facile rimozione per l’eventuale ritiro durante l’inverno. Versione a sospensione fornita con 1 cavo di alimentazione in color arancione (versione da 90 equipaggiata anche con 1 cavo di sospensione in acciaio). Disponibili accessori per fissaggio a parete. Ideale per zone living esterne o illuminazione di giardini. Descrizione tecnica: Apparecchio di illuminazione da terra per installazione in ambienti esterni, con emissione diretta e indiretta. Base di appoggio in lamiera decapata con verniciatura poliacrilica. Stelo in tubo di ottone con verniciatura poliacrilica. Struttura in alluminio tornito con verniciatura poliacrilica in colore bianco opaco o marrone metallizzato. Interruttore integrato nella struttura. Guarnizione in silicone. Diffusore in policarbonato trasparente. Paralume in rattan sintetico intrecciato a mano in colore bianco screziato grigio oppure marrone. Pressacavo M12 in ottone nichelato. Viteria in acciaio inossidabile. Fornito completo di cavo di alimentazione in poliuretano arancione di lunghezza 3m (118,1") con spina. |  | no | yes | yes | E27 | no |  | 0 |  |  | yes | terra,outdoor |  | 15 | 1 | http://www.panzeri.it/media/FP/FP-Ralph.jpg¦http://www.panzeri.it/media/FFS/Ralph-1.jpg¦http://www.panzeri.it/media/FFS/Ralph-2.jpg¦http://www.panzeri.it/media/FFS/Ralph-3.jpg¦http://www.panzeri.it/media/FFS/Ralph-4.jpg¦http://www.panzeri.it/media/FFS/Ralph-5.jpg¦http://www.panzeri.it/media/FFS/Ralph-6.jpg¦http://www.panzeri.it/media/FFS/Ralph-7.jpg¦http://www.panzeri.it/media/FFS/Ralph-8.jpg¦http://www.panzeri.it/media/FFS/Ralph-9.jpg¦http://www.panzeri.it/media/FFS/Ralph-9a.jpg | pic¦projects¦projects¦projects¦projects¦projects¦projects¦projects¦projects¦projects¦projects | http://www.panzeri.it/media/FP/FP-Ralph.jpg¦http://www.panzeri.it/media/DT/ET_4701.50.jpg | pic¦light_schema | http://www.panzeri.it/media/FP/FP-Ralph.jpg | http://www.panzeri.it/media/DT/ET_4701.50.jpg |  | http://www.panzeri.it/media/FFS/Ralph-1.jpg,http://www.panzeri.it/media/FFS/Ralph-2.jpg,http://www.panzeri.it/media/FFS/Ralph-3.jpg,http://www.panzeri.it/media/FFS/Ralph-4.jpg,http://www.panzeri.it/media/FFS/Ralph-5.jpg,http://www.panzeri.it/media/FFS/Ralph-6.jpg,http://www.panzeri.it/media/FFS/Ralph-7.jpg,http://www.panzeri.it/media/FFS/Ralph-8.jpg,http://www.panzeri.it/media/FFS/Ralph-9.jpg,http://www.panzeri.it/media/FFS/Ralph-9a.jpg | http://www.panzeri.it/prodotti/design/outdoor/ralph/et04701.050.0000/ | {"Codice articolo":"ET04701.050.0000","Potenza assorbita dal sistema":"max 53W","Sorgente luminosa":"LED retrofit / fluorescente compatta / alogena","Sorgente luminosa a corredo":"non inclusa","Sorgenti compatibili":"LED retrofit bulb E27 (L max 125mm - Ø max 65mm) / max 23W Micro Twist E27 / max 53W E27","Distribuzione luminosa":"fascio diffuso","Alimentazione":"220-240V AC","Frequenza":"50/60Hz","Peso":"9,2500Kg","Grado di protezione":"IP65"} | Lampada da terra: RALPH Panzeri by ArteInLuce™ | RALPH Panzeri: SPEDIZIONE GRATUITA. Scopri centinaia di altre lampade da TERRA in PRONTA CONSEGNA by ArteInLuce™. Consegna in 2-3 giorni. | 2
panzeri | panze | ralph | Ralph | Terra - Panzeri | ET04744.050.0000 | ET04744.050.0000 |  | ET04744.050.0000 | panze_ET04744.050.0000 | 8033229160134 | 714.00 | 0 | 2-3 gg Italy, 5-6 days UE | Su ordinazione in 2-3 settimane | marrone metallizzato | Lampada a sospensione, tavolo, terra e picchetto studiata per esterni. Paralume in rattan sintetico intrecciato a mano e stelo in alluminio/ottone (versione da tavolo, terra e picchetto). Sfera in policarbonato con portalampada E27. Paralume disponibile in color bianco screziato grigio o marrone. Stelo rifinito con vernice poliacrilica in bianco o marrone. Diffusore con attacco a baionetta studiato per permettere una facile rimozione per l’eventuale ritiro durante l’inverno. Versione a sospensione fornita con 1 cavo di alimentazione in color arancione (versione da 90 equipaggiata anche con 1 cavo di sospensione in acciaio). Disponibili accessori per fissaggio a parete. Ideale per zone living esterne o illuminazione di giardini. Descrizione tecnica: Apparecchio di illuminazione da terra per installazione in ambienti esterni, con emissione diretta e indiretta. Base di appoggio in lamiera decapata con verniciatura poliacrilica. Stelo in tubo di ottone con verniciatura poliacrilica. Struttura in alluminio tornito con verniciatura poliacrilica in colore bianco opaco o marrone metallizzato. Interruttore integrato nella struttura. Guarnizione in silicone. Diffusore in policarbonato trasparente. Paralume in rattan sintetico intrecciato a mano in colore bianco screziato grigio oppure marrone. Pressacavo M12 in ottone nichelato. Viteria in acciaio inossidabile. Fornito completo di cavo di alimentazione in poliuretano arancione di lunghezza 3m (118,1") con spina. |  | no | yes | yes | E27 | no |  | 0 |  |  | yes | terra,outdoor |  | 15 | 1 | http://www.panzeri.it/media/FP/FP-Ralph.jpg¦http://www.panzeri.it/media/FFS/Ralph-1.jpg¦http://www.panzeri.it/media/FFS/Ralph-2.jpg¦http://www.panzeri.it/media/FFS/Ralph-3.jpg¦http://www.panzeri.it/media/FFS/Ralph-4.jpg¦http://www.panzeri.it/media/FFS/Ralph-5.jpg¦http://www.panzeri.it/media/FFS/Ralph-6.jpg¦http://www.panzeri.it/media/FFS/Ralph-7.jpg¦http://www.panzeri.it/media/FFS/Ralph-8.jpg¦http://www.panzeri.it/media/FFS/Ralph-9.jpg¦http://www.panzeri.it/media/FFS/Ralph-9a.jpg | pic¦projects¦projects¦projects¦projects¦projects¦projects¦projects¦projects¦projects¦projects | http://www.panzeri.it/media/FP/FP-Ralph.jpg¦http://www.panzeri.it/media/DT/ET_4701.50.jpg | pic¦light_schema | http://www.panzeri.it/media/FP/FP-Ralph.jpg | http://www.panzeri.it/media/DT/ET_4701.50.jpg |  | http://www.panzeri.it/media/FFS/Ralph-1.jpg,http://www.panzeri.it/media/FFS/Ralph-2.jpg,http://www.panzeri.it/media/FFS/Ralph-3.jpg,http://www.panzeri.it/media/FFS/Ralph-4.jpg,http://www.panzeri.it/media/FFS/Ralph-5.jpg,http://www.panzeri.it/media/FFS/Ralph-6.jpg,http://www.panzeri.it/media/FFS/Ralph-7.jpg,http://www.panzeri.it/media/FFS/Ralph-8.jpg,http://www.panzeri.it/media/FFS/Ralph-9.jpg,http://www.panzeri.it/media/FFS/Ralph-9a.jpg | http://www.panzeri.it/prodotti/design/outdoor/ralph/et04744.050.0000/ | {"Codice articolo":"ET04744.050.0000","Potenza assorbita dal sistema":"max 53W","Sorgente luminosa":"LED retrofit / fluorescente compatta / alogena","Sorgente luminosa a corredo":"non inclusa","Sorgenti compatibili":"LED retrofit bulb E27 (L max 125mm - Ø max 65mm) / max 23W Micro Twist E27 / max 53W E27","Distribuzione luminosa":"fascio diffuso","Alimentazione":"220-240V AC","Frequenza":"50/60Hz","Peso":"9,2500Kg","Grado di protezione":"IP65"} | Lampada da terra: RALPH Panzeri by ArteInLuce™ | RALPH Panzeri: SPEDIZIONE GRATUITA. Scopri centinaia di altre lampade da TERRA in PRONTA CONSEGNA by ArteInLuce™. Consegna in 2-3 giorni. | 2
panzeri | panze | brooklyn round | Brooklyn round | Profili - Panzeri | XG23201.180.0099 | XG23201.180.0099 |  | XG23201.180.0099 | panze_XG23201.180.0099 | 8050847800075 | 723.35 | 0 | 2-3 gg Italy, 5-6 days UE | Su ordinazione in 2-3 settimane | bianco opaco | Sistema modulare in alluminio estruso sottoposto a curvatura con raggio 500mm e 1000mm disponibile in versione sospensione, plafone/parete e incasso a scomparsa, per creare anelli o composizioni miste di linee e curve su soffitto o parete. Sorgente luminosa composta da modulo LED a luce diretta e dimmerazione inserita nel rosone o in remoto. Finitura con vernice poliacrilica in bianco o nero e finitura laterale del profilo a coste. Schermo in policarbonato opale estruso e curvato. Ideale per uffici, hall, zone living, grandi spazi. Descrizione tecnica: Profilo componibile per installazione incassata a soffitto o parete in ambienti interni, con emissione diretta. Struttura a scomparsa per l'incasso in cartongesso, in alluminio estruso curvato con verniciatura a polvere in colore bianco RAL 9003. Schermo diffusore in policarbonato estruso con finitura opalina. Fornito completo di schermo monouso per rasatura, stuccatura e verniciatura della superficie di installazione. Fornito completo di farfalle di fissaggio. Moduli luminosi e alimentatore da ordinare separatamente. Accessori di giunzione e chiusura da ordinare separatamente. Dimensione del foro di incasso: Ø esterno 1955mm (77") / Ø interno 1876mm (73,9") |  | no | yes | no | LED | no |  | 0 |  |  | no | profili |  | 15 | 1 | http://www.panzeri.it/media/FP/FP-Brooklyn_Round_XG.jpg¦http://www.panzeri.it/media/FFS/Panzeri_Brooklyn-Round_gallery1.jpg¦http://www.panzeri.it/media/FFS/Panzeri_Brooklyn-Round_gallery2.jpg¦http://www.panzeri.it/media/FFS/Panzeri_Brooklyn-Round_gallery3.jpg¦http://www.panzeri.it/media/FFS/Panzeri_Brooklyn-Round_gallery4.jpg¦http://www.panzeri.it/media/FFS/Panzeri_Brooklyn-Round_gallery5.jpg¦http://www.panzeri.it/media/FFS/Panzeri_Brooklyn-Round_gallery6.jpg¦http://www.panzeri.it/media/FFS/Panzeri_Brooklyn-Round_gallery7.j | pic¦projects¦projects¦projects¦projects¦projects¦projects¦projects | http://www.panzeri.it/media/FP/FP-Brooklyn_Round_XG.jpg¦http://www.panzeri.it/media/DT/DT-Brooklyn_Round-XG232__.180.0099.jpg | pic¦light_schema | http://www.panzeri.it/media/FP/FP-Brooklyn_Round_XG.jpg | http://www.panzeri.it/media/DT/DT-Brooklyn_Round-XG232__.180.0099.jpg |  | http://www.panzeri.it/media/FFS/Panzeri_Brooklyn-Round_gallery1.jpg,http://www.panzeri.it/media/FFS/Panzeri_Brooklyn-Round_gallery2.jpg,http://www.panzeri.it/media/FFS/Panzeri_Brooklyn-Round_gallery3.jpg,http://www.panzeri.it/media/FFS/Panzeri_Brooklyn-Round_gallery4.jpg,http://www.panzeri.it/media/FFS/Panzeri_Brooklyn-Round_gallery5.jpg,http://www.panzeri.it/media/FFS/Panzeri_Brooklyn-Round_gallery6.jpg,http://www.panzeri.it/media/FFS/Panzeri_Brooklyn-Round_gallery7.j | http://www.panzeri.it/prodotti/architectural/profili/brooklyn%20round/xg23201.180.0099/ | {"Codice articolo":"XG23201.180.0099","Potenza assorbita dal sistema":"max 52,8W","Sorgente luminosa":"LED","Distribuzione luminosa":"fascio diffuso","Alimentazione":"24V DC","Driver":"remoto non incluso","Peso":"4,4240Kg","Grado di protezione":" IP40 IP20","Dimensioni imballo (cm)":"12 x 12 x 106","Note":"Fornito completo di schermo monouso + schermo diffusore"} | Lampada da profili: BROOKLYN ROUND Panzeri by ArteInLuce™ | BROOKLYN ROUND Panzeri: SPEDIZIONE GRATUITA. Scopri centinaia di altre lampade da PROFILI in PRONTA CONSEGNA by ArteInLuce™. Consegna in 2-3 giorni. | 2
panzeri | panze | two | Two | Plafoniere - Panzeri | P03802.000.0106 | P03802.000.0106 |  | P03802.000.0106 | panze_P03802.000.0106 | 8050847801393 | 141.10 | 0 | 2-3 gg Italy, 5-6 days UE | Su ordinazione in 2-3 settimane | bianco opaco | Lampade LED da sospensione e soffitto in tubo quadro di alluminio nei colori: bianco, nero e foglia oro. Descrizione tecnica: Apparecchio di illuminazione per installazione a soffitto in ambienti interni, con emissione diretta. Staffa di fissaggio a soffitto in lamiera decapata con verniciatura poliacrilica in colore bianco opaco o oro. Struttura in alluminio estruso con verniciatura poliacrilica in colore bianco opaco o con rivestimento in foglia oro. Piastra di dissipazione in alluminio. Schermo diffusore in vetro piano acidato. Cornice in lamiera decapata con verniciatura poliacrilica in colore bianco opaco o con rivestimento in foglia oro. |  | no | yes | no | LED | no |  | 0 |  |  | no | plafoniere |  | 15 | 1 | http://www.panzeri.it/media/FP/FP-Two.jpg¦http://www.panzeri.it/media/FFS/Two-6.jpg¦http://www.panzeri.it/media/FFS/Two-4.jpg¦http://www.panzeri.it/media/FFS/Two-2.jpg¦http://www.panzeri.it/media/FFS/Two-1.jpg | pic¦projects¦projects¦projects¦projects | http://www.panzeri.it/media/FP/FP-Two.jpg¦http://www.panzeri.it/media/DT/P-3801-LED1.jpg | pic¦light_schema | http://www.panzeri.it/media/FP/FP-Two.jpg | http://www.panzeri.it/media/DT/P-3801-LED1.jpg |  | http://www.panzeri.it/media/FFS/Two-6.jpg,http://www.panzeri.it/media/FFS/Two-4.jpg,http://www.panzeri.it/media/FFS/Two-2.jpg,http://www.panzeri.it/media/FFS/Two-1.jpg | http://www.panzeri.it/prodotti/design/indoor/two/p03802.000.0106/ | {"Codice articolo":"P03802.000.0106","Potenza assorbita dal sistema":"10W","Efficienza luminosa":"63lm/W","Sorgente luminosa":"LED","Temperatura di colore":"3000K Ra>80","Distribuzione luminosa":"fascio diffuso","Alimentazione":"220-240V AC","Frequenza":"50/60Hz","Elettrificazione":"ON-OFF","Driver":"integrato incluso","Flusso luminoso nominale":"1210lm","Flusso luminoso uscente":"630lm","Rendimento":"52.066%","Peso":"0,4450Kg","Grado di protezione":"IP40","Dimensioni imballo (cm)":"14 x 25 x 14"} | Lampada da plafoniere: TWO Panzeri by ArteInLuce™ | TWO Panzeri: SPEDIZIONE GRATUITA. Scopri centinaia di altre lampade da PLAFONIERE in PRONTA CONSEGNA by ArteInLuce™. Consegna in 2-3 giorni. | 2
panzeri | panze | two | Two | Plafoniere - Panzeri | P03821.000.0106 | P03821.000.0106 |  | P03821.000.0106 | panze_P03821.000.0106 | 8056732851214 | 171.70 | 0 | 2-3 gg Italy, 5-6 days UE | Su ordinazione in 2-3 settimane | foglia oro | Lampade LED da sospensione e soffitto in tubo quadro di alluminio nei colori: bianco, nero e foglia oro. Descrizione tecnica: Apparecchio di illuminazione per installazione a soffitto in ambienti interni, con emissione diretta. Staffa di fissaggio a soffitto in lamiera decapata con verniciatura poliacrilica in colore bianco opaco o oro. Struttura in alluminio estruso con verniciatura poliacrilica in colore bianco opaco o con rivestimento in foglia oro. Piastra di dissipazione in alluminio. Schermo diffusore in vetro piano acidato. Cornice in lamiera decapata con verniciatura poliacrilica in colore bianco opaco o con rivestimento in foglia oro. |  | no | yes | no | LED | no |  | 0 |  |  | no | plafoniere |  | 15 | 1 | http://www.panzeri.it/media/FP/FP-Two.jpg¦http://www.panzeri.it/media/FFS/Two-6.jpg¦http://www.panzeri.it/media/FFS/Two-4.jpg¦http://www.panzeri.it/media/FFS/Two-2.jpg¦http://www.panzeri.it/media/FFS/Two-1.jpg | pic¦projects¦projects¦projects¦projects | http://www.panzeri.it/media/FP/FP-Two.jpg¦http://www.panzeri.it/media/DT/P-3801-LED1.jpg | pic¦light_schema | http://www.panzeri.it/media/FP/FP-Two.jpg | http://www.panzeri.it/media/DT/P-3801-LED1.jpg |  | http://www.panzeri.it/media/FFS/Two-6.jpg,http://www.panzeri.it/media/FFS/Two-4.jpg,http://www.panzeri.it/media/FFS/Two-2.jpg,http://www.panzeri.it/media/FFS/Two-1.jpg | http://www.panzeri.it/prodotti/design/indoor/two/p03821.000.0106/ | {"Codice articolo":"P03821.000.0106","Potenza assorbita dal sistema":"10W","Efficienza luminosa":"63lm/W","Sorgente luminosa":"LED","Temperatura di colore":"3000K Ra>80","Distribuzione luminosa":"fascio diffuso","Alimentazione":"220-240V AC","Frequenza":"50/60Hz","Elettrificazione":"ON-OFF","Driver":"integrato incluso","Flusso luminoso nominale":"1210lm","Flusso luminoso uscente":"630lm","Rendimento":"52.066%","Peso":"0,4450Kg","Grado di protezione":"IP40","Dimensioni imballo (cm)":"14 x 25 x 14"} | Lampada da plafoniere: TWO Panzeri by ArteInLuce™ | TWO Panzeri: SPEDIZIONE GRATUITA. Scopri centinaia di altre lampade da PLAFONIERE in PRONTA CONSEGNA by ArteInLuce™. Consegna in 2-3 giorni. | 2
panzeri | panze | two | Two | Sospensione - Panzeri | L03801.000.0106 | L03801.000.0106 |  | L03801.000.0106 | panze_L03801.000.0106 | 8056732851016 | 184.45 | 0 | 2-3 gg Italy, 5-6 days UE | Su ordinazione in 2-3 settimane | bianco opaco | Lampade LED da sospensione e soffitto in tubo quadro di alluminio nei colori: bianco, nero e foglia oro. Descrizione tecnica: Apparecchio di illuminazione per installazione a sospensione in ambienti interni, con emissione diretta. Struttura in alluminio estruso con verniciatura poliacrilica in colore bianco opaco o con rivestimento in foglia oro. Testata di chiusura in lamiera decapata con verniciatura poliacrilica in colore bianco opaco o oro. Piastra di dissipazione in alluminio. Schermo diffusore in vetro piano acidato. Cornice in lamiera decapata con verniciatura poliacrilica in colore bianco opaco o con rivestimento in foglia oro. Cavo di alimentazione e sospensione in PVC trasparente di lunghezza 2m (78,7"). Rosone di alimentazione con staffa di fissaggio a soffitto in lamiera zincata e involucro in lamiera decapata con verniciatura poliacrilica in colore bianco opaco o con rivestimento in foglia oro. |  | no | yes | no | LED | no |  | 0 |  |  | no | sospensione |  | 15 | 1 | http://www.panzeri.it/media/FP/FP-Two.jpg¦http://www.panzeri.it/media/FFS/Two-6.jpg¦http://www.panzeri.it/media/FFS/Two-4.jpg¦http://www.panzeri.it/media/FFS/Two-2.jpg¦http://www.panzeri.it/media/FFS/Two-1.jpg | pic¦projects¦projects¦projects¦projects | http://www.panzeri.it/media/FP/FP-Two.jpg¦http://www.panzeri.it/media/DT/L-3801-LED1.jpg | pic¦light_schema | http://www.panzeri.it/media/FP/FP-Two.jpg | http://www.panzeri.it/media/DT/L-3801-LED1.jpg |  | http://www.panzeri.it/media/FFS/Two-6.jpg,http://www.panzeri.it/media/FFS/Two-4.jpg,http://www.panzeri.it/media/FFS/Two-2.jpg,http://www.panzeri.it/media/FFS/Two-1.jpg | http://www.panzeri.it/prodotti/design/indoor/two/l03801.000.0106/ | {"Codice articolo":"L03801.000.0106","Potenza assorbita dal sistema":"10W","Efficienza luminosa":"63lm/W","Sorgente luminosa":"LED","Temperatura di colore":"3000K Ra>80","Distribuzione luminosa":"fascio diffuso","Alimentazione":"220-240V AC","Frequenza":"50/60Hz","Elettrificazione":"ON-OFF","Driver":"integrato incluso","Flusso luminoso nominale":"1210lm","Flusso luminoso uscente":"630lm","Rendimento":"52.066%","Peso":"1,5450Kg","Grado di protezione":"IP40","Dimensioni imballo (cm)":"19 x 47 x 20"} | Lampada da sospensione: TWO Panzeri by ArteInLuce™ | TWO Panzeri: SPEDIZIONE GRATUITA. Scopri centinaia di altre lampade da SOSPENSIONE in PRONTA CONSEGNA by ArteInLuce™. Consegna in 2-3 giorni. | 2
panzeri | panze | two | Two | Sospensione - Panzeri | L03802.000.0106 | L03802.000.0106 |  | L03802.000.0106 | panze_L03802.000.0106 | 8050847801386 | 184.45 | 0 | 2-3 gg Italy, 5-6 days UE | Su ordinazione in 2-3 settimane | bianco opaco | Lampade LED da sospensione e soffitto in tubo quadro di alluminio nei colori: bianco, nero e foglia oro. Descrizione tecnica: Apparecchio di illuminazione per installazione a sospensione in ambienti interni, con emissione diretta. Struttura in alluminio estruso con verniciatura poliacrilica in colore bianco opaco o con rivestimento in foglia oro. Testata di chiusura in lamiera decapata con verniciatura poliacrilica in colore bianco opaco o oro. Piastra di dissipazione in alluminio. Schermo diffusore in vetro piano acidato. Cornice in lamiera decapata con verniciatura poliacrilica in colore bianco opaco o con rivestimento in foglia oro. Cavo di alimentazione e sospensione in PVC trasparente di lunghezza 2m (78,7"). Rosone di alimentazione con staffa di fissaggio a soffitto in lamiera zincata e involucro in lamiera decapata con verniciatura poliacrilica in colore bianco opaco o con rivestimento in foglia oro. |  | no | yes | no | LED | no |  | 0 |  |  | no | sospensione |  | 15 | 1 | http://www.panzeri.it/media/FP/FP-Two.jpg¦http://www.panzeri.it/media/FFS/Two-6.jpg¦http://www.panzeri.it/media/FFS/Two-4.jpg¦http://www.panzeri.it/media/FFS/Two-2.jpg¦http://www.panzeri.it/media/FFS/Two-1.jpg | pic¦projects¦projects¦projects¦projects | http://www.panzeri.it/media/FP/FP-Two.jpg¦http://www.panzeri.it/media/DT/L-3801-LED1.jpg | pic¦light_schema | http://www.panzeri.it/media/FP/FP-Two.jpg | http://www.panzeri.it/media/DT/L-3801-LED1.jpg |  | http://www.panzeri.it/media/FFS/Two-6.jpg,http://www.panzeri.it/media/FFS/Two-4.jpg,http://www.panzeri.it/media/FFS/Two-2.jpg,http://www.panzeri.it/media/FFS/Two-1.jpg | http://www.panzeri.it/prodotti/design/indoor/two/l03802.000.0106/ | {"Codice articolo":"L03802.000.0106","Potenza assorbita dal sistema":"10W","Efficienza luminosa":"63lm/W","Sorgente luminosa":"LED","Temperatura di colore":"3000K Ra>80","Distribuzione luminosa":"fascio diffuso","Alimentazione":"220-240V AC","Frequenza":"50/60Hz","Elettrificazione":"ON-OFF","Driver":"integrato incluso","Flusso luminoso nominale":"1210lm","Flusso luminoso uscente":"630lm","Rendimento":"52.066%","Peso":"1,5450Kg","Grado di protezione":"IP40","Dimensioni imballo (cm)":"19 x 47 x 20"} | Lampada da sospensione: TWO Panzeri by ArteInLuce™ | TWO Panzeri: SPEDIZIONE GRATUITA. Scopri centinaia di altre lampade da SOSPENSIONE in PRONTA CONSEGNA by ArteInLuce™. Consegna in 2-3 giorni. | 2
panzeri | panze | two | Two | Sospensione - Panzeri | L03821.000.0106 | L03821.000.0106 |  | L03821.000.0106 | panze_L03821.000.0106 | 8056732851177 | 231.20 | 0 | 2-3 gg Italy, 5-6 days UE | Su ordinazione in 2-3 settimane | bianco opaco | Lampade LED da sospensione e soffitto in tubo quadro di alluminio nei colori: bianco, nero e foglia oro. Descrizione tecnica: Apparecchio di illuminazione per installazione a sospensione in ambienti interni, con emissione diretta. Struttura in alluminio estruso con verniciatura poliacrilica in colore bianco opaco o con rivestimento in foglia oro. Testata di chiusura in lamiera decapata con verniciatura poliacrilica in colore bianco opaco o oro. Piastra di dissipazione in alluminio. Schermo diffusore in vetro piano acidato. Cornice in lamiera decapata con verniciatura poliacrilica in colore bianco opaco o con rivestimento in foglia oro. Cavo di alimentazione e sospensione in PVC trasparente di lunghezza 2m (78,7"). Rosone di alimentazione con staffa di fissaggio a soffitto in lamiera zincata e involucro in lamiera decapata con verniciatura poliacrilica in colore bianco opaco o con rivestimento in foglia oro. |  | no | yes | no | LED | no |  | 0 |  |  | no | sospensione |  | 15 | 1 | http://www.panzeri.it/media/FP/FP-Two.jpg¦http://www.panzeri.it/media/FFS/Two-6.jpg¦http://www.panzeri.it/media/FFS/Two-4.jpg¦http://www.panzeri.it/media/FFS/Two-2.jpg¦http://www.panzeri.it/media/FFS/Two-1.jpg | pic¦projects¦projects¦projects¦projects | http://www.panzeri.it/media/FP/FP-Two.jpg¦http://www.panzeri.it/media/DT/L-3801-LED1.jpg | pic¦light_schema | http://www.panzeri.it/media/FP/FP-Two.jpg | http://www.panzeri.it/media/DT/L-3801-LED1.jpg |  | http://www.panzeri.it/media/FFS/Two-6.jpg,http://www.panzeri.it/media/FFS/Two-4.jpg,http://www.panzeri.it/media/FFS/Two-2.jpg,http://www.panzeri.it/media/FFS/Two-1.jpg | http://www.panzeri.it/prodotti/design/indoor/two/l03821.000.0106/ | {"Codice articolo":"L03821.000.0106","Potenza assorbita dal sistema":"10W","Efficienza luminosa":"63lm/W","Sorgente luminosa":"LED","Temperatura di colore":"3000K Ra>80","Distribuzione luminosa":"fascio diffuso","Alimentazione":"220-240V AC","Frequenza":"50/60Hz","Elettrificazione":"ON-OFF","Driver":"integrato incluso","Flusso luminoso nominale":"1210lm","Flusso luminoso uscente":"630lm","Rendimento":"52.066%","Peso":"1,5450Kg","Grado di protezione":"IP40","Dimensioni imballo (cm)":"19 x 47 x 20"} | Lampada da sospensione: TWO Panzeri by ArteInLuce™ | TWO Panzeri: SPEDIZIONE GRATUITA. Scopri centinaia di altre lampade da SOSPENSIONE in PRONTA CONSEGNA by ArteInLuce™. Consegna in 2-3 giorni. | 2
panzeri | panze | viisi | Viisi | Sospensione - Panzeri | L02001.120.0102 | L02001.120.0102 |  | L02001.120.0102 | panze_L02001.120.0102 | 8056732859333 | 682.55 | 0 | 2-3 gg Italy, 5-6 days UE | Su ordinazione in 2-3 settimane | bianco opaco | Lampada a sospensione e da terra con sezione pentagonale in alluminio piegato e inciso. Sorgente luminosa composta da modulo LED e dimmerazione di serie DALI/PUSH DIM integrata nel corpo della lampada tramite driver ultra-flat di ultima generazione. Versione a sospensione disponibile in due lunghezze (120 e 210cm) a luce diretta. Disponibile versione a sospensione a luce indiretta, ideale per creare composizioni in combinazione con la versione a luce diretta. Disponibile versione da terra con base realizzata in metallo tagliato a laser, piegato, e verniciato. Finitura con vernice poliacrilica in bianco o nero. Ideale per uffici, zone living, e in composizione per arredare grandi spazi. Descrizione tecnica: Apparecchio di illuminazione per installazione a sospensione in ambienti interni, con emissione diretta. Struttura in alluminio lavorato con verniciatura poliacrilica in colore bianco opaco o nero. Dissipatore in alluminio estruso anodizzato. Schermo diffusore in policarbonato estruso con finitura opalina. Kit di sospensione con dispositivi di regolazione rapida e funi in acciaio di lunghezza 2m (78,7"). Cavo di alimentazione in PVC trasparente di lunghezza 2m (78,7"). Rosone di alimentazione con staffa di fissaggio a soffitto in lamiera zincata e involucro in lamiera decapata con verniciatura poliacrilica in colore bianco opaco o nero. |  | yes | yes | no | LED | no |  | 0 |  |  | no | sospensione |  | 15 | 1 | http://www.panzeri.it/media/FP/FP-Viisi.jpg¦http://www.panzeri.it/media/FFS/Panzeri_Viisi_gallery1.jpg¦http://www.panzeri.it/media/FFS/Panzeri_Viisi_gallery2.jpg¦http://www.panzeri.it/media/FFS/Panzeri_Viisi_gallery3.jpg¦http://www.panzeri.it/media/FFS/Panzeri_Viisi_gallery4.jpg¦http://www.panzeri.it/media/FFS/Panzeri_Viisi_gallery5.jpg¦http://www.panzeri.it/media/FFS/Panzeri_Viisi_gallery6.jpg | pic¦projects¦projects¦projects¦projects¦projects¦projects | http://www.panzeri.it/media/FP/FP-Viisi.jpg¦http://www.panzeri.it/media/DT/L020_-_.120.0102.jpg | pic¦light_schema | http://www.panzeri.it/media/FP/FP-Viisi.jpg | http://www.panzeri.it/media/DT/L020_-_.120.0102.jpg |  | http://www.panzeri.it/media/FFS/Panzeri_Viisi_gallery1.jpg,http://www.panzeri.it/media/FFS/Panzeri_Viisi_gallery2.jpg,http://www.panzeri.it/media/FFS/Panzeri_Viisi_gallery3.jpg,http://www.panzeri.it/media/FFS/Panzeri_Viisi_gallery4.jpg,http://www.panzeri.it/media/FFS/Panzeri_Viisi_gallery5.jpg,http://www.panzeri.it/media/FFS/Panzeri_Viisi_gallery6.jpg | http://www.panzeri.it/prodotti/design/indoor/viisi/l02001.120.0102/ | {"Codice articolo":"L02001.120.0102","Potenza assorbita dal sistema":"23W","Efficienza luminosa":"65.3lm/W","Sorgente luminosa":"LED","Temperatura di colore":"3000K Ra>80","Distribuzione luminosa":"fascio diffuso","Alimentazione":"220-240V AC","Frequenza":"50/60Hz","Elettrificazione":"dimmerabile (DALI/Push DIM)","Driver":"integrato incluso","Flusso luminoso nominale":"3275lm","Flusso luminoso uscente":"1502lm","Rendimento":"45.863%","Peso":"1,4500Kg","Grado di protezione":"IP40","Dimensioni imballo (cm)":"14 x 141 x 14"} | Lampada da sospensione: VIISI Panzeri by ArteInLuce™ | VIISI Panzeri: SPEDIZIONE GRATUITA. Scopri centinaia di altre lampade da SOSPENSIONE in PRONTA CONSEGNA by ArteInLuce™. Consegna in 2-3 giorni. | 2
panzeri | panze | viisi | Viisi | Sospensione - Panzeri | L02002.120.0102 | L02002.120.0102 |  | L02002.120.0102 | panze_L02002.120.0102 | 8056732859395 | 682.55 | 0 | 2-3 gg Italy, 5-6 days UE | Su ordinazione in 2-3 settimane | nero | Lampada a sospensione e da terra con sezione pentagonale in alluminio piegato e inciso. Sorgente luminosa composta da modulo LED e dimmerazione di serie DALI/PUSH DIM integrata nel corpo della lampada tramite driver ultra-flat di ultima generazione. Versione a sospensione disponibile in due lunghezze (120 e 210cm) a luce diretta. Disponibile versione a sospensione a luce indiretta, ideale per creare composizioni in combinazione con la versione a luce diretta. Disponibile versione da terra con base realizzata in metallo tagliato a laser, piegato, e verniciato. Finitura con vernice poliacrilica in bianco o nero. Ideale per uffici, zone living, e in composizione per arredare grandi spazi. Descrizione tecnica: Apparecchio di illuminazione per installazione a sospensione in ambienti interni, con emissione diretta. Struttura in alluminio lavorato con verniciatura poliacrilica in colore bianco opaco o nero. Dissipatore in alluminio estruso anodizzato. Schermo diffusore in policarbonato estruso con finitura opalina. Kit di sospensione con dispositivi di regolazione rapida e funi in acciaio di lunghezza 2m (78,7"). Cavo di alimentazione in PVC trasparente di lunghezza 2m (78,7"). Rosone di alimentazione con staffa di fissaggio a soffitto in lamiera zincata e involucro in lamiera decapata con verniciatura poliacrilica in colore bianco opaco o nero. |  | yes | yes | no | LED | no |  | 0 |  |  | no | sospensione |  | 15 | 1 | http://www.panzeri.it/media/FP/FP-Viisi.jpg¦http://www.panzeri.it/media/FFS/Panzeri_Viisi_gallery1.jpg¦http://www.panzeri.it/media/FFS/Panzeri_Viisi_gallery2.jpg¦http://www.panzeri.it/media/FFS/Panzeri_Viisi_gallery3.jpg¦http://www.panzeri.it/media/FFS/Panzeri_Viisi_gallery4.jpg¦http://www.panzeri.it/media/FFS/Panzeri_Viisi_gallery5.jpg¦http://www.panzeri.it/media/FFS/Panzeri_Viisi_gallery6.jpg | pic¦projects¦projects¦projects¦projects¦projects¦projects | http://www.panzeri.it/media/FP/FP-Viisi.jpg¦http://www.panzeri.it/media/DT/L020_-_.120.0102.jpg | pic¦light_schema | http://www.panzeri.it/media/FP/FP-Viisi.jpg | http://www.panzeri.it/media/DT/L020_-_.120.0102.jpg |  | http://www.panzeri.it/media/FFS/Panzeri_Viisi_gallery1.jpg,http://www.panzeri.it/media/FFS/Panzeri_Viisi_gallery2.jpg,http://www.panzeri.it/media/FFS/Panzeri_Viisi_gallery3.jpg,http://www.panzeri.it/media/FFS/Panzeri_Viisi_gallery4.jpg,http://www.panzeri.it/media/FFS/Panzeri_Viisi_gallery5.jpg,http://www.panzeri.it/media/FFS/Panzeri_Viisi_gallery6.jpg | http://www.panzeri.it/prodotti/design/indoor/viisi/l02002.120.0102/ | {"Codice articolo":"L02002.120.0102","Potenza assorbita dal sistema":"23W","Efficienza luminosa":"65.3lm/W","Sorgente luminosa":"LED","Temperatura di colore":"3000K Ra>80","Distribuzione luminosa":"fascio diffuso","Alimentazione":"220-240V AC","Frequenza":"50/60Hz","Elettrificazione":"dimmerabile (DALI/Push DIM)","Driver":"integrato incluso","Flusso luminoso nominale":"3275lm","Flusso luminoso uscente":"1502lm","Rendimento":"45.863%","Peso":"1,4500Kg","Grado di protezione":"IP40","Dimensioni imballo (cm)":"14 x 141 x 14"} | Lampada da sospensione: VIISI Panzeri by ArteInLuce™ | VIISI Panzeri: SPEDIZIONE GRATUITA. Scopri centinaia di altre lampade da SOSPENSIONE in PRONTA CONSEGNA by ArteInLuce™. Consegna in 2-3 giorni. | 2
panzeri | panze | viisi | Viisi | Sospensione - Panzeri | L02101.120.0102 | L02101.120.0102 |  | L02101.120.0102 | panze_L02101.120.0102 | 8056732859340 | 682.55 | 0 | 2-3 gg Italy, 5-6 days UE | Su ordinazione in 2-3 settimane | bianco opaco | Lampada a sospensione e da terra con sezione pentagonale in alluminio piegato e inciso. Sorgente luminosa composta da modulo LED e dimmerazione di serie DALI/PUSH DIM integrata nel corpo della lampada tramite driver ultra-flat di ultima generazione. Versione a sospensione disponibile in due lunghezze (120 e 210cm) a luce diretta. Disponibile versione a sospensione a luce indiretta, ideale per creare composizioni in combinazione con la versione a luce diretta. Disponibile versione da terra con base realizzata in metallo tagliato a laser, piegato, e verniciato. Finitura con vernice poliacrilica in bianco o nero. Ideale per uffici, zone living, e in composizione per arredare grandi spazi. Descrizione tecnica: Apparecchio di illuminazione per installazione a sospensione in ambienti interni, con emissione indiretta. Struttura in alluminio lavorato con verniciatura poliacrilica in colore bianco opaco o nero. Dissipatore in alluminio estruso anodizzato. Schermo diffusore in policarbonato estruso con finitura opalina. Kit di sospensione con dispositivi di regolazione rapida e funi in acciaio di lunghezza 2m (78,7"). Cavo di alimentazione in PVC trasparente di lunghezza 2m (78,7"). Rosone di alimentazione con staffa di fissaggio a soffitto in lamiera zincata e involucro in lamiera decapata con verniciatura poliacrilica in colore bianco opaco o nero. |  | yes | yes | no | LED | no |  | 0 |  |  | no | sospensione |  | 15 | 1 | http://www.panzeri.it/media/FP/FP-Viisi.jpg¦http://www.panzeri.it/media/FFS/Panzeri_Viisi_gallery1.jpg¦http://www.panzeri.it/media/FFS/Panzeri_Viisi_gallery2.jpg¦http://www.panzeri.it/media/FFS/Panzeri_Viisi_gallery3.jpg¦http://www.panzeri.it/media/FFS/Panzeri_Viisi_gallery4.jpg¦http://www.panzeri.it/media/FFS/Panzeri_Viisi_gallery5.jpg¦http://www.panzeri.it/media/FFS/Panzeri_Viisi_gallery6.jpg | pic¦projects¦projects¦projects¦projects¦projects¦projects | http://www.panzeri.it/media/FP/FP-Viisi.jpg¦http://www.panzeri.it/media/DT/L021_-_.120.0102.jpg | pic¦light_schema | http://www.panzeri.it/media/FP/FP-Viisi.jpg | http://www.panzeri.it/media/DT/L021_-_.120.0102.jpg |  | http://www.panzeri.it/media/FFS/Panzeri_Viisi_gallery1.jpg,http://www.panzeri.it/media/FFS/Panzeri_Viisi_gallery2.jpg,http://www.panzeri.it/media/FFS/Panzeri_Viisi_gallery3.jpg,http://www.panzeri.it/media/FFS/Panzeri_Viisi_gallery4.jpg,http://www.panzeri.it/media/FFS/Panzeri_Viisi_gallery5.jpg,http://www.panzeri.it/media/FFS/Panzeri_Viisi_gallery6.jpg | http://www.panzeri.it/prodotti/design/indoor/viisi/l02101.120.0102/ | {"Codice articolo":"L02101.120.0102","Potenza assorbita dal sistema":"23W","Efficienza luminosa":"65.3lm/W","Sorgente luminosa":"LED","Temperatura di colore":"3000K Ra>80","Distribuzione luminosa":"fascio diffuso","Alimentazione":"220-240V AC","Frequenza":"50/60Hz","Elettrificazione":"dimmerabile (DALI/Push DIM)","Driver":"integrato incluso","Flusso luminoso nominale":"3275lm","Flusso luminoso uscente":"1502lm","Rendimento":"45.863%","Peso":"1,5100Kg","Grado di protezione":"IP40","Dimensioni imballo (cm)":"14 x 141 x 14"} | Lampada da sospensione: VIISI Panzeri by ArteInLuce™ | VIISI Panzeri: SPEDIZIONE GRATUITA. Scopri centinaia di altre lampade da SOSPENSIONE in PRONTA CONSEGNA by ArteInLuce™. Consegna in 2-3 giorni. | 2
panzeri | panze | viisi | Viisi | Sospensione - Panzeri | L02102.120.0102 | L02102.120.0102 |  | L02102.120.0102 | panze_L02102.120.0102 | 8056732859401 | 682.55 | 0 | 2-3 gg Italy, 5-6 days UE | Su ordinazione in 2-3 settimane | nero | Lampada a sospensione e da terra con sezione pentagonale in alluminio piegato e inciso. Sorgente luminosa composta da modulo LED e dimmerazione di serie DALI/PUSH DIM integrata nel corpo della lampada tramite driver ultra-flat di ultima generazione. Versione a sospensione disponibile in due lunghezze (120 e 210cm) a luce diretta. Disponibile versione a sospensione a luce indiretta, ideale per creare composizioni in combinazione con la versione a luce diretta. Disponibile versione da terra con base realizzata in metallo tagliato a laser, piegato, e verniciato. Finitura con vernice poliacrilica in bianco o nero. Ideale per uffici, zone living, e in composizione per arredare grandi spazi. Descrizione tecnica: Apparecchio di illuminazione per installazione a sospensione in ambienti interni, con emissione indiretta. Struttura in alluminio lavorato con verniciatura poliacrilica in colore bianco opaco o nero. Dissipatore in alluminio estruso anodizzato. Schermo diffusore in policarbonato estruso con finitura opalina. Kit di sospensione con dispositivi di regolazione rapida e funi in acciaio di lunghezza 2m (78,7"). Cavo di alimentazione in PVC trasparente di lunghezza 2m (78,7"). Rosone di alimentazione con staffa di fissaggio a soffitto in lamiera zincata e involucro in lamiera decapata con verniciatura poliacrilica in colore bianco opaco o nero. |  | yes | yes | no | LED | no |  | 0 |  |  | no | sospensione |  | 15 | 1 | http://www.panzeri.it/media/FP/FP-Viisi.jpg¦http://www.panzeri.it/media/FFS/Panzeri_Viisi_gallery1.jpg¦http://www.panzeri.it/media/FFS/Panzeri_Viisi_gallery2.jpg¦http://www.panzeri.it/media/FFS/Panzeri_Viisi_gallery3.jpg¦http://www.panzeri.it/media/FFS/Panzeri_Viisi_gallery4.jpg¦http://www.panzeri.it/media/FFS/Panzeri_Viisi_gallery5.jpg¦http://www.panzeri.it/media/FFS/Panzeri_Viisi_gallery6.jpg | pic¦projects¦projects¦projects¦projects¦projects¦projects | http://www.panzeri.it/media/FP/FP-Viisi.jpg¦http://www.panzeri.it/media/DT/L021_-_.120.0102.jpg | pic¦light_schema | http://www.panzeri.it/media/FP/FP-Viisi.jpg | http://www.panzeri.it/media/DT/L021_-_.120.0102.jpg |  | http://www.panzeri.it/media/FFS/Panzeri_Viisi_gallery1.jpg,http://www.panzeri.it/media/FFS/Panzeri_Viisi_gallery2.jpg,http://www.panzeri.it/media/FFS/Panzeri_Viisi_gallery3.jpg,http://www.panzeri.it/media/FFS/Panzeri_Viisi_gallery4.jpg,http://www.panzeri.it/media/FFS/Panzeri_Viisi_gallery5.jpg,http://www.panzeri.it/media/FFS/Panzeri_Viisi_gallery6.jpg | http://www.panzeri.it/prodotti/design/indoor/viisi/l02102.120.0102/ | {"Codice articolo":"L02102.120.0102","Potenza assorbita dal sistema":"23W","Efficienza luminosa":"65.3lm/W","Sorgente luminosa":"LED","Temperatura di colore":"3000K Ra>80","Distribuzione luminosa":"fascio diffuso","Alimentazione":"220-240V AC","Frequenza":"50/60Hz","Elettrificazione":"dimmerabile (DALI/Push DIM)","Driver":"integrato incluso","Flusso luminoso nominale":"3275lm","Flusso luminoso uscente":"1502lm","Rendimento":"45.863%","Peso":"1,5500Kg","Grado di protezione":"IP40","Dimensioni imballo (cm)":"14 x 141 x 14"} | Lampada da sospensione: VIISI Panzeri by ArteInLuce™ | VIISI Panzeri: SPEDIZIONE GRATUITA. Scopri centinaia di altre lampade da SOSPENSIONE in PRONTA CONSEGNA by ArteInLuce™. Consegna in 2-3 giorni. | 2
panzeri | panze | viisi | Viisi | Sospensione - Panzeri | L02001.210.0102 | L02001.210.0102 |  | L02001.210.0102 | panze_L02001.210.0102 | 8056732859357 | 991.10 | 0 | 2-3 gg Italy, 5-6 days UE | Su ordinazione in 2-3 settimane | bianco opaco | Lampada a sospensione e da terra con sezione pentagonale in alluminio piegato e inciso. Sorgente luminosa composta da modulo LED e dimmerazione di serie DALI/PUSH DIM integrata nel corpo della lampada tramite driver ultra-flat di ultima generazione. Versione a sospensione disponibile in due lunghezze (120 e 210cm) a luce diretta. Disponibile versione a sospensione a luce indiretta, ideale per creare composizioni in combinazione con la versione a luce diretta. Disponibile versione da terra con base realizzata in metallo tagliato a laser, piegato, e verniciato. Finitura con vernice poliacrilica in bianco o nero. Ideale per uffici, zone living, e in composizione per arredare grandi spazi. Descrizione tecnica: Apparecchio di illuminazione per installazione a sospensione in ambienti interni, con emissione diretta. Struttura in alluminio lavorato con verniciatura poliacrilica in colore bianco opaco o nero. Dissipatore in alluminio estruso anodizzato. Schermo diffusore in policarbonato estruso con finitura opalina. Kit di sospensione con dispositivi di regolazione rapida e funi in acciaio di lunghezza 2m (78,7"). Cavo di alimentazione in PVC trasparente di lunghezza 2,3m (90,6"). Rosone di alimentazione con staffa di fissaggio a soffitto in lamiera zincata e involucro in lamiera decapata con verniciatura poliacrilica in colore bianco opaco o nero. |  | yes | yes | no | LED | no |  | 0 |  |  | no | sospensione |  | 15 | 1 | http://www.panzeri.it/media/FP/FP-Viisi.jpg¦http://www.panzeri.it/media/FFS/Panzeri_Viisi_gallery1.jpg¦http://www.panzeri.it/media/FFS/Panzeri_Viisi_gallery2.jpg¦http://www.panzeri.it/media/FFS/Panzeri_Viisi_gallery3.jpg¦http://www.panzeri.it/media/FFS/Panzeri_Viisi_gallery4.jpg¦http://www.panzeri.it/media/FFS/Panzeri_Viisi_gallery5.jpg¦http://www.panzeri.it/media/FFS/Panzeri_Viisi_gallery6.jpg | pic¦projects¦projects¦projects¦projects¦projects¦projects | http://www.panzeri.it/media/FP/FP-Viisi.jpg¦http://www.panzeri.it/media/DT/L020_-_.210.0102.jpg | pic¦light_schema | http://www.panzeri.it/media/FP/FP-Viisi.jpg | http://www.panzeri.it/media/DT/L020_-_.210.0102.jpg |  | http://www.panzeri.it/media/FFS/Panzeri_Viisi_gallery1.jpg,http://www.panzeri.it/media/FFS/Panzeri_Viisi_gallery2.jpg,http://www.panzeri.it/media/FFS/Panzeri_Viisi_gallery3.jpg,http://www.panzeri.it/media/FFS/Panzeri_Viisi_gallery4.jpg,http://www.panzeri.it/media/FFS/Panzeri_Viisi_gallery5.jpg,http://www.panzeri.it/media/FFS/Panzeri_Viisi_gallery6.jpg | http://www.panzeri.it/prodotti/design/indoor/viisi/l02001.210.0102/ | {"Codice articolo":"L02001.210.0102","Potenza assorbita dal sistema":"44W","Efficienza luminosa":"68.27lm/W","Sorgente luminosa":"LED","Temperatura di colore":"3000K Ra>80","Distribuzione luminosa":"fascio diffuso","Alimentazione":"220-240V AC","Frequenza":"50/60Hz","Elettrificazione":"dimmerabile (DALI/Push DIM)","Driver":"integrato incluso","Flusso luminoso nominale":"6550lm","Flusso luminoso uscente":"3004lm","Rendimento":"45.863%","Peso":"2,7980Kg","Grado di protezione":"IP40","Dimensioni imballo (cm)":"14 x 224 x 14"} | Lampada da sospensione: VIISI Panzeri by ArteInLuce™ | VIISI Panzeri: SPEDIZIONE GRATUITA. Scopri centinaia di altre lampade da SOSPENSIONE in PRONTA CONSEGNA by ArteInLuce™. Consegna in 2-3 giorni. | 2
panzeri | panze | viisi | Viisi | Sospensione - Panzeri | L02002.210.0102 | L02002.210.0102 |  | L02002.210.0102 | panze_L02002.210.0102 | 8056732859418 | 991.10 | 0 | 2-3 gg Italy, 5-6 days UE | Su ordinazione in 2-3 settimane | nero | Lampada a sospensione e da terra con sezione pentagonale in alluminio piegato e inciso. Sorgente luminosa composta da modulo LED e dimmerazione di serie DALI/PUSH DIM integrata nel corpo della lampada tramite driver ultra-flat di ultima generazione. Versione a sospensione disponibile in due lunghezze (120 e 210cm) a luce diretta. Disponibile versione a sospensione a luce indiretta, ideale per creare composizioni in combinazione con la versione a luce diretta. Disponibile versione da terra con base realizzata in metallo tagliato a laser, piegato, e verniciato. Finitura con vernice poliacrilica in bianco o nero. Ideale per uffici, zone living, e in composizione per arredare grandi spazi. Descrizione tecnica: Apparecchio di illuminazione per installazione a sospensione in ambienti interni, con emissione diretta. Struttura in alluminio lavorato con verniciatura poliacrilica in colore bianco opaco o nero. Dissipatore in alluminio estruso anodizzato. Schermo diffusore in policarbonato estruso con finitura opalina. Kit di sospensione con dispositivi di regolazione rapida e funi in acciaio di lunghezza 2m (78,7"). Cavo di alimentazione in PVC trasparente di lunghezza 2,3m (90,6"). Rosone di alimentazione con staffa di fissaggio a soffitto in lamiera zincata e involucro in lamiera decapata con verniciatura poliacrilica in colore bianco opaco o nero. |  | yes | yes | no | LED | no |  | 0 |  |  | no | sospensione |  | 15 | 1 | http://www.panzeri.it/media/FP/FP-Viisi.jpg¦http://www.panzeri.it/media/FFS/Panzeri_Viisi_gallery1.jpg¦http://www.panzeri.it/media/FFS/Panzeri_Viisi_gallery2.jpg¦http://www.panzeri.it/media/FFS/Panzeri_Viisi_gallery3.jpg¦http://www.panzeri.it/media/FFS/Panzeri_Viisi_gallery4.jpg¦http://www.panzeri.it/media/FFS/Panzeri_Viisi_gallery5.jpg¦http://www.panzeri.it/media/FFS/Panzeri_Viisi_gallery6.jpg | pic¦projects¦projects¦projects¦projects¦projects¦projects | http://www.panzeri.it/media/FP/FP-Viisi.jpg¦http://www.panzeri.it/media/DT/L020_-_.210.0102.jpg | pic¦light_schema | http://www.panzeri.it/media/FP/FP-Viisi.jpg | http://www.panzeri.it/media/DT/L020_-_.210.0102.jpg |  | http://www.panzeri.it/media/FFS/Panzeri_Viisi_gallery1.jpg,http://www.panzeri.it/media/FFS/Panzeri_Viisi_gallery2.jpg,http://www.panzeri.it/media/FFS/Panzeri_Viisi_gallery3.jpg,http://www.panzeri.it/media/FFS/Panzeri_Viisi_gallery4.jpg,http://www.panzeri.it/media/FFS/Panzeri_Viisi_gallery5.jpg,http://www.panzeri.it/media/FFS/Panzeri_Viisi_gallery6.jpg | http://www.panzeri.it/prodotti/design/indoor/viisi/l02002.210.0102/ | {"Codice articolo":"L02002.210.0102","Potenza assorbita dal sistema":"44W","Efficienza luminosa":"68.27lm/W","Sorgente luminosa":"LED","Temperatura di colore":"3000K Ra>80","Distribuzione luminosa":"fascio diffuso","Alimentazione":"220-240V AC","Frequenza":"50/60Hz","Elettrificazione":"dimmerabile (DALI/Push DIM)","Driver":"integrato incluso","Flusso luminoso nominale":"6550lm","Flusso luminoso uscente":"3004lm","Rendimento":"45.863%","Peso":"2,7980Kg","Grado di protezione":"IP40","Dimensioni imballo (cm)":"14 x 224 x 14"} | Lampada da sospensione: VIISI Panzeri by ArteInLuce™ | VIISI Panzeri: SPEDIZIONE GRATUITA. Scopri centinaia di altre lampade da SOSPENSIONE in PRONTA CONSEGNA by ArteInLuce™. Consegna in 2-3 giorni. | 2
panzeri | panze | viisi | Viisi | Sospensione - Panzeri | L02101.210.0102 | L02101.210.0102 |  | L02101.210.0102 | panze_L02101.210.0102 | 8056732859364 | 991.10 | 0 | 2-3 gg Italy, 5-6 days UE | Su ordinazione in 2-3 settimane | bianco opaco | Lampada a sospensione e da terra con sezione pentagonale in alluminio piegato e inciso. Sorgente luminosa composta da modulo LED e dimmerazione di serie DALI/PUSH DIM integrata nel corpo della lampada tramite driver ultra-flat di ultima generazione. Versione a sospensione disponibile in due lunghezze (120 e 210cm) a luce diretta. Disponibile versione a sospensione a luce indiretta, ideale per creare composizioni in combinazione con la versione a luce diretta. Disponibile versione da terra con base realizzata in metallo tagliato a laser, piegato, e verniciato. Finitura con vernice poliacrilica in bianco o nero. Ideale per uffici, zone living, e in composizione per arredare grandi spazi. Descrizione tecnica: Apparecchio di illuminazione per installazione a sospensione in ambienti interni, con emissione indiretta. Struttura in alluminio lavorato con verniciatura poliacrilica in colore bianco opaco o nero. Dissipatore in alluminio estruso anodizzato. Schermo diffusore in policarbonato estruso con finitura opalina. Kit di sospensione con dispositivi di regolazione rapida e funi in acciaio di lunghezza 2m (78,7"). Cavo di alimentazione in PVC trasparente di lunghezza 2,3m (90,6"). Rosone di alimentazione con staffa di fissaggio a soffitto in lamiera zincata e involucro in lamiera decapata con verniciatura poliacrilica in colore bianco opaco o nero. |  | yes | yes | no | LED | no |  | 0 |  |  | no | sospensione |  | 15 | 1 | http://www.panzeri.it/media/FP/FP-Viisi.jpg¦http://www.panzeri.it/media/FFS/Panzeri_Viisi_gallery1.jpg¦http://www.panzeri.it/media/FFS/Panzeri_Viisi_gallery2.jpg¦http://www.panzeri.it/media/FFS/Panzeri_Viisi_gallery3.jpg¦http://www.panzeri.it/media/FFS/Panzeri_Viisi_gallery4.jpg¦http://www.panzeri.it/media/FFS/Panzeri_Viisi_gallery5.jpg¦http://www.panzeri.it/media/FFS/Panzeri_Viisi_gallery6.jpg | pic¦projects¦projects¦projects¦projects¦projects¦projects | http://www.panzeri.it/media/FP/FP-Viisi.jpg¦http://www.panzeri.it/media/DT/L021_-_.210.0102.jpg | pic¦light_schema | http://www.panzeri.it/media/FP/FP-Viisi.jpg | http://www.panzeri.it/media/DT/L021_-_.210.0102.jpg |  | http://www.panzeri.it/media/FFS/Panzeri_Viisi_gallery1.jpg,http://www.panzeri.it/media/FFS/Panzeri_Viisi_gallery2.jpg,http://www.panzeri.it/media/FFS/Panzeri_Viisi_gallery3.jpg,http://www.panzeri.it/media/FFS/Panzeri_Viisi_gallery4.jpg,http://www.panzeri.it/media/FFS/Panzeri_Viisi_gallery5.jpg,http://www.panzeri.it/media/FFS/Panzeri_Viisi_gallery6.jpg | http://www.panzeri.it/prodotti/design/indoor/viisi/l02101.210.0102/ | {"Codice articolo":"L02101.210.0102","Potenza assorbita dal sistema":"44W","Efficienza luminosa":"68.27lm/W","Sorgente luminosa":"LED","Temperatura di colore":"3000K Ra>80","Distribuzione luminosa":"fascio diffuso","Alimentazione":"220-240V AC","Frequenza":"50/60Hz","Elettrificazione":"dimmerabile (DALI/Push DIM)","Driver":"integrato incluso","Flusso luminoso nominale":"6550lm","Flusso luminoso uscente":"3004lm","Rendimento":"45.863%","Peso":"2,9980Kg","Grado di protezione":"IP40","Dimensioni imballo (cm)":"14 x 224 x 14"} | Lampada da sospensione: VIISI Panzeri by ArteInLuce™ | VIISI Panzeri: SPEDIZIONE GRATUITA. Scopri centinaia di altre lampade da SOSPENSIONE in PRONTA CONSEGNA by ArteInLuce™. Consegna in 2-3 giorni. | 2
panzeri | panze | viisi | Viisi | Sospensione - Panzeri | L02102.210.0102 | L02102.210.0102 |  | L02102.210.0102 | panze_L02102.210.0102 | 8056732859425 | 991.10 | 0 | 2-3 gg Italy, 5-6 days UE | Su ordinazione in 2-3 settimane | nero | Lampada a sospensione e da terra con sezione pentagonale in alluminio piegato e inciso. Sorgente luminosa composta da modulo LED e dimmerazione di serie DALI/PUSH DIM integrata nel corpo della lampada tramite driver ultra-flat di ultima generazione. Versione a sospensione disponibile in due lunghezze (120 e 210cm) a luce diretta. Disponibile versione a sospensione a luce indiretta, ideale per creare composizioni in combinazione con la versione a luce diretta. Disponibile versione da terra con base realizzata in metallo tagliato a laser, piegato, e verniciato. Finitura con vernice poliacrilica in bianco o nero. Ideale per uffici, zone living, e in composizione per arredare grandi spazi. Descrizione tecnica: Apparecchio di illuminazione per installazione a sospensione in ambienti interni, con emissione indiretta. Struttura in alluminio lavorato con verniciatura poliacrilica in colore bianco opaco o nero. Dissipatore in alluminio estruso anodizzato. Schermo diffusore in policarbonato estruso con finitura opalina. Kit di sospensione con dispositivi di regolazione rapida e funi in acciaio di lunghezza 2m (78,7"). Cavo di alimentazione in PVC trasparente di lunghezza 2,3m (90,6"). Rosone di alimentazione con staffa di fissaggio a soffitto in lamiera zincata e involucro in lamiera decapata con verniciatura poliacrilica in colore bianco opaco o nero. |  | yes | yes | no | LED | no |  | 0 |  |  | no | sospensione |  | 15 | 1 | http://www.panzeri.it/media/FP/FP-Viisi.jpg¦http://www.panzeri.it/media/FFS/Panzeri_Viisi_gallery1.jpg¦http://www.panzeri.it/media/FFS/Panzeri_Viisi_gallery2.jpg¦http://www.panzeri.it/media/FFS/Panzeri_Viisi_gallery3.jpg¦http://www.panzeri.it/media/FFS/Panzeri_Viisi_gallery4.jpg¦http://www.panzeri.it/media/FFS/Panzeri_Viisi_gallery5.jpg¦http://www.panzeri.it/media/FFS/Panzeri_Viisi_gallery6.jpg | pic¦projects¦projects¦projects¦projects¦projects¦projects | http://www.panzeri.it/media/FP/FP-Viisi.jpg¦http://www.panzeri.it/media/DT/L021_-_.210.0102.jpg | pic¦light_schema | http://www.panzeri.it/media/FP/FP-Viisi.jpg | http://www.panzeri.it/media/DT/L021_-_.210.0102.jpg |  | http://www.panzeri.it/media/FFS/Panzeri_Viisi_gallery1.jpg,http://www.panzeri.it/media/FFS/Panzeri_Viisi_gallery2.jpg,http://www.panzeri.it/media/FFS/Panzeri_Viisi_gallery3.jpg,http://www.panzeri.it/media/FFS/Panzeri_Viisi_gallery4.jpg,http://www.panzeri.it/media/FFS/Panzeri_Viisi_gallery5.jpg,http://www.panzeri.it/media/FFS/Panzeri_Viisi_gallery6.jpg | http://www.panzeri.it/prodotti/design/indoor/viisi/l02102.210.0102/ | {"Codice articolo":"L02102.210.0102","Potenza assorbita dal sistema":"44W","Efficienza luminosa":"68.27lm/W","Sorgente luminosa":"LED","Temperatura di colore":"3000K Ra>80","Distribuzione luminosa":"fascio diffuso","Alimentazione":"220-240V AC","Frequenza":"50/60Hz","Elettrificazione":"dimmerabile (DALI/Push DIM)","Driver":"integrato incluso","Flusso luminoso nominale":"6550lm","Flusso luminoso uscente":"3004lm","Rendimento":"45.863%","Peso":"2,9980Kg","Grado di protezione":"IP40","Dimensioni imballo (cm)":"14 x 224 x 14"} | Lampada da sospensione: VIISI Panzeri by ArteInLuce™ | VIISI Panzeri: SPEDIZIONE GRATUITA. Scopri centinaia di altre lampade da SOSPENSIONE in PRONTA CONSEGNA by ArteInLuce™. Consegna in 2-3 giorni. | 2
panzeri | panze | viisi | Viisi | Terra - Panzeri | T02001.210.0102 | T02001.210.0102 |  | T02001.210.0102 | panze_T02001.210.0102 | 8056732859371 | 1098.20 | 0 | 2-3 gg Italy, 5-6 days UE | Su ordinazione in 2-3 settimane | bianco opaco | Lampada a sospensione e da terra con sezione pentagonale in alluminio piegato e inciso. Sorgente luminosa composta da modulo LED e dimmerazione di serie DALI/PUSH DIM integrata nel corpo della lampada tramite driver ultra-flat di ultima generazione. Versione a sospensione disponibile in due lunghezze (120 e 210cm) a luce diretta. Disponibile versione a sospensione a luce indiretta, ideale per creare composizioni in combinazione con la versione a luce diretta. Disponibile versione da terra con base realizzata in metallo tagliato a laser, piegato, e verniciato. Finitura con vernice poliacrilica in bianco o nero. Ideale per uffici, zone living, e in composizione per arredare grandi spazi. Descrizione tecnica: Apparecchio di illuminazione da terra per installazione in ambienti interni, con emissione indiretta. Base di appoggio in lamiera decapata con verniciatura poliacrilica. Struttura in alluminio lavorato con verniciatura poliacrilica in colore bianco opaco o nero. Dissipatore in alluminio estruso anodizzato. Schermo diffusore in policarbonato estruso con finitura opalina. Pulsante per la regolazione dell'intensità luminosa. Fornito completo di cavo di alimentazione in PVC trasparente di lunghezza 2,3m (90,6") con spina. |  | yes | yes | no | LED | no |  | 0 |  |  | no | terra |  | 15 | 1 | http://www.panzeri.it/media/FP/FP-Viisi.jpg¦http://www.panzeri.it/media/FFS/Panzeri_Viisi_gallery1.jpg¦http://www.panzeri.it/media/FFS/Panzeri_Viisi_gallery2.jpg¦http://www.panzeri.it/media/FFS/Panzeri_Viisi_gallery3.jpg¦http://www.panzeri.it/media/FFS/Panzeri_Viisi_gallery4.jpg¦http://www.panzeri.it/media/FFS/Panzeri_Viisi_gallery5.jpg¦http://www.panzeri.it/media/FFS/Panzeri_Viisi_gallery6.jpg | pic¦projects¦projects¦projects¦projects¦projects¦projects | http://www.panzeri.it/media/FP/FP-Viisi.jpg¦http://www.panzeri.it/media/DT/T020_-_.210.0102.jpg | pic¦light_schema | http://www.panzeri.it/media/FP/FP-Viisi.jpg | http://www.panzeri.it/media/DT/T020_-_.210.0102.jpg |  | http://www.panzeri.it/media/FFS/Panzeri_Viisi_gallery1.jpg,http://www.panzeri.it/media/FFS/Panzeri_Viisi_gallery2.jpg,http://www.panzeri.it/media/FFS/Panzeri_Viisi_gallery3.jpg,http://www.panzeri.it/media/FFS/Panzeri_Viisi_gallery4.jpg,http://www.panzeri.it/media/FFS/Panzeri_Viisi_gallery5.jpg,http://www.panzeri.it/media/FFS/Panzeri_Viisi_gallery6.jpg | http://www.panzeri.it/prodotti/design/indoor/viisi/t02001.210.0102/ | {"Codice articolo":"T02001.210.0102","Potenza assorbita dal sistema":"44W","Efficienza luminosa":"68.27lm/W","Sorgente luminosa":"LED","Temperatura di colore":"3000K Ra>80","Distribuzione luminosa":"fascio diffuso","Alimentazione":"220-240V AC","Frequenza":"50/60Hz","Elettrificazione":"dimmerabile (DALI/Push DIM)","Driver":"integrato incluso","Flusso luminoso nominale":"6550lm","Flusso luminoso uscente":"3004lm","Rendimento":"45.863%","Peso":"6,9380Kg","Grado di protezione":"IP40"} | Lampada da terra: VIISI Panzeri by ArteInLuce™ | VIISI Panzeri: SPEDIZIONE GRATUITA. Scopri centinaia di altre lampade da TERRA in PRONTA CONSEGNA by ArteInLuce™. Consegna in 2-3 giorni. | 2
panzeri | panze | viisi | Viisi | Terra - Panzeri | T02002.210.0102 | T02002.210.0102 |  | T02002.210.0102 | panze_T02002.210.0102 | 8056732859388 | 1098.20 | 0 | 2-3 gg Italy, 5-6 days UE | Su ordinazione in 2-3 settimane | nero | Lampada a sospensione e da terra con sezione pentagonale in alluminio piegato e inciso. Sorgente luminosa composta da modulo LED e dimmerazione di serie DALI/PUSH DIM integrata nel corpo della lampada tramite driver ultra-flat di ultima generazione. Versione a sospensione disponibile in due lunghezze (120 e 210cm) a luce diretta. Disponibile versione a sospensione a luce indiretta, ideale per creare composizioni in combinazione con la versione a luce diretta. Disponibile versione da terra con base realizzata in metallo tagliato a laser, piegato, e verniciato. Finitura con vernice poliacrilica in bianco o nero. Ideale per uffici, zone living, e in composizione per arredare grandi spazi. Descrizione tecnica: Apparecchio di illuminazione da terra per installazione in ambienti interni, con emissione indiretta. Base di appoggio in lamiera decapata con verniciatura poliacrilica. Struttura in alluminio lavorato con verniciatura poliacrilica in colore bianco opaco o nero. Dissipatore in alluminio estruso anodizzato. Schermo diffusore in policarbonato estruso con finitura opalina. Pulsante per la regolazione dell'intensità luminosa. Fornito completo di cavo di alimentazione in PVC trasparente di lunghezza 2,3m (90,6") con spina. |  | yes | yes | no | LED | no |  | 0 |  |  | no | terra |  | 15 | 1 | http://www.panzeri.it/media/FP/FP-Viisi.jpg¦http://www.panzeri.it/media/FFS/Panzeri_Viisi_gallery1.jpg¦http://www.panzeri.it/media/FFS/Panzeri_Viisi_gallery2.jpg¦http://www.panzeri.it/media/FFS/Panzeri_Viisi_gallery3.jpg¦http://www.panzeri.it/media/FFS/Panzeri_Viisi_gallery4.jpg¦http://www.panzeri.it/media/FFS/Panzeri_Viisi_gallery5.jpg¦http://www.panzeri.it/media/FFS/Panzeri_Viisi_gallery6.jpg | pic¦projects¦projects¦projects¦projects¦projects¦projects | http://www.panzeri.it/media/FP/FP-Viisi.jpg¦http://www.panzeri.it/media/DT/T020_-_.210.0102.jpg | pic¦light_schema | http://www.panzeri.it/media/FP/FP-Viisi.jpg | http://www.panzeri.it/media/DT/T020_-_.210.0102.jpg |  | http://www.panzeri.it/media/FFS/Panzeri_Viisi_gallery1.jpg,http://www.panzeri.it/media/FFS/Panzeri_Viisi_gallery2.jpg,http://www.panzeri.it/media/FFS/Panzeri_Viisi_gallery3.jpg,http://www.panzeri.it/media/FFS/Panzeri_Viisi_gallery4.jpg,http://www.panzeri.it/media/FFS/Panzeri_Viisi_gallery5.jpg,http://www.panzeri.it/media/FFS/Panzeri_Viisi_gallery6.jpg | http://www.panzeri.it/prodotti/design/indoor/viisi/t02002.210.0102/ | {"Codice articolo":"T02002.210.0102","Potenza assorbita dal sistema":"44W","Efficienza luminosa":"68.27lm/W","Sorgente luminosa":"LED","Temperatura di colore":"3000K Ra>80","Distribuzione luminosa":"fascio diffuso","Alimentazione":"220-240V AC","Frequenza":"50/60Hz","Elettrificazione":"dimmerabile (DALI/Push DIM)","Driver":"integrato incluso","Flusso luminoso nominale":"6550lm","Flusso luminoso uscente":"3004lm","Rendimento":"45.863%","Peso":"6,9380Kg","Grado di protezione":"IP40"} | Lampada da terra: VIISI Panzeri by ArteInLuce™ | VIISI Panzeri: SPEDIZIONE GRATUITA. Scopri centinaia di altre lampade da TERRA in PRONTA CONSEGNA by ArteInLuce™. Consegna in 2-3 giorni. | 2
panzeri | panze | viki | Viki | Plafoniere - Panzeri | P04101.055.0000 | P04101.055.0000 |  | P04101.055.0000 | panze_P04101.055.0000 | 8033229165740 | 246.50 | 0 | 2-3 gg Italy, 5-6 days UE | Su ordinazione in 2-3 settimane | bianco opaco | Lampade da soffitto e sospensioni in tessuto bielastico trattato con “Retard”. Descrizione tecnica: Apparecchio di illuminazione per installazione a soffitto o parete in ambienti interni, con emissione diretta e indiretta. Struttura in lamiera decapata con verniciatura poliacrilica in colore bianco opaco. Telaio in tondino di acciaio saldato con verniciatura poliacrilica. Paralume in tessuto bielastico ignifugo bianco. |  | no | yes | yes | E27 | no |  | 0 |  |  | no | plafoniere |  | 15 | 1 | http://www.panzeri.it/media/FP/FP-Viki.jpg¦http://www.panzeri.it/media/FFS/Viki_soffitto.jpg¦http://www.panzeri.it/media/FFS/Viki-6.jpg¦http://www.panzeri.it/media/FFS/Viki-7.jpg¦http://www.panzeri.it/media/FFS/Viki-8.jpg¦http://www.panzeri.it/media/FFS/Viki-9.jpg | pic¦projects¦projects¦projects¦projects¦projects | http://www.panzeri.it/media/FP/FP-Viki.jpg¦http://www.panzeri.it/media/DT/P04101.055.0000.jpg | pic¦light_schema | http://www.panzeri.it/media/FP/FP-Viki.jpg | http://www.panzeri.it/media/DT/P04101.055.0000.jpg |  | http://www.panzeri.it/media/FFS/Viki_soffitto.jpg,http://www.panzeri.it/media/FFS/Viki-6.jpg,http://www.panzeri.it/media/FFS/Viki-7.jpg,http://www.panzeri.it/media/FFS/Viki-8.jpg,http://www.panzeri.it/media/FFS/Viki-9.jpg | http://www.panzeri.it/prodotti/design/indoor/viki/p04101.055.0000/ | {"Codice articolo":"P04101.055.0000","Potenza assorbita dal sistema":"2x max 53W","Sorgente luminosa":"LED retrofit / fluorescente compatta / alogena","Sorgente luminosa a corredo":"non inclusa","Sorgenti compatibili":"2x LED retrofit bulb E27 (L max 140mm - Ø max 65mm) / 2x max 30W Superstar E27 / 2x max 53W E27","Distribuzione luminosa":"fascio diffuso","Alimentazione":"220-240V AC","Frequenza":"50/60Hz","Peso":"1,8080Kg","Grado di protezione":"IP20"} | Lampada da plafoniere: VIKI Panzeri by ArteInLuce™ | VIKI Panzeri: SPEDIZIONE GRATUITA. Scopri centinaia di altre lampade da PLAFONIERE in PRONTA CONSEGNA by ArteInLuce™. Consegna in 2-3 giorni. | 2
panzeri | panze | viki | Viki | Sospensione - Panzeri | L04101.055.0000 | L04101.055.0000 |  | L04101.055.0000 | panze_L04101.055.0000 | 8033229165733 | 352.75 | 0 | 2-3 gg Italy, 5-6 days UE | Su ordinazione in 2-3 settimane | bianco opaco | Lampade da soffitto e sospensioni in tessuto bielastico trattato con “Retard”. Descrizione tecnica: Apparecchio di illuminazione per installazione a sospensione in ambienti interni, con emissione diretta e indiretta. Struttura in lamiera decapata con verniciatura poliacrilica in colore bianco opaco. Telaio in tondino di acciaio saldato con verniciatura poliacrilica. Paralume in tessuto bielastico ignifugo bianco. Funi di sospensione in acciaio di lunghezza 2m (78,7"). Cavo di alimentazione in PVC trasparente di lunghezza 2,2m (86,6"). Rosone di alimentazione con staffa di fissaggio a soffitto in lamiera zincata e involucro in lamiera decapata tornita con verniciatura poliacrilica in colore bianco opaco. |  | no | yes | yes | E27 | no |  | 0 |  |  | no | sospensione |  | 15 | 1 | http://www.panzeri.it/media/FP/FP-Viki.jpg¦http://www.panzeri.it/media/FFS/Viki_soffitto.jpg¦http://www.panzeri.it/media/FFS/Viki-6.jpg¦http://www.panzeri.it/media/FFS/Viki-7.jpg¦http://www.panzeri.it/media/FFS/Viki-8.jpg¦http://www.panzeri.it/media/FFS/Viki-9.jpg | pic¦projects¦projects¦projects¦projects¦projects | http://www.panzeri.it/media/FP/FP-Viki.jpg¦http://www.panzeri.it/media/DT/L-4101.55.jpg | pic¦light_schema | http://www.panzeri.it/media/FP/FP-Viki.jpg | http://www.panzeri.it/media/DT/L-4101.55.jpg |  | http://www.panzeri.it/media/FFS/Viki_soffitto.jpg,http://www.panzeri.it/media/FFS/Viki-6.jpg,http://www.panzeri.it/media/FFS/Viki-7.jpg,http://www.panzeri.it/media/FFS/Viki-8.jpg,http://www.panzeri.it/media/FFS/Viki-9.jpg | http://www.panzeri.it/prodotti/design/indoor/viki/l04101.055.0000/ | {"Codice articolo":"L04101.055.0000","Potenza assorbita dal sistema":"2x max 53W","Sorgente luminosa":"LED retrofit / fluorescente compatta / alogena","Sorgente luminosa a corredo":"non inclusa","Sorgenti compatibili":"2x LED retrofit bulb E27 (L max 140mm - Ø max 65mm) / 2x max 30W Superstar E27 / 2x max 53W E27","Distribuzione luminosa":"fascio diffuso","Alimentazione":"220-240V AC","Frequenza":"50/60Hz","Peso":"2,4310Kg","Grado di protezione":"IP20"} | Lampada da sospensione: VIKI Panzeri by ArteInLuce™ | VIKI Panzeri: SPEDIZIONE GRATUITA. Scopri centinaia di altre lampade da SOSPENSIONE in PRONTA CONSEGNA by ArteInLuce™. Consegna in 2-3 giorni. | 2
panzeri | panze | viki | Viki | Plafoniere - Panzeri | P04101.075.0000 | P04101.075.0000 |  | P04101.075.0000 | panze_P04101.075.0000 | 8033229165764 | 352.75 | 0 | 2-3 gg Italy, 5-6 days UE | Su ordinazione in 2-3 settimane | bianco opaco | Lampade da soffitto e sospensioni in tessuto bielastico trattato con “Retard”. Descrizione tecnica: Apparecchio di illuminazione per installazione a soffitto o parete in ambienti interni, con emissione diretta e indiretta. Struttura in lamiera decapata con verniciatura poliacrilica in colore bianco opaco. Telaio in tondino di acciaio saldato con verniciatura poliacrilica. Paralume in tessuto bielastico ignifugo bianco. |  | no | yes | yes | E27 | no |  | 0 |  |  | no | plafoniere |  | 15 | 1 | http://www.panzeri.it/media/FP/FP-Viki.jpg¦http://www.panzeri.it/media/FFS/Viki_soffitto.jpg¦http://www.panzeri.it/media/FFS/Viki-6.jpg¦http://www.panzeri.it/media/FFS/Viki-7.jpg¦http://www.panzeri.it/media/FFS/Viki-8.jpg¦http://www.panzeri.it/media/FFS/Viki-9.jpg | pic¦projects¦projects¦projects¦projects¦projects | http://www.panzeri.it/media/FP/FP-Viki.jpg¦http://www.panzeri.it/media/DT/P04101.075.0000.jpg | pic¦light_schema | http://www.panzeri.it/media/FP/FP-Viki.jpg | http://www.panzeri.it/media/DT/P04101.075.0000.jpg |  | http://www.panzeri.it/media/FFS/Viki_soffitto.jpg,http://www.panzeri.it/media/FFS/Viki-6.jpg,http://www.panzeri.it/media/FFS/Viki-7.jpg,http://www.panzeri.it/media/FFS/Viki-8.jpg,http://www.panzeri.it/media/FFS/Viki-9.jpg | http://www.panzeri.it/prodotti/design/indoor/viki/p04101.075.0000/ | {"Codice articolo":"P04101.075.0000","Potenza assorbita dal sistema":"3x max 53W","Sorgente luminosa":"LED retrofit / fluorescente compatta / alogena","Sorgente luminosa a corredo":"non inclusa","Sorgenti compatibili":"3x LED retrofit bulb E27 (L max 140mm - Ø max 65mm) / 3x max 30W Superstar E27 / 3x max 53W E27","Distribuzione luminosa":"fascio diffuso","Alimentazione":"220-240V AC","Frequenza":"50/60Hz","Peso":"2,5320Kg","Grado di protezione":"IP20"} | Lampada da plafoniere: VIKI Panzeri by ArteInLuce™ | VIKI Panzeri: SPEDIZIONE GRATUITA. Scopri centinaia di altre lampade da PLAFONIERE in PRONTA CONSEGNA by ArteInLuce™. Consegna in 2-3 giorni. | 2
panzeri | panze | viki | Viki | Sospensione - Panzeri | L04101.075.0000 | L04101.075.0000 |  | L04101.075.0000 | panze_L04101.075.0000 | 8033229165757 | 459.85 | 0 | 2-3 gg Italy, 5-6 days UE | Su ordinazione in 2-3 settimane | bianco opaco | Lampade da soffitto e sospensioni in tessuto bielastico trattato con “Retard”. Descrizione tecnica: Apparecchio di illuminazione per installazione a sospensione in ambienti interni, con emissione diretta e indiretta. Struttura in lamiera decapata con verniciatura poliacrilica in colore bianco opaco. Telaio in tondino di acciaio saldato con verniciatura poliacrilica. Paralume in tessuto bielastico ignifugo bianco. Funi di sospensione in acciaio di lunghezza 2m (78,7"). Cavo di alimentazione in PVC trasparente di lunghezza 2,2m (86,6"). Rosone di alimentazione con staffa di fissaggio a soffitto in lamiera zincata e involucro in lamiera decapata tornita con verniciatura poliacrilica in colore bianco opaco. |  | no | yes | yes | E27 | no |  | 0 |  |  | no | sospensione |  | 15 | 1 | http://www.panzeri.it/media/FP/FP-Viki.jpg¦http://www.panzeri.it/media/FFS/Viki_soffitto.jpg¦http://www.panzeri.it/media/FFS/Viki-6.jpg¦http://www.panzeri.it/media/FFS/Viki-7.jpg¦http://www.panzeri.it/media/FFS/Viki-8.jpg¦http://www.panzeri.it/media/FFS/Viki-9.jpg | pic¦projects¦projects¦projects¦projects¦projects | http://www.panzeri.it/media/FP/FP-Viki.jpg¦http://www.panzeri.it/media/DT/L-4101.75.jpg | pic¦light_schema | http://www.panzeri.it/media/FP/FP-Viki.jpg | http://www.panzeri.it/media/DT/L-4101.75.jpg |  | http://www.panzeri.it/media/FFS/Viki_soffitto.jpg,http://www.panzeri.it/media/FFS/Viki-6.jpg,http://www.panzeri.it/media/FFS/Viki-7.jpg,http://www.panzeri.it/media/FFS/Viki-8.jpg,http://www.panzeri.it/media/FFS/Viki-9.jpg | http://www.panzeri.it/prodotti/design/indoor/viki/l04101.075.0000/ | {"Codice articolo":"L04101.075.0000","Potenza assorbita dal sistema":"3x max 53W","Sorgente luminosa":"LED retrofit / fluorescente compatta / alogena","Sorgente luminosa a corredo":"non inclusa","Sorgenti compatibili":"3x LED retrofit bulb E27 (L max 140mm - Ø max 65mm) / 3x max 30W Superstar E27 / 3x max 53W E27","Distribuzione luminosa":"fascio diffuso","Alimentazione":"220-240V AC","Frequenza":"50/60Hz","Peso":"3,2270Kg","Grado di protezione":"IP20"} | Lampada da sospensione: VIKI Panzeri by ArteInLuce™ | VIKI Panzeri: SPEDIZIONE GRATUITA. Scopri centinaia di altre lampade da SOSPENSIONE in PRONTA CONSEGNA by ArteInLuce™. Consegna in 2-3 giorni. | 2
panzeri | panze | willy | Willy | Sospensione - Panzeri | L07631.040.0000 | L07631.040.0000 |  | L07631.040.0000 | panze_L07631.040.0000 | 8033229161865 | 324.70 | 0 | 2-3 gg Italy, 5-6 days UE | Su ordinazione in 2-3 settimane | grigio metallizzato/diffusore nero | Sospensioni in vetro soffiato bianco satinato o decorato nero Ø 40cm, Ø 50cm e Ø 60cm con diffusore in lastra di vetro. Montature in grigio metallizzato. La versione Ø 60 è disponibile anche in alluminio bianco lucido o foglia oro. A richiesta foglia argento o foglia rame. Versione a sospensione Ø 100cm in polietilene con montatura grigia metallizzata e diffusore in lastra di vetro. Descrizione tecnica: Apparecchio di illuminazione per installazione a sospensione in ambienti interni, con emissione diretta. Struttura in lamiera decapata tornita con verniciatura poliacrilica in colore grigio metallizzato. Paralume in vetro soffiato decorato nero. Schermo diffusore in vetro sagomato acidato. Fune di sospensione in acciaio di lunghezza 2m (78,7"). Cavo di alimentazione in PVC trasparente di lunghezza 2,2m (86,6"). Rosone di alimentazione con staffa di fissaggio a soffitto in lamiera zincata e involucro in lamiera decapata con verniciatura poliacrilica in colore grigio metallizzato. |  | no | yes | yes | E27 | no |  | 0 |  |  | no | sospensione |  | 15 | 1 | http://www.panzeri.it/media/FP/FP-Willy-glass.jpg¦http://www.panzeri.it/media/FFS/Willy.jpg¦http://www.panzeri.it/media/FFS/Willy-2.jpg¦http://www.panzeri.it/media/FFS/Willy-3.jpg¦http://www.panzeri.it/media/FFS/Willy-5.jpg¦http://www.panzeri.it/media/FFS/Willy-15.jpg | pic¦projects¦projects¦projects¦projects¦projects | http://www.panzeri.it/media/FP/FP-Willy-glass.jpg¦http://www.panzeri.it/media/DT/L-7633.401.jpg | pic¦light_schema | http://www.panzeri.it/media/FP/FP-Willy-glass.jpg | http://www.panzeri.it/media/DT/L-7633.401.jpg |  | http://www.panzeri.it/media/FFS/Willy.jpg,http://www.panzeri.it/media/FFS/Willy-2.jpg,http://www.panzeri.it/media/FFS/Willy-3.jpg,http://www.panzeri.it/media/FFS/Willy-5.jpg,http://www.panzeri.it/media/FFS/Willy-15.jpg | http://www.panzeri.it/prodotti/design/indoor/willy/l07631.040.0000/ | {"Codice articolo":"L07631.040.0000","Potenza assorbita dal sistema":"max 150W","Sorgente luminosa":"LED retrofit / fluorescente compatta / alogena","Sorgente luminosa a corredo":"non inclusa","Sorgenti compatibili":"LED retrofit bulb E27 (L max 120mm - Ø max 65mm) / max 23W Micro Twist E27 / max 150W E27","Distribuzione luminosa":"fascio diffuso","Alimentazione":"220-240V AC","Frequenza":"50/60Hz","Peso":"3,9600Kg","Grado di protezione":"IP20","Dimensioni imballo (cm)":"47 x 30 x 45"} | Lampada da sospensione: WILLY Panzeri by ArteInLuce™ | WILLY Panzeri: SPEDIZIONE GRATUITA. Scopri centinaia di altre lampade da SOSPENSIONE in PRONTA CONSEGNA by ArteInLuce™. Consegna in 2-3 giorni. | 2
panzeri | panze | willy | Willy | Sospensione - Panzeri | L07633.040.0000 | L07633.040.0000 |  | L07633.040.0000 | panze_L07633.040.0000 | 8033229161858 | 324.70 | 0 | 2-3 gg Italy, 5-6 days UE | Su ordinazione in 2-3 settimane | grigio metallizzato | Sospensioni in vetro soffiato bianco satinato o decorato nero Ø 40cm, Ø 50cm e Ø 60cm con diffusore in lastra di vetro. Montature in grigio metallizzato. La versione Ø 60 è disponibile anche in alluminio bianco lucido o foglia oro. A richiesta foglia argento o foglia rame. Versione a sospensione Ø 100cm in polietilene con montatura grigia metallizzata e diffusore in lastra di vetro. Descrizione tecnica: Apparecchio di illuminazione per installazione a sospensione in ambienti interni, con emissione diretta e indiretta. Struttura in lamiera decapata tornita con verniciatura poliacrilica in colore grigio metallizzato. Paralume in vetro soffiato bianco satinato. Schermo diffusore in vetro sagomato acidato. Fune di sospensione in acciaio di lunghezza 2m (78,7"). Cavo di alimentazione in PVC trasparente di lunghezza 2,2m (86,6"). Rosone di alimentazione con staffa di fissaggio a soffitto in lamiera zincata e involucro in lamiera decapata con verniciatura poliacrilica in colore grigio metallizzato. |  | no | yes | yes | E27 | no |  | 0 |  |  | no | sospensione |  | 15 | 1 | http://www.panzeri.it/media/FP/FP-Willy-glass.jpg¦http://www.panzeri.it/media/FFS/Willy.jpg¦http://www.panzeri.it/media/FFS/Willy-2.jpg¦http://www.panzeri.it/media/FFS/Willy-3.jpg¦http://www.panzeri.it/media/FFS/Willy-5.jpg¦http://www.panzeri.it/media/FFS/Willy-15.jpg | pic¦projects¦projects¦projects¦projects¦projects | http://www.panzeri.it/media/FP/FP-Willy-glass.jpg¦http://www.panzeri.it/media/DT/L-7633.401.jpg | pic¦light_schema | http://www.panzeri.it/media/FP/FP-Willy-glass.jpg | http://www.panzeri.it/media/DT/L-7633.401.jpg |  | http://www.panzeri.it/media/FFS/Willy.jpg,http://www.panzeri.it/media/FFS/Willy-2.jpg,http://www.panzeri.it/media/FFS/Willy-3.jpg,http://www.panzeri.it/media/FFS/Willy-5.jpg,http://www.panzeri.it/media/FFS/Willy-15.jpg | http://www.panzeri.it/prodotti/design/indoor/willy/l07633.040.0000/ | {"Codice articolo":"L07633.040.0000","Potenza assorbita dal sistema":"max 150W","Sorgente luminosa":"LED retrofit / fluorescente compatta / alogena","Sorgente luminosa a corredo":"non inclusa","Sorgenti compatibili":"LED retrofit bulb E27 (L max 120mm - Ø max 65mm) / max 23W Micro Twist E27 / max 150W E27","Distribuzione luminosa":"fascio diffuso","Alimentazione":"220-240V AC","Frequenza":"50/60Hz","Peso":"3,9600Kg","Grado di protezione":"IP20","Dimensioni imballo (cm)":"47 x 30 x 45"} | Lampada da sospensione: WILLY Panzeri by ArteInLuce™ | WILLY Panzeri: SPEDIZIONE GRATUITA. Scopri centinaia di altre lampade da SOSPENSIONE in PRONTA CONSEGNA by ArteInLuce™. Consegna in 2-3 giorni. | 2
panzeri | panze | willy | Willy | Sospensione - Panzeri | L07623.040.0000 | L07623.040.0000 |  | L07623.040.0000 | panze_L07623.040.0000 | 8056732854390 | 429.25 | 0 | 2-3 gg Italy, 5-6 days UE | Su ordinazione in 2-3 settimane | foglia argento | Sospensioni in vetro soffiato bianco satinato o decorato nero Ø 40cm, Ø 50cm e Ø 60cm con diffusore in lastra di vetro. Montature in grigio metallizzato. La versione Ø 60 è disponibile anche in alluminio bianco lucido o foglia oro. A richiesta foglia argento o foglia rame. Versione a sospensione Ø 100cm in polietilene con montatura grigia metallizzata e diffusore in lastra di vetro. Descrizione tecnica: Apparecchio di illuminazione per installazione a sospensione in ambienti interni, con emissione diretta. Struttura in lamiera decapata tornita con verniciatura poliacrilica in colore grigio metallizzato. Paralume in vetro soffiato decorato nero. Schermo diffusore in vetro sagomato acidato. Fune di sospensione in acciaio di lunghezza 2m (78,7"). Cavo di alimentazione in PVC trasparente di lunghezza 2,2m (86,6"). Rosone di alimentazione con staffa di fissaggio a soffitto in lamiera zincata e involucro in lamiera decapata con verniciatura poliacrilica in colore grigio metallizzato. |  | no | yes | yes | E27 | no |  | 0 |  |  | no | sospensione |  | 15 | 1 | [10 empty] | Lampada da sospensione: WILLY Panzeri by ArteInLuce™ | WILLY Panzeri: SPEDIZIONE GRATUITA. Scopri centinaia di altre lampade da SOSPENSIONE in PRONTA CONSEGNA by ArteInLuce™. Consegna in 2-3 giorni. | 2
panzeri | panze | willy | Willy | Sospensione - Panzeri | L07631.050.0000 | L07631.050.0000 |  | L07631.050.0000 | panze_L07631.050.0000 | 8033229167911 | 451.35 | 0 | 2-3 gg Italy, 5-6 days UE | Su ordinazione in 2-3 settimane | grigio metallizzato/diffusore nero | Sospensioni in vetro soffiato bianco satinato o decorato nero Ø 40cm, Ø 50cm e Ø 60cm con diffusore in lastra di vetro. Montature in grigio metallizzato. La versione Ø 60 è disponibile anche in alluminio bianco lucido o foglia oro. A richiesta foglia argento o foglia rame. Versione a sospensione Ø 100cm in polietilene con montatura grigia metallizzata e diffusore in lastra di vetro. Descrizione tecnica: Apparecchio di illuminazione per installazione a sospensione in ambienti interni, con emissione diretta. Struttura in lamiera decapata tornita con verniciatura poliacrilica in colore grigio metallizzato. Paralume in vetro soffiato decorato nero. Schermo diffusore in vetro sagomato acidato. Fune di sospensione in acciaio di lunghezza 2m (78,7"). Cavo di alimentazione in PVC trasparente di lunghezza 2,2m (86,6"). Rosone di alimentazione con staffa di fissaggio a soffitto in lamiera zincata e involucro in lamiera decapata con verniciatura poliacrilica in colore grigio metallizzato. |  | no | yes | yes | E27 | no |  | 0 |  |  | no | sospensione |  | 15 | 1 | http://www.panzeri.it/media/FP/FP-Willy-glass.jpg¦http://www.panzeri.it/media/FFS/Willy.jpg¦http://www.panzeri.it/media/FFS/Willy-2.jpg¦http://www.panzeri.it/media/FFS/Willy-3.jpg¦http://www.panzeri.it/media/FFS/Willy-5.jpg¦http://www.panzeri.it/media/FFS/Willy-15.jpg | pic¦projects¦projects¦projects¦projects¦projects | http://www.panzeri.it/media/FP/FP-Willy-glass.jpg¦http://www.panzeri.it/media/DT/L-7633.501.jpg | pic¦light_schema | http://www.panzeri.it/media/FP/FP-Willy-glass.jpg | http://www.panzeri.it/media/DT/L-7633.501.jpg |  | http://www.panzeri.it/media/FFS/Willy.jpg,http://www.panzeri.it/media/FFS/Willy-2.jpg,http://www.panzeri.it/media/FFS/Willy-3.jpg,http://www.panzeri.it/media/FFS/Willy-5.jpg,http://www.panzeri.it/media/FFS/Willy-15.jpg | http://www.panzeri.it/prodotti/design/indoor/willy/l07631.050.0000/ | {"Codice articolo":"L07631.050.0000","Potenza assorbita dal sistema":"max 150W","Sorgente luminosa":"LED retrofit / fluorescente compatta / alogena","Sorgente luminosa a corredo":"non inclusa","Sorgenti compatibili":"LED retrofit bulb E27 (L max 120mm - Ø max 65mm) / max 30W Superstar E27 / max 150W E27","Distribuzione luminosa":"fascio diffuso","Alimentazione":"220-240V AC","Frequenza":"50/60Hz","Peso":"5,7420Kg","Grado di protezione":"IP20","Dimensioni imballo (cm)":"58 x 40 x 58"} | Lampada da sospensione: WILLY Panzeri by ArteInLuce™ | WILLY Panzeri: SPEDIZIONE GRATUITA. Scopri centinaia di altre lampade da SOSPENSIONE in PRONTA CONSEGNA by ArteInLuce™. Consegna in 2-3 giorni. | 2
panzeri | panze | willy | Willy | Sospensione - Panzeri | L07633.050.0000 | L07633.050.0000 |  | L07633.050.0000 | panze_L07633.050.0000 | 8033229167904 | 451.35 | 0 | 2-3 gg Italy, 5-6 days UE | Su ordinazione in 2-3 settimane | grigio metallizzato | Sospensioni in vetro soffiato bianco satinato o decorato nero Ø 40cm, Ø 50cm e Ø 60cm con diffusore in lastra di vetro. Montature in grigio metallizzato. La versione Ø 60 è disponibile anche in alluminio bianco lucido o foglia oro. A richiesta foglia argento o foglia rame. Versione a sospensione Ø 100cm in polietilene con montatura grigia metallizzata e diffusore in lastra di vetro. Descrizione tecnica: Apparecchio di illuminazione per installazione a sospensione in ambienti interni, con emissione diretta e indiretta. Struttura in lamiera decapata tornita con verniciatura poliacrilica in colore grigio metallizzato. Paralume in vetro soffiato bianco satinato. Schermo diffusore in vetro sagomato acidato. Fune di sospensione in acciaio di lunghezza 2m (78,7"). Cavo di alimentazione in PVC trasparente di lunghezza 2,2m (86,6"). Rosone di alimentazione con staffa di fissaggio a soffitto in lamiera zincata e involucro in lamiera decapata con verniciatura poliacrilica in colore grigio metallizzato. |  | no | yes | yes | E27 | no |  | 0 |  |  | no | sospensione |  | 15 | 1 | http://www.panzeri.it/media/FP/FP-Willy-glass.jpg¦http://www.panzeri.it/media/FFS/Willy.jpg¦http://www.panzeri.it/media/FFS/Willy-2.jpg¦http://www.panzeri.it/media/FFS/Willy-3.jpg¦http://www.panzeri.it/media/FFS/Willy-5.jpg¦http://www.panzeri.it/media/FFS/Willy-15.jpg | pic¦projects¦projects¦projects¦projects¦projects | http://www.panzeri.it/media/FP/FP-Willy-glass.jpg¦http://www.panzeri.it/media/DT/L-7633.501.jpg | pic¦light_schema | http://www.panzeri.it/media/FP/FP-Willy-glass.jpg | http://www.panzeri.it/media/DT/L-7633.501.jpg |  | http://www.panzeri.it/media/FFS/Willy.jpg,http://www.panzeri.it/media/FFS/Willy-2.jpg,http://www.panzeri.it/media/FFS/Willy-3.jpg,http://www.panzeri.it/media/FFS/Willy-5.jpg,http://www.panzeri.it/media/FFS/Willy-15.jpg | http://www.panzeri.it/prodotti/design/indoor/willy/l07633.050.0000/ | {"Codice articolo":"L07633.050.0000","Potenza assorbita dal sistema":"max 150W","Sorgente luminosa":"LED retrofit / fluorescente compatta / alogena","Sorgente luminosa a corredo":"non inclusa","Sorgenti compatibili":"LED retrofit bulb E27 (L max 120mm - Ø max 65mm) / max 30W Superstar E27 / max 150W E27","Distribuzione luminosa":"fascio diffuso","Alimentazione":"220-240V AC","Frequenza":"50/60Hz","Peso":"5,7420Kg","Grado di protezione":"IP20","Dimensioni imballo (cm)":"58 x 40 x 58"} | Lampada da sospensione: WILLY Panzeri by ArteInLuce™ | WILLY Panzeri: SPEDIZIONE GRATUITA. Scopri centinaia di altre lampade da SOSPENSIONE in PRONTA CONSEGNA by ArteInLuce™. Consegna in 2-3 giorni. | 2
panzeri | panze | willy | Willy | Sospensione - Panzeri | L07610.060.0000 | L07610.060.0000 |  | L07610.060.0000 | panze_L07610.060.0000 | 8033229166891 | 557.60 | 0 | 2-3 gg Italy, 5-6 days UE | Su ordinazione in 2-3 settimane | bianco lucido | Sospensioni in vetro soffiato bianco satinato o decorato nero Ø 40cm, Ø 50cm e Ø 60cm con diffusore in lastra di vetro. Montature in grigio metallizzato. La versione Ø 60 è disponibile anche in alluminio bianco lucido o foglia oro. A richiesta foglia argento o foglia rame. Versione a sospensione Ø 100cm in polietilene con montatura grigia metallizzata e diffusore in lastra di vetro. Descrizione tecnica: Apparecchio di illuminazione per installazione a sospensione in ambienti interni, con emissione diretta. Struttura in lamiera decapata tornita con verniciatura poliacrilica in colore bianco lucido o oro. Riflettore in alluminio tornito con verniciatura poliacrilica in colore bianco lucido o con rivestimento in foglia oro. Schermo diffusore in vetro sagomato acidato. Funi di sospensione in acciaio di lunghezza 2m (78,7"). Cavo di alimentazione in PVC trasparente di lunghezza 2,2m (86,6"). Rosone di alimentazione con staffa di fissaggio a soffitto in lamiera zincata e involucro in lamiera decapata con verniciatura poliacrilica in colore bianco lucido o con rivestimento in foglia oro. |  | no | yes | yes | E27 | no |  | 0 |  |  | no | sospensione |  | 15 | 1 | http://www.panzeri.it/media/FP/FP-Willy-metal.jpg¦http://www.panzeri.it/media/FFS/Willy.jpg¦http://www.panzeri.it/media/FFS/Willy-2.jpg¦http://www.panzeri.it/media/FFS/Willy-3.jpg¦http://www.panzeri.it/media/FFS/Willy-5.jpg¦http://www.panzeri.it/media/FFS/Willy-15.jpg | pic¦projects¦projects¦projects¦projects¦projects | http://www.panzeri.it/media/FP/FP-Willy-metal.jpg¦http://www.panzeri.it/media/DT/L07610.060.0000.jpg | pic¦light_schema | http://www.panzeri.it/media/FP/FP-Willy-metal.jpg | http://www.panzeri.it/media/DT/L07610.060.0000.jpg |  | http://www.panzeri.it/media/FFS/Willy.jpg,http://www.panzeri.it/media/FFS/Willy-2.jpg,http://www.panzeri.it/media/FFS/Willy-3.jpg,http://www.panzeri.it/media/FFS/Willy-5.jpg,http://www.panzeri.it/media/FFS/Willy-15.jpg | http://www.panzeri.it/prodotti/design/indoor/willy/l07610.060.0000/ | {"Codice articolo":"L07610.060.0000","Potenza assorbita dal sistema":"3x max 100W","Sorgente luminosa":"LED retrofit / fluorescente compatta / alogena","Sorgente luminosa a corredo":"non inclusa","Sorgenti compatibili":"3x LED retrofit bulb E27 (L max 140mm - Ø max 65mm) / 3x max 30W Superstar E27 / 3x max 100W E27","Distribuzione luminosa":"fascio diffuso","Alimentazione":"220-240V AC","Frequenza":"50/60Hz","Peso":"5,4030Kg","Grado di protezione":"IP20","Dimensioni imballo (cm)":"69 x 53 x 69"} | Lampada da sospensione: WILLY Panzeri by ArteInLuce™ | WILLY Panzeri: SPEDIZIONE GRATUITA. Scopri centinaia di altre lampade da SOSPENSIONE in PRONTA CONSEGNA by ArteInLuce™. Consegna in 2-3 giorni. | 2
panzeri | panze | willy | Willy | Sospensione - Panzeri | L07621.060.0000 | L07621.060.0000 |  | L07621.060.0000 | panze_L07621.060.0000 | 8033229163296 | 663.00 | 0 | 2-3 gg Italy, 5-6 days UE | Su ordinazione in 2-3 settimane | foglia oro | Sospensioni in vetro soffiato bianco satinato o decorato nero Ø 40cm, Ø 50cm e Ø 60cm con diffusore in lastra di vetro. Montature in grigio metallizzato. La versione Ø 60 è disponibile anche in alluminio bianco lucido o foglia oro. A richiesta foglia argento o foglia rame. Versione a sospensione Ø 100cm in polietilene con montatura grigia metallizzata e diffusore in lastra di vetro. Descrizione tecnica: Apparecchio di illuminazione per installazione a sospensione in ambienti interni, con emissione diretta. Struttura in lamiera decapata tornita con verniciatura poliacrilica in colore bianco lucido o oro. Riflettore in alluminio tornito con verniciatura poliacrilica in colore bianco lucido o con rivestimento in foglia oro. Schermo diffusore in vetro sagomato acidato. Funi di sospensione in acciaio di lunghezza 2m (78,7"). Cavo di alimentazione in PVC trasparente di lunghezza 2,2m (86,6"). Rosone di alimentazione con staffa di fissaggio a soffitto in lamiera zincata e involucro in lamiera decapata con verniciatura poliacrilica in colore bianco lucido o con rivestimento in foglia oro. |  | no | yes | yes | E27 | no |  | 0 |  |  | no | sospensione |  | 15 | 1 | http://www.panzeri.it/media/FP/FP-Willy-metal.jpg¦http://www.panzeri.it/media/FFS/Willy.jpg¦http://www.panzeri.it/media/FFS/Willy-2.jpg¦http://www.panzeri.it/media/FFS/Willy-3.jpg¦http://www.panzeri.it/media/FFS/Willy-5.jpg¦http://www.panzeri.it/media/FFS/Willy-15.jpg | pic¦projects¦projects¦projects¦projects¦projects | http://www.panzeri.it/media/FP/FP-Willy-metal.jpg¦http://www.panzeri.it/media/DT/L07610.060.0000.jpg | pic¦light_schema | http://www.panzeri.it/media/FP/FP-Willy-metal.jpg | http://www.panzeri.it/media/DT/L07610.060.0000.jpg |  | http://www.panzeri.it/media/FFS/Willy.jpg,http://www.panzeri.it/media/FFS/Willy-2.jpg,http://www.panzeri.it/media/FFS/Willy-3.jpg,http://www.panzeri.it/media/FFS/Willy-5.jpg,http://www.panzeri.it/media/FFS/Willy-15.jpg | http://www.panzeri.it/prodotti/design/indoor/willy/l07621.060.0000/ | {"Codice articolo":"L07621.060.0000","Potenza assorbita dal sistema":"3x max 100W","Sorgente luminosa":"LED retrofit / fluorescente compatta / alogena","Sorgente luminosa a corredo":"non inclusa","Sorgenti compatibili":"3x LED retrofit bulb E27 (L max 140mm - Ø max 65mm) / 3x max 30W Superstar E27 / 3x max 100W E27","Distribuzione luminosa":"fascio diffuso","Alimentazione":"220-240V AC","Frequenza":"50/60Hz","Peso":"5,4030Kg","Grado di protezione":"IP20","Dimensioni imballo (cm)":"69 x 53 x 69"} | Lampada da sospensione: WILLY Panzeri by ArteInLuce™ | WILLY Panzeri: SPEDIZIONE GRATUITA. Scopri centinaia di altre lampade da SOSPENSIONE in PRONTA CONSEGNA by ArteInLuce™. Consegna in 2-3 giorni. | 2
panzeri | panze | willy | Willy | Sospensione - Panzeri | L07623.060.0000 | L07623.060.0000 |  | L07623.060.0000 | panze_L07623.060.0000 | 8033229169793 | 663.00 | 0 | 2-3 gg Italy, 5-6 days UE | Su ordinazione in 2-3 settimane | foglia argento | Sospensioni in vetro soffiato bianco satinato o decorato nero Ø 40cm, Ø 50cm e Ø 60cm con diffusore in lastra di vetro. Montature in grigio metallizzato. La versione Ø 60 è disponibile anche in alluminio bianco lucido o foglia oro. A richiesta foglia argento o foglia rame. Versione a sospensione Ø 100cm in polietilene con montatura grigia metallizzata e diffusore in lastra di vetro. Descrizione tecnica: Apparecchio di illuminazione per installazione a sospensione in ambienti interni, con emissione diretta. Struttura in lamiera decapata tornita con verniciatura poliacrilica in colore bianco lucido o oro. Riflettore in alluminio tornito con verniciatura poliacrilica in colore bianco lucido o con rivestimento in foglia oro. Schermo diffusore in vetro sagomato acidato. Funi di sospensione in acciaio di lunghezza 2m (78,7"). Cavo di alimentazione in PVC trasparente di lunghezza 2,2m (86,6"). Rosone di alimentazione con staffa di fissaggio a soffitto in lamiera zincata e involucro in lamiera decapata con verniciatura poliacrilica in colore bianco lucido o con rivestimento in foglia oro. |  | no | yes | yes | E27 | no |  | 0 |  |  | no | sospensione |  | 15 | 1 | [10 empty] | Lampada da sospensione: WILLY Panzeri by ArteInLuce™ | WILLY Panzeri: SPEDIZIONE GRATUITA. Scopri centinaia di altre lampade da SOSPENSIONE in PRONTA CONSEGNA by ArteInLuce™. Consegna in 2-3 giorni. | 2
panzeri | panze | willy | Willy | Sospensione - Panzeri | L07631.060.0000 | L07631.060.0000 |  | L07631.060.0000 | panze_L07631.060.0000 | 8033229161889 | 663.00 | 0 | 2-3 gg Italy, 5-6 days UE | Su ordinazione in 2-3 settimane | grigio metallizzato/diffusore nero | Sospensioni in vetro soffiato bianco satinato o decorato nero Ø 40cm, Ø 50cm e Ø 60cm con diffusore in lastra di vetro. Montature in grigio metallizzato. La versione Ø 60 è disponibile anche in alluminio bianco lucido o foglia oro. A richiesta foglia argento o foglia rame. Versione a sospensione Ø 100cm in polietilene con montatura grigia metallizzata e diffusore in lastra di vetro. Descrizione tecnica: Apparecchio di illuminazione per installazione a sospensione in ambienti interni, con emissione diretta. Struttura in lamiera decapata tornita con verniciatura poliacrilica in colore grigio metallizzato. Paralume in vetro soffiato decorato nero. Schermo diffusore in vetro sagomato acidato. Funi di sospensione in acciaio di lunghezza 2m (78,7"). Cavo di alimentazione in PVC trasparente di lunghezza 2,2m (86,6"). Rosone di alimentazione con staffa di fissaggio a soffitto in lamiera zincata e involucro in lamiera decapata con verniciatura poliacrilica in colore grigio metallizzato. |  | no | yes | yes | E27 | no |  | 0 |  |  | no | sospensione |  | 15 | 1 | http://www.panzeri.it/media/FP/FP-Willy-glass.jpg¦http://www.panzeri.it/media/FFS/Willy.jpg¦http://www.panzeri.it/media/FFS/Willy-2.jpg¦http://www.panzeri.it/media/FFS/Willy-3.jpg¦http://www.panzeri.it/media/FFS/Willy-5.jpg¦http://www.panzeri.it/media/FFS/Willy-15.jpg | pic¦projects¦projects¦projects¦projects¦projects | http://www.panzeri.it/media/FP/FP-Willy-glass.jpg¦http://www.panzeri.it/media/DT/L07631.060.0102.jpg | pic¦light_schema | http://www.panzeri.it/media/FP/FP-Willy-glass.jpg | http://www.panzeri.it/media/DT/L07631.060.0102.jpg |  | http://www.panzeri.it/media/FFS/Willy.jpg,http://www.panzeri.it/media/FFS/Willy-2.jpg,http://www.panzeri.it/media/FFS/Willy-3.jpg,http://www.panzeri.it/media/FFS/Willy-5.jpg,http://www.panzeri.it/media/FFS/Willy-15.jpg | http://www.panzeri.it/prodotti/design/indoor/willy/l07631.060.0000/ | {"Codice articolo":"L07631.060.0000","Potenza assorbita dal sistema":"3x max 100W","Sorgente luminosa":"LED retrofit / fluorescente compatta / alogena","Sorgente luminosa a corredo":"non inclusa","Sorgenti compatibili":"3x LED retrofit bulb E27 (L max 140mm - Ø max 65mm) / 3x max 30W Superstar E27 / 3x max 100W E27","Distribuzione luminosa":"fascio diffuso","Alimentazione":"220-240V AC","Frequenza":"50/60Hz","Peso":"8,3800Kg","Grado di protezione":"IP20","Dimensioni imballo (cm)":"70 x 52 x 70"} | Lampada da sospensione: WILLY Panzeri by ArteInLuce™ | WILLY Panzeri: SPEDIZIONE GRATUITA. Scopri centinaia di altre lampade da SOSPENSIONE in PRONTA CONSEGNA by ArteInLuce™. Consegna in 2-3 giorni. | 2
panzeri | panze | willy | Willy | Sospensione - Panzeri | L07633.060.0000 | L07633.060.0000 |  | L07633.060.0000 | panze_L07633.060.0000 | 8033229161872 | 663.00 | 0 | 2-3 gg Italy, 5-6 days UE | Su ordinazione in 2-3 settimane | grigio metallizzato | Sospensioni in vetro soffiato bianco satinato o decorato nero Ø 40cm, Ø 50cm e Ø 60cm con diffusore in lastra di vetro. Montature in grigio metallizzato. La versione Ø 60 è disponibile anche in alluminio bianco lucido o foglia oro. A richiesta foglia argento o foglia rame. Versione a sospensione Ø 100cm in polietilene con montatura grigia metallizzata e diffusore in lastra di vetro. Descrizione tecnica: Apparecchio di illuminazione per installazione a sospensione in ambienti interni, con emissione diretta e indiretta. Struttura in lamiera decapata tornita con verniciatura poliacrilica in colore grigio metallizzato. Paralume in vetro soffiato bianco satinato. Schermo diffusore in vetro sagomato acidato. Funi di sospensione in acciaio di lunghezza 2m (78,7"). Cavo di alimentazione in PVC trasparente di lunghezza 2,2m (86,6"). Rosone di alimentazione con staffa di fissaggio a soffitto in lamiera zincata e involucro in lamiera decapata con verniciatura poliacrilica in colore grigio metallizzato. |  | no | yes | yes | E27 | no |  | 0 |  |  | no | sospensione |  | 15 | 1 | http://www.panzeri.it/media/FP/FP-Willy-glass.jpg¦http://www.panzeri.it/media/FFS/Willy.jpg¦http://www.panzeri.it/media/FFS/Willy-2.jpg¦http://www.panzeri.it/media/FFS/Willy-3.jpg¦http://www.panzeri.it/media/FFS/Willy-5.jpg¦http://www.panzeri.it/media/FFS/Willy-15.jpg | pic¦projects¦projects¦projects¦projects¦projects | http://www.panzeri.it/media/FP/FP-Willy-glass.jpg¦http://www.panzeri.it/media/DT/L07631.060.0102.jpg | pic¦light_schema | http://www.panzeri.it/media/FP/FP-Willy-glass.jpg | http://www.panzeri.it/media/DT/L07631.060.0102.jpg |  | http://www.panzeri.it/media/FFS/Willy.jpg,http://www.panzeri.it/media/FFS/Willy-2.jpg,http://www.panzeri.it/media/FFS/Willy-3.jpg,http://www.panzeri.it/media/FFS/Willy-5.jpg,http://www.panzeri.it/media/FFS/Willy-15.jpg | http://www.panzeri.it/prodotti/design/indoor/willy/l07633.060.0000/ | {"Codice articolo":"L07633.060.0000","Potenza assorbita dal sistema":"3x max 100W","Sorgente luminosa":"LED retrofit / fluorescente compatta / alogena","Sorgente luminosa a corredo":"non inclusa","Sorgenti compatibili":"3x LED retrofit bulb E27 (L max 140mm - Ø max 65mm) / 3x max 30W Superstar E27 / 3x max 100W E27","Distribuzione luminosa":"fascio diffuso","Alimentazione":"220-240V AC","Frequenza":"50/60Hz","Peso":"8,3800Kg","Grado di protezione":"IP20","Dimensioni imballo (cm)":"70 x 52 x 70"} | Lampada da sospensione: WILLY Panzeri by ArteInLuce™ | WILLY Panzeri: SPEDIZIONE GRATUITA. Scopri centinaia di altre lampade da SOSPENSIONE in PRONTA CONSEGNA by ArteInLuce™. Consegna in 2-3 giorni. | 2
panzeri | panze | willy | Willy | Sospensione - Panzeri | L07631.060.0102 | L07631.060.0102 |  | L07631.060.0102 | panze_L07631.060.0102 | 8056732851375 | 816.85 | 0 | 2-3 gg Italy, 5-6 days UE | Su ordinazione in 2-3 settimane | grigio metallizzato/diffusore nero | Sospensioni in vetro soffiato bianco satinato o decorato nero Ø 40cm, Ø 50cm e Ø 60cm con diffusore in lastra di vetro. Montature in grigio metallizzato. La versione Ø 60 è disponibile anche in alluminio bianco lucido o foglia oro. A richiesta foglia argento o foglia rame. Versione a sospensione Ø 100cm in polietilene con montatura grigia metallizzata e diffusore in lastra di vetro. Descrizione tecnica: Apparecchio di illuminazione per installazione a sospensione in ambienti interni, con emissione diretta. Struttura in lamiera decapata tornita con verniciatura poliacrilica in colore grigio metallizzato. Dissipatore in alluminio estruso. Paralume in vetro soffiato decorato nero. Schermo diffusore in vetro sagomato acidato. Funi di sospensione in acciaio di lunghezza 2m (78,7"). Cavo di alimentazione in PVC trasparente di lunghezza 2,2m (86,6"). Rosone di alimentazione con staffa di fissaggio a soffitto in lamiera zincata e involucro in lamiera decapata con verniciatura poliacrilica in colore grigio metallizzato. |  | yes | yes | no | LED | no |  | 0 |  |  | no | sospensione |  | 15 | 1 | http://www.panzeri.it/media/FP/FP-Willy-glass.jpg¦http://www.panzeri.it/media/FFS/Willy.jpg¦http://www.panzeri.it/media/FFS/Willy-2.jpg¦http://www.panzeri.it/media/FFS/Willy-3.jpg¦http://www.panzeri.it/media/FFS/Willy-5.jpg¦http://www.panzeri.it/media/FFS/Willy-15.jpg | pic¦projects¦projects¦projects¦projects¦projects | http://www.panzeri.it/media/FP/FP-Willy-glass.jpg¦http://www.panzeri.it/media/DT/L07631.060.0102.jpg | pic¦light_schema | http://www.panzeri.it/media/FP/FP-Willy-glass.jpg | http://www.panzeri.it/media/DT/L07631.060.0102.jpg |  | http://www.panzeri.it/media/FFS/Willy.jpg,http://www.panzeri.it/media/FFS/Willy-2.jpg,http://www.panzeri.it/media/FFS/Willy-3.jpg,http://www.panzeri.it/media/FFS/Willy-5.jpg,http://www.panzeri.it/media/FFS/Willy-15.jpg | http://www.panzeri.it/prodotti/design/indoor/willy/l07631.060.0102/ | {"Codice articolo":"L07631.060.0102","Potenza assorbita dal sistema":"40W","Efficienza luminosa":"96.48lm/W","Sorgente luminosa":"LED","Temperatura di colore":"3000K Ra>80","Distribuzione luminosa":"fascio diffuso","Alimentazione":"220-240V AC","Frequenza":"50/60Hz","Elettrificazione":"dimmerabile (DALI/Push DIM)","Driver":"integrato incluso","Flusso luminoso nominale":"4940lm","Flusso luminoso uscente":"3859lm","Rendimento":"78.117%","Peso":"8,3800Kg","Grado di protezione":"IP20","Costanza cromatica":"SDCM 3","Dimensioni imballo (cm)":"70 x 70 x 53"} | Lampada da sospensione: WILLY Panzeri by ArteInLuce™ | WILLY Panzeri: SPEDIZIONE GRATUITA. Scopri centinaia di altre lampade da SOSPENSIONE in PRONTA CONSEGNA by ArteInLuce™. Consegna in 2-3 giorni. | 2
panzeri | panze | willy | Willy | Sospensione - Panzeri | L07633.060.0102 | L07633.060.0102 |  | L07633.060.0102 | panze_L07633.060.0102 | 8056732850910 | 816.85 | 0 | 2-3 gg Italy, 5-6 days UE | Su ordinazione in 2-3 settimane | grigio metallizzato | Sospensioni in vetro soffiato bianco satinato o decorato nero Ø 40cm, Ø 50cm e Ø 60cm con diffusore in lastra di vetro. Montature in grigio metallizzato. La versione Ø 60 è disponibile anche in alluminio bianco lucido o foglia oro. A richiesta foglia argento o foglia rame. Versione a sospensione Ø 100cm in polietilene con montatura grigia metallizzata e diffusore in lastra di vetro. Descrizione tecnica: Apparecchio di illuminazione per installazione a sospensione in ambienti interni, con emissione diretta e indiretta. Struttura in lamiera decapata tornita con verniciatura poliacrilica in colore grigio metallizzato. Dissipatore in alluminio estruso. Paralume in vetro soffiato bianco satinato. Schermo diffusore in vetro sagomato acidato. Funi di sospensione in acciaio di lunghezza 2m (78,7"). Cavo di alimentazione in PVC trasparente di lunghezza 2,2m (86,6"). Rosone di alimentazione con staffa di fissaggio a soffitto in lamiera zincata e involucro in lamiera decapata con verniciatura poliacrilica in colore grigio metallizzato. |  | yes | yes | no | LED | no |  | 0 |  |  | no | sospensione |  | 15 | 1 | http://www.panzeri.it/media/FP/FP-Willy-glass.jpg¦http://www.panzeri.it/media/FFS/Willy.jpg¦http://www.panzeri.it/media/FFS/Willy-2.jpg¦http://www.panzeri.it/media/FFS/Willy-3.jpg¦http://www.panzeri.it/media/FFS/Willy-5.jpg¦http://www.panzeri.it/media/FFS/Willy-15.jpg | pic¦projects¦projects¦projects¦projects¦projects | http://www.panzeri.it/media/FP/FP-Willy-glass.jpg¦http://www.panzeri.it/media/DT/L07631.060.0102.jpg | pic¦light_schema | http://www.panzeri.it/media/FP/FP-Willy-glass.jpg | http://www.panzeri.it/media/DT/L07631.060.0102.jpg |  | http://www.panzeri.it/media/FFS/Willy.jpg,http://www.panzeri.it/media/FFS/Willy-2.jpg,http://www.panzeri.it/media/FFS/Willy-3.jpg,http://www.panzeri.it/media/FFS/Willy-5.jpg,http://www.panzeri.it/media/FFS/Willy-15.jpg | http://www.panzeri.it/prodotti/design/indoor/willy/l07633.060.0102/ | {"Codice articolo":"L07633.060.0102","Potenza assorbita dal sistema":"40W","Efficienza luminosa":"96.48lm/W","Sorgente luminosa":"LED","Distribuzione luminosa":"fascio diffuso","Alimentazione":"220-240V AC","Frequenza":"50/60Hz","Elettrificazione":"dimmerabile (DALI/Push DIM)","Driver":"integrato incluso","Flusso luminoso nominale":"4940lm","Flusso luminoso uscente":"3859lm","Rendimento":"78.117%","Peso":"8,3800Kg","Grado di protezione":"IP20","Costanza cromatica":"SDCM 3","Dimensioni imballo (cm)":"70 x 70 x 53"} | Lampada da sospensione: WILLY Panzeri by ArteInLuce™ | WILLY Panzeri: SPEDIZIONE GRATUITA. Scopri centinaia di altre lampade da SOSPENSIONE in PRONTA CONSEGNA by ArteInLuce™. Consegna in 2-3 giorni. | 2
panzeri | panze | willy | Willy | Sospensione - Panzeri | L07633.100.0000 | L07633.100.0000 |  | L07633.100.0000 | panze_L07633.100.0000 | 8033229164453 | 1065.90 | 0 | 2-3 gg Italy, 5-6 days UE | Su ordinazione in 2-3 settimane | grigio metallizzato | Sospensioni in vetro soffiato bianco satinato o decorato nero Ø 40cm, Ø 50cm e Ø 60cm con diffusore in lastra di vetro. Montature in grigio metallizzato. La versione Ø 60 è disponibile anche in alluminio bianco lucido o foglia oro. A richiesta foglia argento o foglia rame. Versione a sospensione Ø 100cm in polietilene con montatura grigia metallizzata e diffusore in lastra di vetro. Descrizione tecnica: Apparecchio di illuminazione per installazione a sospensione in ambienti interni, con emissione diretta e indiretta. Struttura in lamiera decapata tornita con verniciatura poliacrilica in colore grigio metallizzato. Paralume in polietilene stampato in colore bianco. Schermo diffusore in vetro sagomato acidato. Funi di sospensione in acciaio di lunghezza 2m (78,7"). Cavo di alimentazione in PVC trasparente di lunghezza 2,2m (86,6"). Rosone di alimentazione con staffa di fissaggio a soffitto in lamiera zincata e involucro in lamiera decapata con verniciatura poliacrilica in colore grigio metallizzato. |  | no | yes | yes | E27 | no |  | 0 |  |  | no | sospensione |  | 15 | 1 | http://www.panzeri.it/media/FP/FP-Willy-plastic.jpg¦http://www.panzeri.it/media/FFS/Willy.jpg¦http://www.panzeri.it/media/FFS/Willy-2.jpg¦http://www.panzeri.it/media/FFS/Willy-3.jpg¦http://www.panzeri.it/media/FFS/Willy-5.jpg¦http://www.panzeri.it/media/FFS/Willy-15.jpg | pic¦projects¦projects¦projects¦projects¦projects | http://www.panzeri.it/media/FP/FP-Willy-plastic.jpg¦http://www.panzeri.it/media/DT/L07621.100.0102.jpg | pic¦light_schema | http://www.panzeri.it/media/FP/FP-Willy-plastic.jpg | http://www.panzeri.it/media/DT/L07621.100.0102.jpg |  | http://www.panzeri.it/media/FFS/Willy.jpg,http://www.panzeri.it/media/FFS/Willy-2.jpg,http://www.panzeri.it/media/FFS/Willy-3.jpg,http://www.panzeri.it/media/FFS/Willy-5.jpg,http://www.panzeri.it/media/FFS/Willy-15.jpg | http://www.panzeri.it/prodotti/design/indoor/willy/l07633.100.0000/ | {"Codice articolo":"L07633.100.0000","Potenza assorbita dal sistema":"4x max 100W","Sorgente luminosa":"LED retrofit / fluorescente compatta / alogena","Sorgente luminosa a corredo":"non inclusa","Sorgenti compatibili":"4x LED retrofit bulb E27 (L max 140mm - Ø max 65mm) / 4x max 30W Superstar E27 / 4x max 100W E27","Distribuzione luminosa":"fascio diffuso","Alimentazione":"220-240V AC","Frequenza":"50/60Hz","Peso":"15,1650Kg","Grado di protezione":"IP20","Dimensioni imballo (cm)":"107 x 107 x 68"} | Lampada da sospensione: WILLY Panzeri by ArteInLuce™ | WILLY Panzeri: SPEDIZIONE GRATUITA. Scopri centinaia di altre lampade da SOSPENSIONE in PRONTA CONSEGNA by ArteInLuce™. Consegna in 2-3 giorni. | 2
panzeri | panze | willy | Willy | Sospensione - Panzeri | L07631.100.0000 | L07631.100.0000 |  | L07631.100.0000 | panze_L07631.100.0000 | 8033229164460 | 1102.45 | 0 | 2-3 gg Italy, 5-6 days UE | Su ordinazione in 2-3 settimane | grigio metallizzato/diffusore nero | Sospensioni in vetro soffiato bianco satinato o decorato nero Ø 40cm, Ø 50cm e Ø 60cm con diffusore in lastra di vetro. Montature in grigio metallizzato. La versione Ø 60 è disponibile anche in alluminio bianco lucido o foglia oro. A richiesta foglia argento o foglia rame. Versione a sospensione Ø 100cm in polietilene con montatura grigia metallizzata e diffusore in lastra di vetro. Descrizione tecnica: Apparecchio di illuminazione per installazione a sospensione in ambienti interni, con emissione diretta. Struttura in lamiera decapata tornita con verniciatura poliacrilica in colore grigio metallizzato o oro. Paralume in polietilene stampato in colore nero o con rivestimento in foglia oro. Schermo diffusore in vetro sagomato acidato. Funi di sospensione in acciaio di lunghezza 2m (78,7"). Cavo di alimentazione in PVC trasparente di lunghezza 2,2m (86,6"). Rosone di alimentazione con staffa di fissaggio a soffitto in lamiera zincata e involucro in lamiera decapata con verniciatura poliacrilica in colore grigio metallizzato o con rivestimento in foglia oro. |  | no | yes | yes | E27 | no |  | 0 |  |  | no | sospensione |  | 15 | 1 | http://www.panzeri.it/media/FP/FP-Willy-plastic.jpg¦http://www.panzeri.it/media/FFS/Willy.jpg¦http://www.panzeri.it/media/FFS/Willy-2.jpg¦http://www.panzeri.it/media/FFS/Willy-3.jpg¦http://www.panzeri.it/media/FFS/Willy-5.jpg¦http://www.panzeri.it/media/FFS/Willy-15.jpg | pic¦projects¦projects¦projects¦projects¦projects | http://www.panzeri.it/media/FP/FP-Willy-plastic.jpg¦http://www.panzeri.it/media/DT/L07621.100.0102.jpg | pic¦light_schema | http://www.panzeri.it/media/FP/FP-Willy-plastic.jpg | http://www.panzeri.it/media/DT/L07621.100.0102.jpg |  | http://www.panzeri.it/media/FFS/Willy.jpg,http://www.panzeri.it/media/FFS/Willy-2.jpg,http://www.panzeri.it/media/FFS/Willy-3.jpg,http://www.panzeri.it/media/FFS/Willy-5.jpg,http://www.panzeri.it/media/FFS/Willy-15.jpg | http://www.panzeri.it/prodotti/design/indoor/willy/l07631.100.0000/ | {"Codice articolo":"L07631.100.0000","Potenza assorbita dal sistema":"4x max 100W","Sorgente luminosa":"LED retrofit / fluorescente compatta / alogena","Sorgente luminosa a corredo":"non inclusa","Sorgenti compatibili":"4x LED retrofit bulb E27 (L max 140mm - Ø max 65mm) / 4x max 30W Superstar E27 / 4x max 100W E27","Distribuzione luminosa":"fascio diffuso","Alimentazione":"220-240V AC","Frequenza":"50/60Hz","Peso":"15,1650Kg","Grado di protezione":"IP20","Dimensioni imballo (cm)":"107 x 107 x 68"} | Lampada da sospensione: WILLY Panzeri by ArteInLuce™ | WILLY Panzeri: SPEDIZIONE GRATUITA. Scopri centinaia di altre lampade da SOSPENSIONE in PRONTA CONSEGNA by ArteInLuce™. Consegna in 2-3 giorni. | 2
panzeri | panze | willy | Willy | Sospensione - Panzeri | L07633.100.0102 | L07633.100.0102 |  | L07633.100.0102 | panze_L07633.100.0102 | 8056732857353 | 1196.80 | 0 | 2-3 gg Italy, 5-6 days UE | Su ordinazione in 2-3 settimane | grigio metallizzato | Sospensioni in vetro soffiato bianco satinato o decorato nero Ø 40cm, Ø 50cm e Ø 60cm con diffusore in lastra di vetro. Montature in grigio metallizzato. La versione Ø 60 è disponibile anche in alluminio bianco lucido o foglia oro. A richiesta foglia argento o foglia rame. Versione a sospensione Ø 100cm in polietilene con montatura grigia metallizzata e diffusore in lastra di vetro. Descrizione tecnica: Apparecchio di illuminazione per installazione a sospensione in ambienti interni, con emissione diretta e indiretta. Struttura in lamiera decapata tornita con verniciatura poliacrilica in colore grigio metallizzato. Dissipatore in alluminio estruso. Paralume in polietilene stampato in colore bianco. Schermo diffusore in vetro sagomato acidato. Funi di sospensione in acciaio di lunghezza 2m (78,7"). Cavo di alimentazione in PVC trasparente di lunghezza 2,2m (86,6"). Rosone di alimentazione con staffa di fissaggio a soffitto in lamiera zincata e involucro in lamiera decapata con verniciatura poliacrilica in colore grigio metallizzato. |  | yes | yes | no | LED | no |  | 0 |  |  | no | sospensione |  | 15 | 1 | http://www.panzeri.it/media/FP/FP-Willy-plastic.jpg¦http://www.panzeri.it/media/FFS/Willy.jpg¦http://www.panzeri.it/media/FFS/Willy-2.jpg¦http://www.panzeri.it/media/FFS/Willy-3.jpg¦http://www.panzeri.it/media/FFS/Willy-5.jpg¦http://www.panzeri.it/media/FFS/Willy-15.jpg | pic¦projects¦projects¦projects¦projects¦projects | http://www.panzeri.it/media/FP/FP-Willy-plastic.jpg¦http://www.panzeri.it/media/DT/L07621.100.0102.jpg | pic¦light_schema | http://www.panzeri.it/media/FP/FP-Willy-plastic.jpg | http://www.panzeri.it/media/DT/L07621.100.0102.jpg |  | http://www.panzeri.it/media/FFS/Willy.jpg,http://www.panzeri.it/media/FFS/Willy-2.jpg,http://www.panzeri.it/media/FFS/Willy-3.jpg,http://www.panzeri.it/media/FFS/Willy-5.jpg,http://www.panzeri.it/media/FFS/Willy-15.jpg | http://www.panzeri.it/prodotti/design/indoor/willy/l07633.100.0102/ | {"Codice articolo":"L07633.100.0102","Potenza assorbita dal sistema":"40W","Efficienza luminosa":"96.48lm/W","Sorgente luminosa":"LED","Distribuzione luminosa":"fascio diffuso","Alimentazione":"220-240V AC","Frequenza":"50/60Hz","Elettrificazione":"dimmerabile (DALI/Push DIM)","Driver":"integrato incluso","Flusso luminoso nominale":"4940lm","Flusso luminoso uscente":"3859lm","Rendimento":"78.117%","Peso":"15,1650Kg","Grado di protezione":"IP20","Costanza cromatica":"SDCM 3","Dimensioni imballo (cm)":"107 x 107 x 68"} | Lampada da sospensione: WILLY Panzeri by ArteInLuce™ | WILLY Panzeri: SPEDIZIONE GRATUITA. Scopri centinaia di altre lampade da SOSPENSIONE in PRONTA CONSEGNA by ArteInLuce™. Consegna in 2-3 giorni. | 2
panzeri | panze | willy | Willy | Sospensione - Panzeri | L07631.100.0102 | L07631.100.0102 |  | L07631.100.0102 | panze_L07631.100.0102 | 8050847800631 | 1233.35 | 0 | 2-3 gg Italy, 5-6 days UE | Su ordinazione in 2-3 settimane | grigio metallizzato/diffusore nero | Sospensioni in vetro soffiato bianco satinato o decorato nero Ø 40cm, Ø 50cm e Ø 60cm con diffusore in lastra di vetro. Montature in grigio metallizzato. La versione Ø 60 è disponibile anche in alluminio bianco lucido o foglia oro. A richiesta foglia argento o foglia rame. Versione a sospensione Ø 100cm in polietilene con montatura grigia metallizzata e diffusore in lastra di vetro. Descrizione tecnica: Apparecchio di illuminazione per installazione a sospensione in ambienti interni, con emissione diretta. Struttura in lamiera decapata tornita con verniciatura poliacrilica in colore grigio metallizzato o oro. Dissipatore in alluminio estruso. Paralume in polietilene stampato in colore nero o con rivestimento in foglia oro. Schermo diffusore in vetro sagomato acidato. Funi di sospensione in acciaio di lunghezza 2m (78,7"). Cavo di alimentazione in PVC trasparente di lunghezza 2,2m (86,6"). Rosone di alimentazione con staffa di fissaggio a soffitto in lamiera zincata e involucro in lamiera decapata con verniciatura poliacrilica in colore grigio metallizzato o con rivestimento in foglia oro. |  | yes | yes | no | LED | no |  | 0 |  |  | no | sospensione |  | 15 | 1 | http://www.panzeri.it/media/FP/FP-Willy-plastic.jpg¦http://www.panzeri.it/media/FFS/Willy.jpg¦http://www.panzeri.it/media/FFS/Willy-2.jpg¦http://www.panzeri.it/media/FFS/Willy-3.jpg¦http://www.panzeri.it/media/FFS/Willy-5.jpg¦http://www.panzeri.it/media/FFS/Willy-15.jpg | pic¦projects¦projects¦projects¦projects¦projects | http://www.panzeri.it/media/FP/FP-Willy-plastic.jpg¦http://www.panzeri.it/media/DT/L07621.100.0102.jpg | pic¦light_schema | http://www.panzeri.it/media/FP/FP-Willy-plastic.jpg | http://www.panzeri.it/media/DT/L07621.100.0102.jpg |  | http://www.panzeri.it/media/FFS/Willy.jpg,http://www.panzeri.it/media/FFS/Willy-2.jpg,http://www.panzeri.it/media/FFS/Willy-3.jpg,http://www.panzeri.it/media/FFS/Willy-5.jpg,http://www.panzeri.it/media/FFS/Willy-15.jpg | http://www.panzeri.it/prodotti/design/indoor/willy/l07631.100.0102/ | {"Codice articolo":"L07631.100.0102","Potenza assorbita dal sistema":"40W","Efficienza luminosa":"96.48lm/W","Sorgente luminosa":"LED","Temperatura di colore":"3000K Ra>80","Distribuzione luminosa":"fascio diffuso","Alimentazione":"220-240V AC","Frequenza":"50/60Hz","Elettrificazione":"dimmerabile (DALI/Push DIM)","Driver":"integrato incluso","Flusso luminoso nominale":"4940lm","Flusso luminoso uscente":"3859lm","Rendimento":"78.117%","Peso":"15,1650Kg","Grado di protezione":"IP20","Costanza cromatica":"SDCM 3","Dimensioni imballo (cm)":"107 x 107 x 68"} | Lampada da sospensione: WILLY Panzeri by ArteInLuce™ | WILLY Panzeri: SPEDIZIONE GRATUITA. Scopri centinaia di altre lampade da SOSPENSIONE in PRONTA CONSEGNA by ArteInLuce™. Consegna in 2-3 giorni. | 2
panzeri | panze | willy | Willy | Sospensione - Panzeri | L07621.100.0000 | L07621.100.0000 |  | L07621.100.0000 | panze_L07621.100.0000 | 8033229166907 | 1448.40 | 0 | 2-3 gg Italy, 5-6 days UE | Su ordinazione in 2-3 settimane | foglia oro | Sospensioni in vetro soffiato bianco satinato o decorato nero Ø 40cm, Ø 50cm e Ø 60cm con diffusore in lastra di vetro. Montature in grigio metallizzato. La versione Ø 60 è disponibile anche in alluminio bianco lucido o foglia oro. A richiesta foglia argento o foglia rame. Versione a sospensione Ø 100cm in polietilene con montatura grigia metallizzata e diffusore in lastra di vetro. Descrizione tecnica: Apparecchio di illuminazione per installazione a sospensione in ambienti interni, con emissione diretta. Struttura in lamiera decapata tornita con verniciatura poliacrilica in colore grigio metallizzato o oro. Paralume in polietilene stampato in colore nero o con rivestimento in foglia oro. Schermo diffusore in vetro sagomato acidato. Funi di sospensione in acciaio di lunghezza 2m (78,7"). Cavo di alimentazione in PVC trasparente di lunghezza 2,2m (86,6"). Rosone di alimentazione con staffa di fissaggio a soffitto in lamiera zincata e involucro in lamiera decapata con verniciatura poliacrilica in colore grigio metallizzato o con rivestimento in foglia oro. |  | no | yes | yes | E27 | no |  | 0 |  |  | no | sospensione |  | 15 | 1 | http://www.panzeri.it/media/FP/FP-Willy-plastic.jpg¦http://www.panzeri.it/media/FFS/Willy.jpg¦http://www.panzeri.it/media/FFS/Willy-2.jpg¦http://www.panzeri.it/media/FFS/Willy-3.jpg¦http://www.panzeri.it/media/FFS/Willy-5.jpg¦http://www.panzeri.it/media/FFS/Willy-15.jpg | pic¦projects¦projects¦projects¦projects¦projects | http://www.panzeri.it/media/FP/FP-Willy-plastic.jpg¦http://www.panzeri.it/media/DT/L07621.100.0102.jpg | pic¦light_schema | http://www.panzeri.it/media/FP/FP-Willy-plastic.jpg | http://www.panzeri.it/media/DT/L07621.100.0102.jpg |  | http://www.panzeri.it/media/FFS/Willy.jpg,http://www.panzeri.it/media/FFS/Willy-2.jpg,http://www.panzeri.it/media/FFS/Willy-3.jpg,http://www.panzeri.it/media/FFS/Willy-5.jpg,http://www.panzeri.it/media/FFS/Willy-15.jpg | http://www.panzeri.it/prodotti/design/indoor/willy/l07621.100.0000/ | {"Codice articolo":"L07621.100.0000","Potenza assorbita dal sistema":"4x max 100W","Sorgente luminosa":"LED retrofit / fluorescente compatta / alogena","Sorgente luminosa a corredo":"non inclusa","Sorgenti compatibili":"4x LED retrofit bulb E27 (L max 140mm - Ø max 65mm) / 4x max 30W Superstar E27 / 4x max 100W E27","Distribuzione luminosa":"fascio diffuso","Alimentazione":"220-240V AC","Frequenza":"50/60Hz","Peso":"15,1650Kg","Grado di protezione":"IP20","Dimensioni imballo (cm)":"107 x 107 x 68"} | Lampada da sospensione: WILLY Panzeri by ArteInLuce™ | WILLY Panzeri: SPEDIZIONE GRATUITA. Scopri centinaia di altre lampade da SOSPENSIONE in PRONTA CONSEGNA by ArteInLuce™. Consegna in 2-3 giorni. | 2
panzeri | panze | willy | Willy | Sospensione - Panzeri | L07623.100.0000 | L07623.100.0000 |  | L07623.100.0000 | panze_L07623.100.0000 | 8033229169526 | 1448.40 | 0 | 2-3 gg Italy, 5-6 days UE | Su ordinazione in 2-3 settimane | foglia argento | Sospensioni in vetro soffiato bianco satinato o decorato nero Ø 40cm, Ø 50cm e Ø 60cm con diffusore in lastra di vetro. Montature in grigio metallizzato. La versione Ø 60 è disponibile anche in alluminio bianco lucido o foglia oro. A richiesta foglia argento o foglia rame. Versione a sospensione Ø 100cm in polietilene con montatura grigia metallizzata e diffusore in lastra di vetro. Descrizione tecnica: Apparecchio di illuminazione per installazione a sospensione in ambienti interni, con emissione diretta. Struttura in lamiera decapata tornita con verniciatura poliacrilica in colore grigio metallizzato o oro. Paralume in polietilene stampato in colore nero o con rivestimento in foglia oro. Schermo diffusore in vetro sagomato acidato. Funi di sospensione in acciaio di lunghezza 2m (78,7"). Cavo di alimentazione in PVC trasparente di lunghezza 2,2m (86,6"). Rosone di alimentazione con staffa di fissaggio a soffitto in lamiera zincata e involucro in lamiera decapata con verniciatura poliacrilica in colore grigio metallizzato o con rivestimento in foglia oro. |  | no | yes | yes | E27 | no |  | 0 |  |  | no | sospensione |  | 15 | 1 | [10 empty] | Lampada da sospensione: WILLY Panzeri by ArteInLuce™ | WILLY Panzeri: SPEDIZIONE GRATUITA. Scopri centinaia di altre lampade da SOSPENSIONE in PRONTA CONSEGNA by ArteInLuce™. Consegna in 2-3 giorni. | 2
panzeri | panze | ypsilon | Ypsilon | Parete - Panzeri | A07201.000.0101 | A07201.000.0101 |  | A07201.000.0101 | panze_A07201.000.0101 | 8056732850682 | 164.05 | 0 | 2-3 gg Italy, 5-6 days UE | Su ordinazione in 2-3 settimane | bianco opaco | Lampada a parete costituita da una barra in ottone. Luce indiretta emessa attraverso schermo in policarbonato semiopale. Fonte luminosa costituita da modulo LED. Potenza apparecchio da 13W e flusso luminoso dell’apparecchio pari a 1118lm. Struttura rifinita con vernice poliacrilica in colore bianco o nero oppure cromata. Due versioni disponibili:montatura incassata nel muro o montatura esterna. Nessun elemento di fissaggio a vista. Ideale per ambienti residenziali o moderne strutture hospitality. Descrizione tecnica: Apparecchio di illuminazione per installazione a parete in ambienti interni, con emissione indiretta. Basetta in lamiera decapata con verniciatura poliacrilica in colore bianco opaco o nero, oppure in acciaio inossidabile lucido. Struttura in ottone con verniciatura poliacrilica in colore bianco opaco o nero, oppure con cromatura galvanica. Schermo diffusore in policarbonato estruso con finitura opalina. |  | no | yes | no | LED | no |  | 0 |  |  | no | parete |  | 15 | 1 | http://www.panzeri.it/media/FP/FP-Ypsilon.jpg¦http://www.panzeri.it/media/FFS/Ypsilon.jpg¦http://www.panzeri.it/media/FFS/Ypsilon_slider.jpg¦http://www.panzeri.it/media/FFS/Ypsilon-2.jpg¦http://www.panzeri.it/media/FFS/Ypsilon-3.jpg¦http://www.panzeri.it/media/FFS/ypsilon-A7222OUTpag90.jpg | pic¦projects¦projects¦projects¦projects¦projects | http://www.panzeri.it/media/FP/FP-Ypsilon.jpg¦http://www.panzeri.it/media/DT/A-7201-OUT.jpg | pic¦light_schema | http://www.panzeri.it/media/FP/FP-Ypsilon.jpg | http://www.panzeri.it/media/DT/A-7201-OUT.jpg |  | http://www.panzeri.it/media/FFS/Ypsilon.jpg,http://www.panzeri.it/media/FFS/Ypsilon_slider.jpg,http://www.panzeri.it/media/FFS/Ypsilon-2.jpg,http://www.panzeri.it/media/FFS/Ypsilon-3.jpg,http://www.panzeri.it/media/FFS/ypsilon-A7222OUTpag90.jpg | http://www.panzeri.it/prodotti/design/indoor/ypsilon/a07201.000.0101/ | {"Codice articolo":"A07201.000.0101","Potenza assorbita dal sistema":"13W","Efficienza luminosa":"86lm/W","Sorgente luminosa":"LED","Temperatura di colore":"3000K Ra>80","Distribuzione luminosa":"fascio diffuso","Alimentazione":"220-240V AC","Frequenza":"50/60Hz","Elettrificazione":"ON-OFF","Driver":"integrato incluso","Flusso luminoso nominale":"1460lm","Flusso luminoso uscente":"1118lm","Rendimento":"76.575%","Peso":"1,0150Kg","Grado di protezione":"IP20","Costanza cromatica":"SDCM 3","Dimensioni imballo (cm)":"10 x 84 x 7"} | Lampada da parete: YPSILON Panzeri by ArteInLuce™ | YPSILON Panzeri: SPEDIZIONE GRATUITA. Scopri centinaia di altre lampade da PARETE in PRONTA CONSEGNA by ArteInLuce™. Consegna in 2-3 giorni. | 2
panzeri | panze | ypsilon | Ypsilon | Parete - Panzeri | A07202.000.0101 | A07202.000.0101 |  | A07202.000.0101 | panze_A07202.000.0101 | 8056732850811 | 164.05 | 0 | 2-3 gg Italy, 5-6 days UE | Su ordinazione in 2-3 settimane | nero | Lampada a parete costituita da una barra in ottone. Luce indiretta emessa attraverso schermo in policarbonato semiopale. Fonte luminosa costituita da modulo LED. Potenza apparecchio da 13W e flusso luminoso dell’apparecchio pari a 1118lm. Struttura rifinita con vernice poliacrilica in colore bianco o nero oppure cromata. Due versioni disponibili:montatura incassata nel muro o montatura esterna. Nessun elemento di fissaggio a vista. Ideale per ambienti residenziali o moderne strutture hospitality. Descrizione tecnica: Apparecchio di illuminazione per installazione a parete in ambienti interni, con emissione indiretta. Basetta in lamiera decapata con verniciatura poliacrilica in colore bianco opaco o nero, oppure in acciaio inossidabile lucido. Struttura in ottone con verniciatura poliacrilica in colore bianco opaco o nero, oppure con cromatura galvanica. Schermo diffusore in policarbonato estruso con finitura opalina. |  | no | yes | no | LED | no |  | 0 |  |  | no | parete |  | 15 | 1 | http://www.panzeri.it/media/FP/FP-Ypsilon.jpg¦http://www.panzeri.it/media/FFS/Ypsilon.jpg¦http://www.panzeri.it/media/FFS/Ypsilon_slider.jpg¦http://www.panzeri.it/media/FFS/Ypsilon-2.jpg¦http://www.panzeri.it/media/FFS/Ypsilon-3.jpg¦http://www.panzeri.it/media/FFS/ypsilon-A7222OUTpag90.jpg | pic¦projects¦projects¦projects¦projects¦projects | http://www.panzeri.it/media/FP/FP-Ypsilon.jpg¦http://www.panzeri.it/media/DT/A-7201-OUT.jpg | pic¦light_schema | http://www.panzeri.it/media/FP/FP-Ypsilon.jpg | http://www.panzeri.it/media/DT/A-7201-OUT.jpg |  | http://www.panzeri.it/media/FFS/Ypsilon.jpg,http://www.panzeri.it/media/FFS/Ypsilon_slider.jpg,http://www.panzeri.it/media/FFS/Ypsilon-2.jpg,http://www.panzeri.it/media/FFS/Ypsilon-3.jpg,http://www.panzeri.it/media/FFS/ypsilon-A7222OUTpag90.jpg | http://www.panzeri.it/prodotti/design/indoor/ypsilon/a07202.000.0101/ | {"Codice articolo":"A07202.000.0101","Potenza assorbita dal sistema":"13W","Efficienza luminosa":"86lm/W","Sorgente luminosa":"LED","Temperatura di colore":"3000K Ra>80","Distribuzione luminosa":"fascio diffuso","Alimentazione":"220-240V AC","Frequenza":"50/60Hz","Elettrificazione":"ON-OFF","Driver":"integrato incluso","Flusso luminoso nominale":"1460lm","Flusso luminoso uscente":"1118lm","Rendimento":"76.575%","Peso":"1,0150Kg","Grado di protezione":"IP20","Costanza cromatica":"SDCM 3","Dimensioni imballo (cm)":"10 x 84 x 7"} | Lampada da parete: YPSILON Panzeri by ArteInLuce™ | YPSILON Panzeri: SPEDIZIONE GRATUITA. Scopri centinaia di altre lampade da PARETE in PRONTA CONSEGNA by ArteInLuce™. Consegna in 2-3 giorni. | 2
panzeri | panze | ypsilon | Ypsilon | Parete - Panzeri | X07201.000.0101 | X07201.000.0101 |  | X07201.000.0101 | panze_X07201.000.0101 | 8056732850835 | 170.85 | 0 | 2-3 gg Italy, 5-6 days UE | Su ordinazione in 2-3 settimane | bianco opaco | Lampada a parete costituita da una barra in ottone. Luce indiretta emessa attraverso schermo in policarbonato semiopale. Fonte luminosa costituita da modulo LED. Potenza apparecchio da 13W e flusso luminoso dell’apparecchio pari a 1118lm. Struttura rifinita con vernice poliacrilica in colore bianco o nero oppure cromata. Due versioni disponibili:montatura incassata nel muro o montatura esterna. Nessun elemento di fissaggio a vista. Ideale per ambienti residenziali o moderne strutture hospitality. Descrizione tecnica: Apparecchio di illuminazione per installazione incassata a parete in ambienti interni, con emissione indiretta. Staffa di fissaggio in lamiera decapata con verniciatura poliacrilica in colore bianco opaco o nero, oppure in acciaio inossidabile lucido. Struttura in ottone con verniciatura poliacrilica in colore bianco opaco o nero, oppure con cromatura galvanica. Schermo diffusore in policarbonato estruso con finitura opalina. Cassaforma per l'incasso in muratura in lamiera zincata. |  | no | yes | no | LED | no |  | 0 |  |  | no | parete |  | 15 | 1 | http://www.panzeri.it/media/FP/FP-Ypsilon.jpg¦http://www.panzeri.it/media/FFS/Ypsilon.jpg¦http://www.panzeri.it/media/FFS/Ypsilon_slider.jpg¦http://www.panzeri.it/media/FFS/Ypsilon-2.jpg¦http://www.panzeri.it/media/FFS/Ypsilon-3.jpg¦http://www.panzeri.it/media/FFS/ypsilon-A7222OUTpag90.jpg | pic¦projects¦projects¦projects¦projects¦projects | http://www.panzeri.it/media/FP/FP-Ypsilon.jpg¦http://www.panzeri.it/media/DT/A-7201-IN.jpg | pic¦light_schema | http://www.panzeri.it/media/FP/FP-Ypsilon.jpg | http://www.panzeri.it/media/DT/A-7201-IN.jpg |  | http://www.panzeri.it/media/FFS/Ypsilon.jpg,http://www.panzeri.it/media/FFS/Ypsilon_slider.jpg,http://www.panzeri.it/media/FFS/Ypsilon-2.jpg,http://www.panzeri.it/media/FFS/Ypsilon-3.jpg,http://www.panzeri.it/media/FFS/ypsilon-A7222OUTpag90.jpg | http://www.panzeri.it/prodotti/design/indoor/ypsilon/x07201.000.0101/ | {"Codice articolo":"X07201.000.0101","Potenza assorbita dal sistema":"13W","Efficienza luminosa":"86lm/W","Sorgente luminosa":"LED","Temperatura di colore":"3000K Ra>80","Distribuzione luminosa":"fascio diffuso","Alimentazione":"220-240V AC","Frequenza":"50/60Hz","Elettrificazione":"ON-OFF","Driver":"integrato incluso","Flusso luminoso nominale":"1460lm","Flusso luminoso uscente":"1118lm","Rendimento":"76.575%","Peso":"0,9750Kg","Grado di protezione":"IP20","Costanza cromatica":"SDCM 3","Dimensioni imballo (cm)":"10 x 84 x 7"} | Lampada da parete: YPSILON Panzeri by ArteInLuce™ | YPSILON Panzeri: SPEDIZIONE GRATUITA. Scopri centinaia di altre lampade da PARETE in PRONTA CONSEGNA by ArteInLuce™. Consegna in 2-3 giorni. | 2
panzeri | panze | ypsilon | Ypsilon | Parete - Panzeri | X07202.000.0101 | X07202.000.0101 |  | X07202.000.0101 | panze_X07202.000.0101 | 8056732850828 | 170.85 | 0 | 2-3 gg Italy, 5-6 days UE | Su ordinazione in 2-3 settimane | nero | Lampada a parete costituita da una barra in ottone. Luce indiretta emessa attraverso schermo in policarbonato semiopale. Fonte luminosa costituita da modulo LED. Potenza apparecchio da 13W e flusso luminoso dell’apparecchio pari a 1118lm. Struttura rifinita con vernice poliacrilica in colore bianco o nero oppure cromata. Due versioni disponibili:montatura incassata nel muro o montatura esterna. Nessun elemento di fissaggio a vista. Ideale per ambienti residenziali o moderne strutture hospitality. Descrizione tecnica: Apparecchio di illuminazione per installazione incassata a parete in ambienti interni, con emissione indiretta. Staffa di fissaggio in lamiera decapata con verniciatura poliacrilica in colore bianco opaco o nero, oppure in acciaio inossidabile lucido. Struttura in ottone con verniciatura poliacrilica in colore bianco opaco o nero, oppure con cromatura galvanica. Schermo diffusore in policarbonato estruso con finitura opalina. Cassaforma per l'incasso in muratura in lamiera zincata. |  | no | yes | no | LED | no |  | 0 |  |  | no | parete |  | 15 | 1 | http://www.panzeri.it/media/FP/FP-Ypsilon.jpg¦http://www.panzeri.it/media/FFS/Ypsilon.jpg¦http://www.panzeri.it/media/FFS/Ypsilon_slider.jpg¦http://www.panzeri.it/media/FFS/Ypsilon-2.jpg¦http://www.panzeri.it/media/FFS/Ypsilon-3.jpg¦http://www.panzeri.it/media/FFS/ypsilon-A7222OUTpag90.jpg | pic¦projects¦projects¦projects¦projects¦projects | http://www.panzeri.it/media/FP/FP-Ypsilon.jpg¦http://www.panzeri.it/media/DT/A-7201-IN.jpg | pic¦light_schema | http://www.panzeri.it/media/FP/FP-Ypsilon.jpg | http://www.panzeri.it/media/DT/A-7201-IN.jpg |  | http://www.panzeri.it/media/FFS/Ypsilon.jpg,http://www.panzeri.it/media/FFS/Ypsilon_slider.jpg,http://www.panzeri.it/media/FFS/Ypsilon-2.jpg,http://www.panzeri.it/media/FFS/Ypsilon-3.jpg,http://www.panzeri.it/media/FFS/ypsilon-A7222OUTpag90.jpg | http://www.panzeri.it/prodotti/design/indoor/ypsilon/x07202.000.0101/ | {"Codice articolo":"X07202.000.0101","Potenza assorbita dal sistema":"13W","Efficienza luminosa":"86lm/W","Sorgente luminosa":"LED","Temperatura di colore":"3000K Ra>80","Distribuzione luminosa":"fascio diffuso","Alimentazione":"220-240V AC","Frequenza":"50/60Hz","Elettrificazione":"ON-OFF","Driver":"integrato incluso","Flusso luminoso nominale":"1460lm","Flusso luminoso uscente":"1118lm","Rendimento":"76.575%","Peso":"0,9750Kg","Grado di protezione":"IP20","Costanza cromatica":"SDCM 3","Dimensioni imballo (cm)":"10 x 84 x 7"} | Lampada da parete: YPSILON Panzeri by ArteInLuce™ | YPSILON Panzeri: SPEDIZIONE GRATUITA. Scopri centinaia di altre lampade da PARETE in PRONTA CONSEGNA by ArteInLuce™. Consegna in 2-3 giorni. | 2
panzeri | panze | ypsilon | Ypsilon | Parete - Panzeri | A07222.000.0101 | A07222.000.0101 |  | A07222.000.0101 | panze_A07222.000.0101 | 8056732850675 | 194.65 | 0 | 2-3 gg Italy, 5-6 days UE | Su ordinazione in 2-3 settimane | cromo | Lampada a parete costituita da una barra in ottone. Luce indiretta emessa attraverso schermo in policarbonato semiopale. Fonte luminosa costituita da modulo LED. Potenza apparecchio da 13W e flusso luminoso dell’apparecchio pari a 1118lm. Struttura rifinita con vernice poliacrilica in colore bianco o nero oppure cromata. Due versioni disponibili:montatura incassata nel muro o montatura esterna. Nessun elemento di fissaggio a vista. Ideale per ambienti residenziali o moderne strutture hospitality. Descrizione tecnica: Apparecchio di illuminazione per installazione a parete in ambienti interni, con emissione indiretta. Basetta in lamiera decapata con verniciatura poliacrilica in colore bianco opaco o nero, oppure in acciaio inossidabile lucido. Struttura in ottone con verniciatura poliacrilica in colore bianco opaco o nero, oppure con cromatura galvanica. Schermo diffusore in policarbonato estruso con finitura opalina. |  | no | yes | no | LED | no |  | 0 |  |  | no | parete |  | 15 | 1 | http://www.panzeri.it/media/FP/FP-Ypsilon.jpg¦http://www.panzeri.it/media/FFS/Ypsilon.jpg¦http://www.panzeri.it/media/FFS/Ypsilon_slider.jpg¦http://www.panzeri.it/media/FFS/Ypsilon-2.jpg¦http://www.panzeri.it/media/FFS/Ypsilon-3.jpg¦http://www.panzeri.it/media/FFS/ypsilon-A7222OUTpag90.jpg | pic¦projects¦projects¦projects¦projects¦projects | http://www.panzeri.it/media/FP/FP-Ypsilon.jpg¦http://www.panzeri.it/media/DT/A-7201-OUT.jpg | pic¦light_schema | http://www.panzeri.it/media/FP/FP-Ypsilon.jpg | http://www.panzeri.it/media/DT/A-7201-OUT.jpg |  | http://www.panzeri.it/media/FFS/Ypsilon.jpg,http://www.panzeri.it/media/FFS/Ypsilon_slider.jpg,http://www.panzeri.it/media/FFS/Ypsilon-2.jpg,http://www.panzeri.it/media/FFS/Ypsilon-3.jpg,http://www.panzeri.it/media/FFS/ypsilon-A7222OUTpag90.jpg | http://www.panzeri.it/prodotti/design/indoor/ypsilon/a07222.000.0101/ | {"Codice articolo":"A07222.000.0101","Potenza assorbita dal sistema":"13W","Efficienza luminosa":"86lm/W","Sorgente luminosa":"LED","Temperatura di colore":"3000K Ra>80","Distribuzione luminosa":"fascio diffuso","Alimentazione":"220-240V AC","Frequenza":"50/60Hz","Elettrificazione":"ON-OFF","Driver":"integrato incluso","Flusso luminoso nominale":"1460lm","Flusso luminoso uscente":"1118lm","Rendimento":"76.575%","Peso":"1,0150Kg","Grado di protezione":"IP20","Costanza cromatica":"SDCM 3","Dimensioni imballo (cm)":"10 x 84 x 7"} | Lampada da parete: YPSILON Panzeri by ArteInLuce™ | YPSILON Panzeri: SPEDIZIONE GRATUITA. Scopri centinaia di altre lampade da PARETE in PRONTA CONSEGNA by ArteInLuce™. Consegna in 2-3 giorni. | 2
panzeri | panze | ypsilon | Ypsilon | Parete - Panzeri | X07222.000.0101 | X07222.000.0101 |  | X07222.000.0101 | panze_X07222.000.0101 | 8056732850842 | 199.75 | 0 | 2-3 gg Italy, 5-6 days UE | Su ordinazione in 2-3 settimane | cromo | Lampada a parete costituita da una barra in ottone. Luce indiretta emessa attraverso schermo in policarbonato semiopale. Fonte luminosa costituita da modulo LED. Potenza apparecchio da 13W e flusso luminoso dell’apparecchio pari a 1118lm. Struttura rifinita con vernice poliacrilica in colore bianco o nero oppure cromata. Due versioni disponibili:montatura incassata nel muro o montatura esterna. Nessun elemento di fissaggio a vista. Ideale per ambienti residenziali o moderne strutture hospitality. Descrizione tecnica: Apparecchio di illuminazione per installazione incassata a parete in ambienti interni, con emissione indiretta. Staffa di fissaggio in lamiera decapata con verniciatura poliacrilica in colore bianco opaco o nero, oppure in acciaio inossidabile lucido. Struttura in ottone con verniciatura poliacrilica in colore bianco opaco o nero, oppure con cromatura galvanica. Schermo diffusore in policarbonato estruso con finitura opalina. Cassaforma per l'incasso in muratura in lamiera zincata. |  | no | yes | no | LED | no |  | 0 |  |  | no | parete |  | 15 | 1 | http://www.panzeri.it/media/FP/FP-Ypsilon.jpg¦http://www.panzeri.it/media/FFS/Ypsilon.jpg¦http://www.panzeri.it/media/FFS/Ypsilon_slider.jpg¦http://www.panzeri.it/media/FFS/Ypsilon-2.jpg¦http://www.panzeri.it/media/FFS/Ypsilon-3.jpg¦http://www.panzeri.it/media/FFS/ypsilon-A7222OUTpag90.jpg | pic¦projects¦projects¦projects¦projects¦projects | http://www.panzeri.it/media/FP/FP-Ypsilon.jpg¦http://www.panzeri.it/media/DT/A-7201-IN.jpg | pic¦light_schema | http://www.panzeri.it/media/FP/FP-Ypsilon.jpg | http://www.panzeri.it/media/DT/A-7201-IN.jpg |  | http://www.panzeri.it/media/FFS/Ypsilon.jpg,http://www.panzeri.it/media/FFS/Ypsilon_slider.jpg,http://www.panzeri.it/media/FFS/Ypsilon-2.jpg,http://www.panzeri.it/media/FFS/Ypsilon-3.jpg,http://www.panzeri.it/media/FFS/ypsilon-A7222OUTpag90.jpg | http://www.panzeri.it/prodotti/design/indoor/ypsilon/x07222.000.0101/ | {"Codice articolo":"X07222.000.0101","Potenza assorbita dal sistema":"13W","Efficienza luminosa":"86lm/W","Sorgente luminosa":"LED","Temperatura di colore":"3000K Ra>80","Distribuzione luminosa":"fascio diffuso","Alimentazione":"220-240V AC","Frequenza":"50/60Hz","Elettrificazione":"ON-OFF","Driver":"integrato incluso","Flusso luminoso nominale":"1460lm","Flusso luminoso uscente":"1118lm","Rendimento":"76.575%","Peso":"0,9750Kg","Grado di protezione":"IP20","Costanza cromatica":"SDCM 3","Dimensioni imballo (cm)":"10 x 84 x 7"} | Lampada da parete: YPSILON Panzeri by ArteInLuce™ | YPSILON Panzeri: SPEDIZIONE GRATUITA. Scopri centinaia di altre lampade da PARETE in PRONTA CONSEGNA by ArteInLuce™. Consegna in 2-3 giorni. | 2
panzeri | panze | zero | Zero | Parete - Panzeri | A03501.050.0101 | A03501.050.0101 |  | A03501.050.0101 | panze_A03501.050.0101 | 8056732850361 | 211.65 | 0 | 2-3 gg Italy, 5-6 days UE | Su ordinazione in 2-3 settimane | bianco opaco | Lampade da parete/soffitto in metallo bianco, cromo e foglia oro complete di LED e driver. A richiesta foglia argento o foglia rame. Descrizione tecnica: Apparecchio di illuminazione per installazione a soffitto o parete in ambienti interni, con emissione indiretta. Struttura in lamiera decapata con verniciatura poliacrilica in colore bianco opaco o con rivestimento in foglia oro, oppure in acciaio inossidabile lucido. Riflettore in alluminio speculare. Fascia di copertura in ottone con verniciatura poliacrilica in colore bianco opaco, con rivestimento in foglia oro oppure con cromatura galvanica. Schermo diffusore in policarbonato estruso con finitura opalina. |  | no | yes | no | LED | no |  | 0 |  |  | no | parete |  | 15 | 1 | http://www.panzeri.it/media/FP/FP-Zero.jpg¦http://www.panzeri.it/media/FFS/Zeroled-2 (1).jpg¦http://www.panzeri.it/media/FFS/Zeroled-2.jpg¦http://www.panzeri.it/media/FFS/Zeroled-5.jpg | pic¦projects¦projects¦projects | http://www.panzeri.it/media/FP/FP-Zero.jpg¦http://www.panzeri.it/media/DT/A-3501.50-LED.jpg | pic¦light_schema | http://www.panzeri.it/media/FP/FP-Zero.jpg | http://www.panzeri.it/media/DT/A-3501.50-LED.jpg |  | http://www.panzeri.it/media/FFS/Zeroled-2 (1).jpg,http://www.panzeri.it/media/FFS/Zeroled-2.jpg,http://www.panzeri.it/media/FFS/Zeroled-5.jpg | http://www.panzeri.it/prodotti/design/indoor/zero/a03501.050.0101/ | {"Codice articolo":"A03501.050.0101","Potenza assorbita dal sistema":"11W","Efficienza luminosa":"63.64lm/W","Sorgente luminosa":"LED","Temperatura di colore":"3000K Ra>80","Distribuzione luminosa":"fascio diffuso","Alimentazione":"220-240V AC","Frequenza":"50/60Hz","Elettrificazione":"ON-OFF","Driver":"integrato incluso","Flusso luminoso nominale":"1075lm","Flusso luminoso uscente":"700lm","Rendimento":"65.116%","Peso":"1,3650Kg","Grado di protezione":"IP20","Dimensioni imballo (cm)":"10 x 84 x 7"} | Lampada da parete: ZERO Panzeri by ArteInLuce™ | ZERO Panzeri: SPEDIZIONE GRATUITA. Scopri centinaia di altre lampade da PARETE in PRONTA CONSEGNA by ArteInLuce™. Consegna in 2-3 giorni. | 2
panzeri | panze | zero | Zero | Parete - Panzeri | A03522.050.0101 | A03522.050.0101 |  | A03522.050.0101 | panze_A03522.050.0101 | 8056732850385 | 243.10 | 0 | 2-3 gg Italy, 5-6 days UE | Su ordinazione in 2-3 settimane | cromo | Lampade da parete/soffitto in metallo bianco, cromo e foglia oro complete di LED e driver. A richiesta foglia argento o foglia rame. Descrizione tecnica: Apparecchio di illuminazione per installazione a soffitto o parete in ambienti interni, con emissione indiretta. Struttura in lamiera decapata con verniciatura poliacrilica in colore bianco opaco o con rivestimento in foglia oro, oppure in acciaio inossidabile lucido. Riflettore in alluminio speculare. Fascia di copertura in ottone con verniciatura poliacrilica in colore bianco opaco, con rivestimento in foglia oro oppure con cromatura galvanica. Schermo diffusore in policarbonato estruso con finitura opalina. |  | no | yes | no | LED | no |  | 0 |  |  | no | parete |  | 15 | 1 | http://www.panzeri.it/media/FP/FP-Zero.jpg¦http://www.panzeri.it/media/FFS/Zeroled-2 (1).jpg¦http://www.panzeri.it/media/FFS/Zeroled-2.jpg¦http://www.panzeri.it/media/FFS/Zeroled-5.jpg | pic¦projects¦projects¦projects | http://www.panzeri.it/media/FP/FP-Zero.jpg¦http://www.panzeri.it/media/DT/A-3501.50-LED.jpg | pic¦light_schema | http://www.panzeri.it/media/FP/FP-Zero.jpg | http://www.panzeri.it/media/DT/A-3501.50-LED.jpg |  | http://www.panzeri.it/media/FFS/Zeroled-2 (1).jpg,http://www.panzeri.it/media/FFS/Zeroled-2.jpg,http://www.panzeri.it/media/FFS/Zeroled-5.jpg | http://www.panzeri.it/prodotti/design/indoor/zero/a03522.050.0101/ | {"Codice articolo":"A03522.050.0101","Potenza assorbita dal sistema":"11W","Efficienza luminosa":"63.64lm/W","Sorgente luminosa":"LED","Temperatura di colore":"3000K Ra>80","Distribuzione luminosa":"fascio diffuso","Alimentazione":"220-240V AC","Frequenza":"50/60Hz","Elettrificazione":"ON-OFF","Driver":"integrato incluso","Flusso luminoso nominale":"1075lm","Flusso luminoso uscente":"700lm","Rendimento":"65.116%","Peso":"1,3650Kg","Grado di protezione":"IP20","Dimensioni imballo (cm)":"10 x 84 x 7"} | Lampada da parete: ZERO Panzeri by ArteInLuce™ | ZERO Panzeri: SPEDIZIONE GRATUITA. Scopri centinaia di altre lampade da PARETE in PRONTA CONSEGNA by ArteInLuce™. Consegna in 2-3 giorni. | 2
panzeri | panze | zero | Zero | Parete - Panzeri | A03521.050.0101 | A03521.050.0101 |  | A03521.050.0101 | panze_A03521.050.0101 | 8056732850378 | 281.35 | 0 | 2-3 gg Italy, 5-6 days UE | Su ordinazione in 2-3 settimane | foglia oro | Lampade da parete/soffitto in metallo bianco, cromo e foglia oro complete di LED e driver. A richiesta foglia argento o foglia rame. Descrizione tecnica: Apparecchio di illuminazione per installazione a soffitto o parete in ambienti interni, con emissione indiretta. Struttura in lamiera decapata con verniciatura poliacrilica in colore bianco opaco o con rivestimento in foglia oro, oppure in acciaio inossidabile lucido. Riflettore in alluminio speculare. Fascia di copertura in ottone con verniciatura poliacrilica in colore bianco opaco, con rivestimento in foglia oro oppure con cromatura galvanica. Schermo diffusore in policarbonato estruso con finitura opalina. |  | no | yes | no | LED | no |  | 0 |  |  | no | parete |  | 15 | 1 | http://www.panzeri.it/media/FP/FP-Zero.jpg¦http://www.panzeri.it/media/FFS/Zeroled-2 (1).jpg¦http://www.panzeri.it/media/FFS/Zeroled-2.jpg¦http://www.panzeri.it/media/FFS/Zeroled-5.jpg | pic¦projects¦projects¦projects | http://www.panzeri.it/media/FP/FP-Zero.jpg¦http://www.panzeri.it/media/DT/A-3501.50-LED.jpg | pic¦light_schema | http://www.panzeri.it/media/FP/FP-Zero.jpg | http://www.panzeri.it/media/DT/A-3501.50-LED.jpg |  | http://www.panzeri.it/media/FFS/Zeroled-2 (1).jpg,http://www.panzeri.it/media/FFS/Zeroled-2.jpg,http://www.panzeri.it/media/FFS/Zeroled-5.jpg | http://www.panzeri.it/prodotti/design/indoor/zero/a03521.050.0101/ | {"Codice articolo":"A03521.050.0101","Potenza assorbita dal sistema":"11W","Efficienza luminosa":"63.64lm/W","Sorgente luminosa":"LED","Temperatura di colore":"3000K Ra>80","Distribuzione luminosa":"fascio diffuso","Alimentazione":"220-240V AC","Frequenza":"50/60Hz","Elettrificazione":"ON-OFF","Driver":"integrato incluso","Flusso luminoso nominale":"1075lm","Flusso luminoso uscente":"700lm","Rendimento":"65.116%","Peso":"1,3650Kg","Grado di protezione":"IP20","Dimensioni imballo (cm)":"10 x 84 x 7"} | Lampada da parete: ZERO Panzeri by ArteInLuce™ | ZERO Panzeri: SPEDIZIONE GRATUITA. Scopri centinaia di altre lampade da PARETE in PRONTA CONSEGNA by ArteInLuce™. Consegna in 2-3 giorni. | 2
panzeri | panze | zero | Zero | Parete - Panzeri | A03523.050.0101 | A03523.050.0101 |  | A03523.050.0101 | panze_A03523.050.0101 | 8056732850392 | 281.35 | 0 | 2-3 gg Italy, 5-6 days UE | Su ordinazione in 2-3 settimane | foglia argento | Lampade da parete/soffitto in metallo bianco, cromo e foglia oro complete di LED e driver. A richiesta foglia argento o foglia rame. Descrizione tecnica: Apparecchio di illuminazione per installazione a soffitto o parete in ambienti interni, con emissione indiretta. Struttura in lamiera decapata con verniciatura poliacrilica in colore bianco opaco o con rivestimento in foglia oro, oppure in acciaio inossidabile lucido. Riflettore in alluminio speculare. Fascia di copertura in ottone con verniciatura poliacrilica in colore bianco opaco, con rivestimento in foglia oro oppure con cromatura galvanica. Schermo diffusore in policarbonato estruso con finitura opalina. |  | no | yes | no | LED | no |  | 0 |  |  | no | parete |  | 15 | 1 | [10 empty] | Lampada da parete: ZERO Panzeri by ArteInLuce™ | ZERO Panzeri: SPEDIZIONE GRATUITA. Scopri centinaia di altre lampade da PARETE in PRONTA CONSEGNA by ArteInLuce™. Consegna in 2-3 giorni. | 2
panzeri | panze | zero | Zero | Parete - Panzeri | A03524.050.0101 | A03524.050.0101 |  | A03524.050.0101 | panze_A03524.050.0101 | 8050847800624 | 281.35 | 0 | 2-3 gg Italy, 5-6 days UE | Su ordinazione in 2-3 settimane | foglia rame | Lampade da parete/soffitto in metallo bianco, cromo e foglia oro complete di LED e driver. A richiesta foglia argento o foglia rame. Descrizione tecnica: Apparecchio di illuminazione per installazione a soffitto o parete in ambienti interni, con emissione indiretta. Struttura in lamiera decapata con verniciatura poliacrilica in colore bianco opaco o con rivestimento in foglia oro, oppure in acciaio inossidabile lucido. Riflettore in alluminio speculare. Fascia di copertura in ottone con verniciatura poliacrilica in colore bianco opaco, con rivestimento in foglia oro oppure con cromatura galvanica. Schermo diffusore in policarbonato estruso con finitura opalina. |  | no | yes | no | LED | no |  | 0 |  |  | no | parete |  | 15 | 1 | [10 empty] | Lampada da parete: ZERO Panzeri by ArteInLuce™ | ZERO Panzeri: SPEDIZIONE GRATUITA. Scopri centinaia di altre lampade da PARETE in PRONTA CONSEGNA by ArteInLuce™. Consegna in 2-3 giorni. | 2
panzeri | panze | zero | Zero | Parete - Panzeri | A03501.100.0101 | A03501.100.0101 |  | A03501.100.0101 | panze_A03501.100.0101 | 8056732850415 | 334.05 | 0 | 2-3 gg Italy, 5-6 days UE | Su ordinazione in 2-3 settimane | bianco opaco | Lampade da parete/soffitto in metallo bianco, cromo e foglia oro complete di LED e driver. A richiesta foglia argento o foglia rame. Descrizione tecnica: Apparecchio di illuminazione per installazione a soffitto o parete in ambienti interni, con emissione indiretta. Struttura in lamiera decapata con verniciatura poliacrilica in colore bianco opaco o con rivestimento in foglia oro, oppure in acciaio inossidabile lucido. Riflettore in alluminio speculare. Fascia di copertura in ottone con verniciatura poliacrilica in colore bianco opaco, con rivestimento in foglia oro oppure con cromatura galvanica. Schermo diffusore in policarbonato estruso con finitura opalina. |  | no | yes | no | LED | no |  | 0 |  |  | no | parete |  | 15 | 1 | http://www.panzeri.it/media/FP/FP-Zero.jpg¦http://www.panzeri.it/media/FFS/Zeroled-2 (1).jpg¦http://www.panzeri.it/media/FFS/Zeroled-2.jpg¦http://www.panzeri.it/media/FFS/Zeroled-5.jpg | pic¦projects¦projects¦projects | http://www.panzeri.it/media/FP/FP-Zero.jpg¦http://www.panzeri.it/media/DT/A-3501.100-LED.jpg | pic¦light_schema | http://www.panzeri.it/media/FP/FP-Zero.jpg | http://www.panzeri.it/media/DT/A-3501.100-LED.jpg |  | http://www.panzeri.it/media/FFS/Zeroled-2 (1).jpg,http://www.panzeri.it/media/FFS/Zeroled-2.jpg,http://www.panzeri.it/media/FFS/Zeroled-5.jpg | http://www.panzeri.it/prodotti/design/indoor/zero/a03501.100.0101/ | {"Codice articolo":"A03501.100.0101","Potenza assorbita dal sistema":"20W","Efficienza luminosa":"70lm/W","Sorgente luminosa":"LED","Temperatura di colore":"3000K Ra>80","Distribuzione luminosa":"fascio diffuso","Alimentazione":"220-240V AC","Frequenza":"50/60Hz","Elettrificazione":"ON-OFF","Driver":"integrato incluso","Flusso luminoso nominale":"2150lm","Flusso luminoso uscente":"1400lm","Rendimento":"65.116%","Peso":"2,4000Kg","Grado di protezione":"IP20","Dimensioni imballo (cm)":"10 x 108 x 7"} | Lampada da parete: ZERO Panzeri by ArteInLuce™ | ZERO Panzeri: SPEDIZIONE GRATUITA. Scopri centinaia di altre lampade da PARETE in PRONTA CONSEGNA by ArteInLuce™. Consegna in 2-3 giorni. | 2
panzeri | panze | zero | Zero | Parete - Panzeri | A03522.100.0101 | A03522.100.0101 |  | A03522.100.0101 | panze_A03522.100.0101 | 8056732850439 | 379.95 | 0 | 2-3 gg Italy, 5-6 days UE | Su ordinazione in 2-3 settimane | cromo | Lampade da parete/soffitto in metallo bianco, cromo e foglia oro complete di LED e driver. A richiesta foglia argento o foglia rame. Descrizione tecnica: Apparecchio di illuminazione per installazione a soffitto o parete in ambienti interni, con emissione indiretta. Struttura in lamiera decapata con verniciatura poliacrilica in colore bianco opaco o con rivestimento in foglia oro, oppure in acciaio inossidabile lucido. Riflettore in alluminio speculare. Fascia di copertura in ottone con verniciatura poliacrilica in colore bianco opaco, con rivestimento in foglia oro oppure con cromatura galvanica. Schermo diffusore in policarbonato estruso con finitura opalina. |  | no | yes | no | LED | no |  | 0 |  |  | no | parete |  | 15 | 1 | http://www.panzeri.it/media/FP/FP-Zero.jpg¦http://www.panzeri.it/media/FFS/Zeroled-2 (1).jpg¦http://www.panzeri.it/media/FFS/Zeroled-2.jpg¦http://www.panzeri.it/media/FFS/Zeroled-5.jpg | pic¦projects¦projects¦projects | http://www.panzeri.it/media/FP/FP-Zero.jpg¦http://www.panzeri.it/media/DT/A-3501.100-LED.jpg | pic¦light_schema | http://www.panzeri.it/media/FP/FP-Zero.jpg | http://www.panzeri.it/media/DT/A-3501.100-LED.jpg |  | http://www.panzeri.it/media/FFS/Zeroled-2 (1).jpg,http://www.panzeri.it/media/FFS/Zeroled-2.jpg,http://www.panzeri.it/media/FFS/Zeroled-5.jpg | http://www.panzeri.it/prodotti/design/indoor/zero/a03522.100.0101/ | {"Codice articolo":"A03522.100.0101","Potenza assorbita dal sistema":"20W","Efficienza luminosa":"70lm/W","Sorgente luminosa":"LED","Temperatura di colore":"3000K Ra>80","Distribuzione luminosa":"fascio diffuso","Alimentazione":"220-240V AC","Frequenza":"50/60Hz","Elettrificazione":"ON-OFF","Driver":"integrato incluso","Flusso luminoso nominale":"2150lm","Flusso luminoso uscente":"1400lm","Rendimento":"65.116%","Peso":"2,4000Kg","Grado di protezione":"IP20","Dimensioni imballo (cm)":"10 x 108 x 7"} | Lampada da parete: ZERO Panzeri by ArteInLuce™ | ZERO Panzeri: SPEDIZIONE GRATUITA. Scopri centinaia di altre lampade da PARETE in PRONTA CONSEGNA by ArteInLuce™. Consegna in 2-3 giorni. | 2
panzeri | panze | zero | Zero | Parete - Panzeri | A03521.100.0101 | A03521.100.0101 |  | A03521.100.0101 | panze_A03521.100.0101 | 8056732850422 | 442.00 | 0 | 2-3 gg Italy, 5-6 days UE | Su ordinazione in 2-3 settimane | foglia oro | Lampade da parete/soffitto in metallo bianco, cromo e foglia oro complete di LED e driver. A richiesta foglia argento o foglia rame. Descrizione tecnica: Apparecchio di illuminazione per installazione a soffitto o parete in ambienti interni, con emissione indiretta. Struttura in lamiera decapata con verniciatura poliacrilica in colore bianco opaco o con rivestimento in foglia oro, oppure in acciaio inossidabile lucido. Riflettore in alluminio speculare. Fascia di copertura in ottone con verniciatura poliacrilica in colore bianco opaco, con rivestimento in foglia oro oppure con cromatura galvanica. Schermo diffusore in policarbonato estruso con finitura opalina. |  | no | yes | no | LED | no |  | 0 |  |  | no | parete |  | 15 | 1 | http://www.panzeri.it/media/FP/FP-Zero.jpg¦http://www.panzeri.it/media/FFS/Zeroled-2 (1).jpg¦http://www.panzeri.it/media/FFS/Zeroled-2.jpg¦http://www.panzeri.it/media/FFS/Zeroled-5.jpg | pic¦projects¦projects¦projects | http://www.panzeri.it/media/FP/FP-Zero.jpg¦http://www.panzeri.it/media/DT/A-3501.100-LED.jpg | pic¦light_schema | http://www.panzeri.it/media/FP/FP-Zero.jpg | http://www.panzeri.it/media/DT/A-3501.100-LED.jpg |  | http://www.panzeri.it/media/FFS/Zeroled-2 (1).jpg,http://www.panzeri.it/media/FFS/Zeroled-2.jpg,http://www.panzeri.it/media/FFS/Zeroled-5.jpg | http://www.panzeri.it/prodotti/design/indoor/zero/a03521.100.0101/ | {"Codice articolo":"A03521.100.0101","Potenza assorbita dal sistema":"20W","Efficienza luminosa":"70lm/W","Sorgente luminosa":"LED","Temperatura di colore":"3000K Ra>80","Distribuzione luminosa":"fascio diffuso","Alimentazione":"220-240V AC","Frequenza":"50/60Hz","Elettrificazione":"ON-OFF","Driver":"integrato incluso","Flusso luminoso nominale":"2150lm","Flusso luminoso uscente":"1400lm","Rendimento":"65.116%","Peso":"2,4000Kg","Grado di protezione":"IP20","Dimensioni imballo (cm)":"10 x 108 x 7"} | Lampada da parete: ZERO Panzeri by ArteInLuce™ | ZERO Panzeri: SPEDIZIONE GRATUITA. Scopri centinaia di altre lampade da PARETE in PRONTA CONSEGNA by ArteInLuce™. Consegna in 2-3 giorni. | 2
panzeri | panze | zero | Zero | Parete - Panzeri | A03523.100.0101 | A03523.100.0101 |  | A03523.100.0101 | panze_A03523.100.0101 | 8056732850446 | 442.00 | 0 | 2-3 gg Italy, 5-6 days UE | Su ordinazione in 2-3 settimane | foglia argento | Lampade da parete/soffitto in metallo bianco, cromo e foglia oro complete di LED e driver. A richiesta foglia argento o foglia rame. Descrizione tecnica: Apparecchio di illuminazione per installazione a soffitto o parete in ambienti interni, con emissione indiretta. Struttura in lamiera decapata con verniciatura poliacrilica in colore bianco opaco o con rivestimento in foglia oro, oppure in acciaio inossidabile lucido. Riflettore in alluminio speculare. Fascia di copertura in ottone con verniciatura poliacrilica in colore bianco opaco, con rivestimento in foglia oro oppure con cromatura galvanica. Schermo diffusore in policarbonato estruso con finitura opalina. |  | no | yes | no | LED | no |  | 0 |  |  | no | parete |  | 15 | 1 | [10 empty] | Lampada da parete: ZERO Panzeri by ArteInLuce™ | ZERO Panzeri: SPEDIZIONE GRATUITA. Scopri centinaia di altre lampade da PARETE in PRONTA CONSEGNA by ArteInLuce™. Consegna in 2-3 giorni. | 2
panzeri | panze | zero | Zero | Parete - Panzeri | A03524.100.0101 | A03524.100.0101 |  | A03524.100.0101 | panze_A03524.100.0101 | 8056732856905 | 442.00 | 0 | 2-3 gg Italy, 5-6 days UE | Su ordinazione in 2-3 settimane | foglia rame | Lampade da parete/soffitto in metallo bianco, cromo e foglia oro complete di LED e driver. A richiesta foglia argento o foglia rame. Descrizione tecnica: Apparecchio di illuminazione per installazione a soffitto o parete in ambienti interni, con emissione indiretta. Struttura in lamiera decapata con verniciatura poliacrilica in colore bianco opaco o con rivestimento in foglia oro, oppure in acciaio inossidabile lucido. Riflettore in alluminio speculare. Fascia di copertura in ottone con verniciatura poliacrilica in colore bianco opaco, con rivestimento in foglia oro oppure con cromatura galvanica. Schermo diffusore in policarbonato estruso con finitura opalina. |  | no | yes | no | LED | no |  | 0 |  |  | no | parete |  | 15 | 1 | [10 empty] | Lampada da parete: ZERO Panzeri by ArteInLuce™ | ZERO Panzeri: SPEDIZIONE GRATUITA. Scopri centinaia di altre lampade da PARETE in PRONTA CONSEGNA by ArteInLuce™. Consegna in 2-3 giorni. | 2
panzeri | panze | brooklyn round | Brooklyn round | Profili - Panzeri | XG23201.360.0099 | XG23201.360.0099 |  | XG23201.360.0099 | panze_XG23201.360.0099 | 8050847800068 | 1312.40 | 0 | 2-3 gg Italy, 5-6 days UE | Su ordinazione in 2-3 settimane | bianco opaco | Sistema modulare in alluminio estruso sottoposto a curvatura con raggio 500mm e 1000mm disponibile in versione sospensione, plafone/parete e incasso a scomparsa, per creare anelli o composizioni miste di linee e curve su soffitto o parete. Sorgente luminosa composta da modulo LED a luce diretta e dimmerazione inserita nel rosone o in remoto. Finitura con vernice poliacrilica in bianco o nero e finitura laterale del profilo a coste. Schermo in policarbonato opale estruso e curvato. Ideale per uffici, hall, zone living, grandi spazi. Descrizione tecnica: Profilo circolare per installazione incassata a soffitto o parete in ambienti interni, con emissione diretta. Struttura a scomparsa per l'incasso in cartongesso, in alluminio estruso curvato con verniciatura a polvere in colore bianco RAL 9003. Schermo diffusore in policarbonato estruso con finitura opalina. Fornito completo di schermo monouso per rasatura, stuccatura e verniciatura della superficie di installazione. Fornito completo di farfalle di fissaggio. Moduli luminosi e alimentatore da ordinare separatamente. Dimensione del foro di incasso: Ø esterno 1955mm (77") / Ø interno 1876mm (73,9") |  | no | yes | no | LED | no |  | 0 |  |  | no | profili |  | 15 | 1 | http://www.panzeri.it/media/FP/FP-Brooklyn_Round_XG.jpg¦http://www.panzeri.it/media/FFS/Panzeri_Brooklyn-Round_gallery1.jpg¦http://www.panzeri.it/media/FFS/Panzeri_Brooklyn-Round_gallery2.jpg¦http://www.panzeri.it/media/FFS/Panzeri_Brooklyn-Round_gallery3.jpg¦http://www.panzeri.it/media/FFS/Panzeri_Brooklyn-Round_gallery4.jpg¦http://www.panzeri.it/media/FFS/Panzeri_Brooklyn-Round_gallery5.jpg¦http://www.panzeri.it/media/FFS/Panzeri_Brooklyn-Round_gallery6.jpg¦http://www.panzeri.it/media/FFS/Panzeri_Brooklyn-Round_gallery7.j | pic¦projects¦projects¦projects¦projects¦projects¦projects¦projects | http://www.panzeri.it/media/FP/FP-Brooklyn_Round_XG.jpg¦http://www.panzeri.it/media/DT/DT-Brooklyn_Round-XG232__.360.0099.jpg | pic¦light_schema | http://www.panzeri.it/media/FP/FP-Brooklyn_Round_XG.jpg | http://www.panzeri.it/media/DT/DT-Brooklyn_Round-XG232__.360.0099.jpg |  | http://www.panzeri.it/media/FFS/Panzeri_Brooklyn-Round_gallery1.jpg,http://www.panzeri.it/media/FFS/Panzeri_Brooklyn-Round_gallery2.jpg,http://www.panzeri.it/media/FFS/Panzeri_Brooklyn-Round_gallery3.jpg,http://www.panzeri.it/media/FFS/Panzeri_Brooklyn-Round_gallery4.jpg,http://www.panzeri.it/media/FFS/Panzeri_Brooklyn-Round_gallery5.jpg,http://www.panzeri.it/media/FFS/Panzeri_Brooklyn-Round_gallery6.jpg,http://www.panzeri.it/media/FFS/Panzeri_Brooklyn-Round_gallery7.j | http://www.panzeri.it/prodotti/architectural/profili/brooklyn%20round/xg23201.360.0099/ | {"Codice articolo":"XG23201.360.0099","Potenza assorbita dal sistema":"max 105,6W","Sorgente luminosa":"LED","Distribuzione luminosa":"fascio diffuso","Alimentazione":"24V DC","Driver":"remoto non incluso","Peso":"4,8300Kg","Grado di protezione":" IP40 IP20","Dimensioni imballo (cm)":"202 x 202 x 13","Note":"Fornito completo di schermo monouso + schermo diffusore"} | Lampada da profili: BROOKLYN ROUND Panzeri by ArteInLuce™ | BROOKLYN ROUND Panzeri: SPEDIZIONE GRATUITA. Scopri centinaia di altre lampade da PROFILI in PRONTA CONSEGNA by ArteInLuce™. Consegna in 2-3 giorni. | 2
panzeri | panze | zero round | Zero round | Sospensione - Panzeri | M03301.050.0210 | M03301.050.0210 |  | M03301.050.0210 | panze_M03301.050.0210 | 8050847801485 | 340.00 | 0 | 2-3 gg Italy, 5-6 days UE | Su ordinazione in 2-3 settimane | bianco opaco | Zero Round è un profilo di luce sottile, espressione di un design teso ad unire funzionalità ed emozione. Il minimalismo della struttura combinato all’emissione di luce interna conferisce a Zero un’incredibile leggerezza, un taglio di luce sospeso a mezz’aria. Tutti i formati sono equipaggiati con tecnologia LED DALI/PUSH DIMMING. I tre diametri disponibili rendono Zero particolarmente adatto ad originali composizioni multiple, abbiamo quindi disegnato un rosone che rispondesse sapientemente e con minimo impatto alle esigenze di sospensione di più elementi, da ordinare separatamente per qualunque tipologia di installazione. Dal bianco al nero, titanio, bronzo o ottone satinato, Zero Round sorprende per la capacità di comunicare eleganza e bellezza in ogni sua declinazione. Descrizione tecnica: Apparecchio di illuminazione per installazioni singole o multiple a sospensione in ambienti interni, con emissione diretta e indiretta. Struttura in alluminio estruso curvato con verniciatura poliacrilica in colore bianco opaco, nero, titanio, bronzo o ottone satinato. Schermo diffusore in policarbonato estruso con finitura opalina. Kit di sospensione con dispositivi di regolazione rapida e funi in acciaio di lunghezza 5m (196,9"). Cavo di alimentazione in PVC trasparente di lunghezza 5m (196,9"). Fornito senza rosone di alimentazione. |  | no | yes | no | LED | no |  | 0 |  |  | no | sospensione |  | 15 | 1 | [10 empty] | Lampada da sospensione: ZERO ROUND Panzeri by ArteInLuce™ | ZERO ROUND Panzeri: SPEDIZIONE GRATUITA. Scopri centinaia di altre lampade da SOSPENSIONE in PRONTA CONSEGNA by ArteInLuce™. Consegna in 2-3 giorni. | 2
panzeri | panze | zero round | Zero round | Sospensione - Panzeri | M03302.050.0210 | M03302.050.0210 |  | M03302.050.0210 | panze_M03302.050.0210 | 8050847801645 | 340.00 | 0 | 2-3 gg Italy, 5-6 days UE | Su ordinazione in 2-3 settimane | nero | Zero Round è un profilo di luce sottile, espressione di un design teso ad unire funzionalità ed emozione. Il minimalismo della struttura combinato all’emissione di luce interna conferisce a Zero un’incredibile leggerezza, un taglio di luce sospeso a mezz’aria. Tutti i formati sono equipaggiati con tecnologia LED DALI/PUSH DIMMING. I tre diametri disponibili rendono Zero particolarmente adatto ad originali composizioni multiple, abbiamo quindi disegnato un rosone che rispondesse sapientemente e con minimo impatto alle esigenze di sospensione di più elementi, da ordinare separatamente per qualunque tipologia di installazione. Dal bianco al nero, titanio, bronzo o ottone satinato, Zero Round sorprende per la capacità di comunicare eleganza e bellezza in ogni sua declinazione. Descrizione tecnica: Apparecchio di illuminazione per installazioni singole o multiple a sospensione in ambienti interni, con emissione diretta e indiretta. Struttura in alluminio estruso curvato con verniciatura poliacrilica in colore bianco opaco, nero, titanio, bronzo o ottone satinato. Schermo diffusore in policarbonato estruso con finitura opalina. Kit di sospensione con dispositivi di regolazione rapida e funi in acciaio di lunghezza 5m (196,9"). Cavo di alimentazione in PVC trasparente di lunghezza 5m (196,9"). Fornito senza rosone di alimentazione. |  | no | yes | no | LED | no |  | 0 |  |  | no | sospensione |  | 15 | 1 | [10 empty] | Lampada da sospensione: ZERO ROUND Panzeri by ArteInLuce™ | ZERO ROUND Panzeri: SPEDIZIONE GRATUITA. Scopri centinaia di altre lampade da SOSPENSIONE in PRONTA CONSEGNA by ArteInLuce™. Consegna in 2-3 giorni. | 2
panzeri | panze | zero round | Zero round | Sospensione - Panzeri | M03319.050.0210 | M03319.050.0210 |  | M03319.050.0210 | panze_M03319.050.0210 | 8050847801669 | 397.80 | 0 | 2-3 gg Italy, 5-6 days UE | Su ordinazione in 2-3 settimane | ottone satinato | Zero Round è un profilo di luce sottile, espressione di un design teso ad unire funzionalità ed emozione. Il minimalismo della struttura combinato all’emissione di luce interna conferisce a Zero un’incredibile leggerezza, un taglio di luce sospeso a mezz’aria. Tutti i formati sono equipaggiati con tecnologia LED DALI/PUSH DIMMING. I tre diametri disponibili rendono Zero particolarmente adatto ad originali composizioni multiple, abbiamo quindi disegnato un rosone che rispondesse sapientemente e con minimo impatto alle esigenze di sospensione di più elementi, da ordinare separatamente per qualunque tipologia di installazione. Dal bianco al nero, titanio, bronzo o ottone satinato, Zero Round sorprende per la capacità di comunicare eleganza e bellezza in ogni sua declinazione. Descrizione tecnica: Apparecchio di illuminazione per installazioni singole o multiple a sospensione in ambienti interni, con emissione diretta e indiretta. Struttura in alluminio estruso curvato con verniciatura poliacrilica in colore bianco opaco, nero, titanio, bronzo o ottone satinato. Schermo diffusore in policarbonato estruso con finitura opalina. Kit di sospensione con dispositivi di regolazione rapida e funi in acciaio di lunghezza 5m (196,9"). Cavo di alimentazione in PVC trasparente di lunghezza 5m (196,9"). Fornito senza rosone di alimentazione. |  | no | yes | no | LED | no |  | 0 |  |  | no | sospensione |  | 15 | 1 | [10 empty] | Lampada da sospensione: ZERO ROUND Panzeri by ArteInLuce™ | ZERO ROUND Panzeri: SPEDIZIONE GRATUITA. Scopri centinaia di altre lampade da SOSPENSIONE in PRONTA CONSEGNA by ArteInLuce™. Consegna in 2-3 giorni. | 2
panzeri | panze | zero round | Zero round | Sospensione - Panzeri | M03330.050.0210 | M03330.050.0210 |  | M03330.050.0210 | panze_M03330.050.0210 | 8050847801676 | 397.80 | 0 | 2-3 gg Italy, 5-6 days UE | Su ordinazione in 2-3 settimane | titanio | Zero Round è un profilo di luce sottile, espressione di un design teso ad unire funzionalità ed emozione. Il minimalismo della struttura combinato all’emissione di luce interna conferisce a Zero un’incredibile leggerezza, un taglio di luce sospeso a mezz’aria. Tutti i formati sono equipaggiati con tecnologia LED DALI/PUSH DIMMING. I tre diametri disponibili rendono Zero particolarmente adatto ad originali composizioni multiple, abbiamo quindi disegnato un rosone che rispondesse sapientemente e con minimo impatto alle esigenze di sospensione di più elementi, da ordinare separatamente per qualunque tipologia di installazione. Dal bianco al nero, titanio, bronzo o ottone satinato, Zero Round sorprende per la capacità di comunicare eleganza e bellezza in ogni sua declinazione. Descrizione tecnica: Apparecchio di illuminazione per installazioni singole o multiple a sospensione in ambienti interni, con emissione diretta e indiretta. Struttura in alluminio estruso curvato con verniciatura poliacrilica in colore bianco opaco, nero, titanio, bronzo o ottone satinato. Schermo diffusore in policarbonato estruso con finitura opalina. Kit di sospensione con dispositivi di regolazione rapida e funi in acciaio di lunghezza 5m (196,9"). Cavo di alimentazione in PVC trasparente di lunghezza 5m (196,9"). Fornito senza rosone di alimentazione. |  | no | yes | no | LED | no |  | 0 |  |  | no | sospensione |  | 15 | 1 | [10 empty] | Lampada da sospensione: ZERO ROUND Panzeri by ArteInLuce™ | ZERO ROUND Panzeri: SPEDIZIONE GRATUITA. Scopri centinaia di altre lampade da SOSPENSIONE in PRONTA CONSEGNA by ArteInLuce™. Consegna in 2-3 giorni. | 2
panzeri | panze | zero round | Zero round | Sospensione - Panzeri | M03317.050.0210 | M03317.050.0210 |  | M03317.050.0210 | panze_M03317.050.0210 | 8050847801652 | 425.00 | 0 | 2-3 gg Italy, 5-6 days UE | Su ordinazione in 2-3 settimane | bronzo | Zero Round è un profilo di luce sottile, espressione di un design teso ad unire funzionalità ed emozione. Il minimalismo della struttura combinato all’emissione di luce interna conferisce a Zero un’incredibile leggerezza, un taglio di luce sospeso a mezz’aria. Tutti i formati sono equipaggiati con tecnologia LED DALI/PUSH DIMMING. I tre diametri disponibili rendono Zero particolarmente adatto ad originali composizioni multiple, abbiamo quindi disegnato un rosone che rispondesse sapientemente e con minimo impatto alle esigenze di sospensione di più elementi, da ordinare separatamente per qualunque tipologia di installazione. Dal bianco al nero, titanio, bronzo o ottone satinato, Zero Round sorprende per la capacità di comunicare eleganza e bellezza in ogni sua declinazione. Descrizione tecnica: Apparecchio di illuminazione per installazioni singole o multiple a sospensione in ambienti interni, con emissione diretta e indiretta. Struttura in alluminio estruso curvato con verniciatura poliacrilica in colore bianco opaco, nero, titanio, bronzo o ottone satinato. Schermo diffusore in policarbonato estruso con finitura opalina. Kit di sospensione con dispositivi di regolazione rapida e funi in acciaio di lunghezza 5m (196,9"). Cavo di alimentazione in PVC trasparente di lunghezza 5m (196,9"). Fornito senza rosone di alimentazione. |  | no | yes | no | LED | no |  | 0 |  |  | no | sospensione |  | 15 | 1 | [10 empty] | Lampada da sospensione: ZERO ROUND Panzeri by ArteInLuce™ | ZERO ROUND Panzeri: SPEDIZIONE GRATUITA. Scopri centinaia di altre lampade da SOSPENSIONE in PRONTA CONSEGNA by ArteInLuce™. Consegna in 2-3 giorni. | 2
panzeri | panze | zero round | Zero round | Sospensione - Panzeri | M03301.075.0210 | M03301.075.0210 |  | M03301.075.0210 | panze_M03301.075.0210 | 8050847801683 | 433.50 | 0 | 2-3 gg Italy, 5-6 days UE | Su ordinazione in 2-3 settimane | bianco opaco | Zero Round è un profilo di luce sottile, espressione di un design teso ad unire funzionalità ed emozione. Il minimalismo della struttura combinato all’emissione di luce interna conferisce a Zero un’incredibile leggerezza, un taglio di luce sospeso a mezz’aria. Tutti i formati sono equipaggiati con tecnologia LED DALI/PUSH DIMMING. I tre diametri disponibili rendono Zero particolarmente adatto ad originali composizioni multiple, abbiamo quindi disegnato un rosone che rispondesse sapientemente e con minimo impatto alle esigenze di sospensione di più elementi, da ordinare separatamente per qualunque tipologia di installazione. Dal bianco al nero, titanio, bronzo o ottone satinato, Zero Round sorprende per la capacità di comunicare eleganza e bellezza in ogni sua declinazione. Descrizione tecnica: Apparecchio di illuminazione per installazioni singole o multiple a sospensione in ambienti interni, con emissione diretta e indiretta. Struttura in alluminio estruso curvato con verniciatura poliacrilica in colore bianco opaco, nero, titanio, bronzo o ottone satinato. Schermo diffusore in policarbonato estruso con finitura opalina. Kit di sospensione con dispositivi di regolazione rapida e funi in acciaio di lunghezza 5m (196,9"). Cavo di alimentazione in PVC trasparente di lunghezza 5m (196,9"). Fornito senza rosone di alimentazione. |  | no | yes | no | LED | no |  | 0 |  |  | no | sospensione |  | 15 | 1 | [10 empty] | Lampada da sospensione: ZERO ROUND Panzeri by ArteInLuce™ | ZERO ROUND Panzeri: SPEDIZIONE GRATUITA. Scopri centinaia di altre lampade da SOSPENSIONE in PRONTA CONSEGNA by ArteInLuce™. Consegna in 2-3 giorni. | 2
panzeri | panze | zero round | Zero round | Sospensione - Panzeri | M03302.075.0210 | M03302.075.0210 |  | M03302.075.0210 | panze_M03302.075.0210 | 8050847801690 | 433.50 | 0 | 2-3 gg Italy, 5-6 days UE | Su ordinazione in 2-3 settimane | nero | Zero Round è un profilo di luce sottile, espressione di un design teso ad unire funzionalità ed emozione. Il minimalismo della struttura combinato all’emissione di luce interna conferisce a Zero un’incredibile leggerezza, un taglio di luce sospeso a mezz’aria. Tutti i formati sono equipaggiati con tecnologia LED DALI/PUSH DIMMING. I tre diametri disponibili rendono Zero particolarmente adatto ad originali composizioni multiple, abbiamo quindi disegnato un rosone che rispondesse sapientemente e con minimo impatto alle esigenze di sospensione di più elementi, da ordinare separatamente per qualunque tipologia di installazione. Dal bianco al nero, titanio, bronzo o ottone satinato, Zero Round sorprende per la capacità di comunicare eleganza e bellezza in ogni sua declinazione. Descrizione tecnica: Apparecchio di illuminazione per installazioni singole o multiple a sospensione in ambienti interni, con emissione diretta e indiretta. Struttura in alluminio estruso curvato con verniciatura poliacrilica in colore bianco opaco, nero, titanio, bronzo o ottone satinato. Schermo diffusore in policarbonato estruso con finitura opalina. Kit di sospensione con dispositivi di regolazione rapida e funi in acciaio di lunghezza 5m (196,9"). Cavo di alimentazione in PVC trasparente di lunghezza 5m (196,9"). Fornito senza rosone di alimentazione. |  | no | yes | no | LED | no |  | 0 |  |  | no | sospensione |  | 15 | 1 | [10 empty] | Lampada da sospensione: ZERO ROUND Panzeri by ArteInLuce™ | ZERO ROUND Panzeri: SPEDIZIONE GRATUITA. Scopri centinaia di altre lampade da SOSPENSIONE in PRONTA CONSEGNA by ArteInLuce™. Consegna in 2-3 giorni. | 2
panzeri | panze | zero round | Zero round | Sospensione - Panzeri | M03319.075.0210 | M03319.075.0210 |  | M03319.075.0210 | panze_M03319.075.0210 | 8050847801713 | 507.45 | 0 | 2-3 gg Italy, 5-6 days UE | Su ordinazione in 2-3 settimane | ottone satinato | Zero Round è un profilo di luce sottile, espressione di un design teso ad unire funzionalità ed emozione. Il minimalismo della struttura combinato all’emissione di luce interna conferisce a Zero un’incredibile leggerezza, un taglio di luce sospeso a mezz’aria. Tutti i formati sono equipaggiati con tecnologia LED DALI/PUSH DIMMING. I tre diametri disponibili rendono Zero particolarmente adatto ad originali composizioni multiple, abbiamo quindi disegnato un rosone che rispondesse sapientemente e con minimo impatto alle esigenze di sospensione di più elementi, da ordinare separatamente per qualunque tipologia di installazione. Dal bianco al nero, titanio, bronzo o ottone satinato, Zero Round sorprende per la capacità di comunicare eleganza e bellezza in ogni sua declinazione. Descrizione tecnica: Apparecchio di illuminazione per installazioni singole o multiple a sospensione in ambienti interni, con emissione diretta e indiretta. Struttura in alluminio estruso curvato con verniciatura poliacrilica in colore bianco opaco, nero, titanio, bronzo o ottone satinato. Schermo diffusore in policarbonato estruso con finitura opalina. Kit di sospensione con dispositivi di regolazione rapida e funi in acciaio di lunghezza 5m (196,9"). Cavo di alimentazione in PVC trasparente di lunghezza 5m (196,9"). Fornito senza rosone di alimentazione. |  | no | yes | no | LED | no |  | 0 |  |  | no | sospensione |  | 15 | 1 | [10 empty] | Lampada da sospensione: ZERO ROUND Panzeri by ArteInLuce™ | ZERO ROUND Panzeri: SPEDIZIONE GRATUITA. Scopri centinaia di altre lampade da SOSPENSIONE in PRONTA CONSEGNA by ArteInLuce™. Consegna in 2-3 giorni. | 2
panzeri | panze | zero round | Zero round | Sospensione - Panzeri | M03330.075.0210 | M03330.075.0210 |  | M03330.075.0210 | panze_M03330.075.0210 | 8050847801720 | 507.45 | 0 | 2-3 gg Italy, 5-6 days UE | Su ordinazione in 2-3 settimane | titanio | Zero Round è un profilo di luce sottile, espressione di un design teso ad unire funzionalità ed emozione. Il minimalismo della struttura combinato all’emissione di luce interna conferisce a Zero un’incredibile leggerezza, un taglio di luce sospeso a mezz’aria. Tutti i formati sono equipaggiati con tecnologia LED DALI/PUSH DIMMING. I tre diametri disponibili rendono Zero particolarmente adatto ad originali composizioni multiple, abbiamo quindi disegnato un rosone che rispondesse sapientemente e con minimo impatto alle esigenze di sospensione di più elementi, da ordinare separatamente per qualunque tipologia di installazione. Dal bianco al nero, titanio, bronzo o ottone satinato, Zero Round sorprende per la capacità di comunicare eleganza e bellezza in ogni sua declinazione. Descrizione tecnica: Apparecchio di illuminazione per installazioni singole o multiple a sospensione in ambienti interni, con emissione diretta e indiretta. Struttura in alluminio estruso curvato con verniciatura poliacrilica in colore bianco opaco, nero, titanio, bronzo o ottone satinato. Schermo diffusore in policarbonato estruso con finitura opalina. Kit di sospensione con dispositivi di regolazione rapida e funi in acciaio di lunghezza 5m (196,9"). Cavo di alimentazione in PVC trasparente di lunghezza 5m (196,9"). Fornito senza rosone di alimentazione. |  | no | yes | no | LED | no |  | 0 |  |  | no | sospensione |  | 15 | 1 | [10 empty] | Lampada da sospensione: ZERO ROUND Panzeri by ArteInLuce™ | ZERO ROUND Panzeri: SPEDIZIONE GRATUITA. Scopri centinaia di altre lampade da SOSPENSIONE in PRONTA CONSEGNA by ArteInLuce™. Consegna in 2-3 giorni. | 2
panzeri | panze | zero round | Zero round | Sospensione - Panzeri | M03317.075.0210 | M03317.075.0210 |  | M03317.075.0210 | panze_M03317.075.0210 | 8050847801706 | 542.30 | 0 | 2-3 gg Italy, 5-6 days UE | Su ordinazione in 2-3 settimane | bronzo | Zero Round è un profilo di luce sottile, espressione di un design teso ad unire funzionalità ed emozione. Il minimalismo della struttura combinato all’emissione di luce interna conferisce a Zero un’incredibile leggerezza, un taglio di luce sospeso a mezz’aria. Tutti i formati sono equipaggiati con tecnologia LED DALI/PUSH DIMMING. I tre diametri disponibili rendono Zero particolarmente adatto ad originali composizioni multiple, abbiamo quindi disegnato un rosone che rispondesse sapientemente e con minimo impatto alle esigenze di sospensione di più elementi, da ordinare separatamente per qualunque tipologia di installazione. Dal bianco al nero, titanio, bronzo o ottone satinato, Zero Round sorprende per la capacità di comunicare eleganza e bellezza in ogni sua declinazione. Descrizione tecnica: Apparecchio di illuminazione per installazioni singole o multiple a sospensione in ambienti interni, con emissione diretta e indiretta. Struttura in alluminio estruso curvato con verniciatura poliacrilica in colore bianco opaco, nero, titanio, bronzo o ottone satinato. Schermo diffusore in policarbonato estruso con finitura opalina. Kit di sospensione con dispositivi di regolazione rapida e funi in acciaio di lunghezza 5m (196,9"). Cavo di alimentazione in PVC trasparente di lunghezza 5m (196,9"). Fornito senza rosone di alimentazione. |  | no | yes | no | LED | no |  | 0 |  |  | no | sospensione |  | 15 | 1 | [10 empty] | Lampada da sospensione: ZERO ROUND Panzeri by ArteInLuce™ | ZERO ROUND Panzeri: SPEDIZIONE GRATUITA. Scopri centinaia di altre lampade da SOSPENSIONE in PRONTA CONSEGNA by ArteInLuce™. Consegna in 2-3 giorni. | 2
panzeri | panze | zero round | Zero round | Sospensione - Panzeri | M03301.100.0210 | M03301.100.0210 |  | M03301.100.0210 | panze_M03301.100.0210 | 8050847801737 | 569.50 | 0 | 2-3 gg Italy, 5-6 days UE | Su ordinazione in 2-3 settimane | bianco opaco | Zero Round è un profilo di luce sottile, espressione di un design teso ad unire funzionalità ed emozione. Il minimalismo della struttura combinato all’emissione di luce interna conferisce a Zero un’incredibile leggerezza, un taglio di luce sospeso a mezz’aria. Tutti i formati sono equipaggiati con tecnologia LED DALI/PUSH DIMMING. I tre diametri disponibili rendono Zero particolarmente adatto ad originali composizioni multiple, abbiamo quindi disegnato un rosone che rispondesse sapientemente e con minimo impatto alle esigenze di sospensione di più elementi, da ordinare separatamente per qualunque tipologia di installazione. Dal bianco al nero, titanio, bronzo o ottone satinato, Zero Round sorprende per la capacità di comunicare eleganza e bellezza in ogni sua declinazione. Descrizione tecnica: Apparecchio di illuminazione per installazioni singole o multiple a sospensione in ambienti interni, con emissione diretta e indiretta. Struttura in alluminio estruso curvato con verniciatura poliacrilica in colore bianco opaco, nero, titanio, bronzo o ottone satinato. Schermo diffusore in policarbonato estruso con finitura opalina. Kit di sospensione con dispositivi di regolazione rapida e funi in acciaio di lunghezza 5m (196,9"). Cavo di alimentazione in PVC trasparente di lunghezza 5m (196,9"). Fornito senza rosone di alimentazione. |  | no | yes | no | LED | no |  | 0 |  |  | no | sospensione |  | 15 | 1 | [10 empty] | Lampada da sospensione: ZERO ROUND Panzeri by ArteInLuce™ | ZERO ROUND Panzeri: SPEDIZIONE GRATUITA. Scopri centinaia di altre lampade da SOSPENSIONE in PRONTA CONSEGNA by ArteInLuce™. Consegna in 2-3 giorni. | 2
panzeri | panze | zero round | Zero round | Sospensione - Panzeri | M03302.100.0210 | M03302.100.0210 |  | M03302.100.0210 | panze_M03302.100.0210 | 8050847801744 | 569.50 | 0 | 2-3 gg Italy, 5-6 days UE | Su ordinazione in 2-3 settimane | nero | Zero Round è un profilo di luce sottile, espressione di un design teso ad unire funzionalità ed emozione. Il minimalismo della struttura combinato all’emissione di luce interna conferisce a Zero un’incredibile leggerezza, un taglio di luce sospeso a mezz’aria. Tutti i formati sono equipaggiati con tecnologia LED DALI/PUSH DIMMING. I tre diametri disponibili rendono Zero particolarmente adatto ad originali composizioni multiple, abbiamo quindi disegnato un rosone che rispondesse sapientemente e con minimo impatto alle esigenze di sospensione di più elementi, da ordinare separatamente per qualunque tipologia di installazione. Dal bianco al nero, titanio, bronzo o ottone satinato, Zero Round sorprende per la capacità di comunicare eleganza e bellezza in ogni sua declinazione. Descrizione tecnica: Apparecchio di illuminazione per installazioni singole o multiple a sospensione in ambienti interni, con emissione diretta e indiretta. Struttura in alluminio estruso curvato con verniciatura poliacrilica in colore bianco opaco, nero, titanio, bronzo o ottone satinato. Schermo diffusore in policarbonato estruso con finitura opalina. Kit di sospensione con dispositivi di regolazione rapida e funi in acciaio di lunghezza 5m (196,9"). Cavo di alimentazione in PVC trasparente di lunghezza 5m (196,9"). Fornito senza rosone di alimentazione. |  | no | yes | no | LED | no |  | 0 |  |  | no | sospensione |  | 15 | 1 | [10 empty] | Lampada da sospensione: ZERO ROUND Panzeri by ArteInLuce™ | ZERO ROUND Panzeri: SPEDIZIONE GRATUITA. Scopri centinaia di altre lampade da SOSPENSIONE in PRONTA CONSEGNA by ArteInLuce™. Consegna in 2-3 giorni. | 2
panzeri | panze | zero round | Zero round | Sospensione - Panzeri | M03319.100.0210 | M03319.100.0210 |  | M03319.100.0210 | panze_M03319.100.0210 | 8050847801768 | 666.40 | 0 | 2-3 gg Italy, 5-6 days UE | Su ordinazione in 2-3 settimane | ottone satinato | Zero Round è un profilo di luce sottile, espressione di un design teso ad unire funzionalità ed emozione. Il minimalismo della struttura combinato all’emissione di luce interna conferisce a Zero un’incredibile leggerezza, un taglio di luce sospeso a mezz’aria. Tutti i formati sono equipaggiati con tecnologia LED DALI/PUSH DIMMING. I tre diametri disponibili rendono Zero particolarmente adatto ad originali composizioni multiple, abbiamo quindi disegnato un rosone che rispondesse sapientemente e con minimo impatto alle esigenze di sospensione di più elementi, da ordinare separatamente per qualunque tipologia di installazione. Dal bianco al nero, titanio, bronzo o ottone satinato, Zero Round sorprende per la capacità di comunicare eleganza e bellezza in ogni sua declinazione. Descrizione tecnica: Apparecchio di illuminazione per installazioni singole o multiple a sospensione in ambienti interni, con emissione diretta e indiretta. Struttura in alluminio estruso curvato con verniciatura poliacrilica in colore bianco opaco, nero, titanio, bronzo o ottone satinato. Schermo diffusore in policarbonato estruso con finitura opalina. Kit di sospensione con dispositivi di regolazione rapida e funi in acciaio di lunghezza 5m (196,9"). Cavo di alimentazione in PVC trasparente di lunghezza 5m (196,9"). Fornito senza rosone di alimentazione. |  | no | yes | no | LED | no |  | 0 |  |  | no | sospensione |  | 15 | 1 | [10 empty] | Lampada da sospensione: ZERO ROUND Panzeri by ArteInLuce™ | ZERO ROUND Panzeri: SPEDIZIONE GRATUITA. Scopri centinaia di altre lampade da SOSPENSIONE in PRONTA CONSEGNA by ArteInLuce™. Consegna in 2-3 giorni. | 2
panzeri | panze | zero round | Zero round | Sospensione - Panzeri | M03330.100.0210 | M03330.100.0210 |  | M03330.100.0210 | panze_M03330.100.0210 | 8050847801775 | 666.40 | 0 | 2-3 gg Italy, 5-6 days UE | Su ordinazione in 2-3 settimane | titanio | Zero Round è un profilo di luce sottile, espressione di un design teso ad unire funzionalità ed emozione. Il minimalismo della struttura combinato all’emissione di luce interna conferisce a Zero un’incredibile leggerezza, un taglio di luce sospeso a mezz’aria. Tutti i formati sono equipaggiati con tecnologia LED DALI/PUSH DIMMING. I tre diametri disponibili rendono Zero particolarmente adatto ad originali composizioni multiple, abbiamo quindi disegnato un rosone che rispondesse sapientemente e con minimo impatto alle esigenze di sospensione di più elementi, da ordinare separatamente per qualunque tipologia di installazione. Dal bianco al nero, titanio, bronzo o ottone satinato, Zero Round sorprende per la capacità di comunicare eleganza e bellezza in ogni sua declinazione. Descrizione tecnica: Apparecchio di illuminazione per installazioni singole o multiple a sospensione in ambienti interni, con emissione diretta e indiretta. Struttura in alluminio estruso curvato con verniciatura poliacrilica in colore bianco opaco, nero, titanio, bronzo o ottone satinato. Schermo diffusore in policarbonato estruso con finitura opalina. Kit di sospensione con dispositivi di regolazione rapida e funi in acciaio di lunghezza 5m (196,9"). Cavo di alimentazione in PVC trasparente di lunghezza 5m (196,9"). Fornito senza rosone di alimentazione. |  | no | yes | no | LED | no |  | 0 |  |  | no | sospensione |  | 15 | 1 | [10 empty] | Lampada da sospensione: ZERO ROUND Panzeri by ArteInLuce™ | ZERO ROUND Panzeri: SPEDIZIONE GRATUITA. Scopri centinaia di altre lampade da SOSPENSIONE in PRONTA CONSEGNA by ArteInLuce™. Consegna in 2-3 giorni. | 2
panzeri | panze | zero round | Zero round | Sospensione - Panzeri | M03317.100.0210 | M03317.100.0210 |  | M03317.100.0210 | panze_M03317.100.0210 | 8050847801751 | 712.30 | 0 | 2-3 gg Italy, 5-6 days UE | Su ordinazione in 2-3 settimane | bronzo | Zero Round è un profilo di luce sottile, espressione di un design teso ad unire funzionalità ed emozione. Il minimalismo della struttura combinato all’emissione di luce interna conferisce a Zero un’incredibile leggerezza, un taglio di luce sospeso a mezz’aria. Tutti i formati sono equipaggiati con tecnologia LED DALI/PUSH DIMMING. I tre diametri disponibili rendono Zero particolarmente adatto ad originali composizioni multiple, abbiamo quindi disegnato un rosone che rispondesse sapientemente e con minimo impatto alle esigenze di sospensione di più elementi, da ordinare separatamente per qualunque tipologia di installazione. Dal bianco al nero, titanio, bronzo o ottone satinato, Zero Round sorprende per la capacità di comunicare eleganza e bellezza in ogni sua declinazione. Descrizione tecnica: Apparecchio di illuminazione per installazioni singole o multiple a sospensione in ambienti interni, con emissione diretta e indiretta. Struttura in alluminio estruso curvato con verniciatura poliacrilica in colore bianco opaco, nero, titanio, bronzo o ottone satinato. Schermo diffusore in policarbonato estruso con finitura opalina. Kit di sospensione con dispositivi di regolazione rapida e funi in acciaio di lunghezza 5m (196,9"). Cavo di alimentazione in PVC trasparente di lunghezza 5m (196,9"). Fornito senza rosone di alimentazione. |  | no | yes | no | LED | no |  | 0 |  |  | no | sospensione |  | 15 | 1 | [10 empty] | Lampada da sospensione: ZERO ROUND Panzeri by ArteInLuce™ | ZERO ROUND Panzeri: SPEDIZIONE GRATUITA. Scopri centinaia di altre lampade da SOSPENSIONE in PRONTA CONSEGNA by ArteInLuce™. Consegna in 2-3 giorni. | 2